## ☞①공사명입력표지출력
공사명 : 평택한국민족음악복합도서관조성을위한실시설계(2020년 04월 일) |  | 2020년 04월 일
공사명 : 평택한국민족음악복합도서관조성을위한실시설계(건축총괄) |  | 건축총괄
공사명 : 평택한국민족음악복합도서관조성을위한실시설계(건축) |  | 건축
공사명 : 평택한국민족음악복합도서관조성을위한실시설계(토목) |  | 토목
공사명 : 평택한국민족음악복합도서관조성을위한실시설계(조경) |  | 조경
공사명 : 평택한국민족음악복합도서관조성을위한실시설계(기계) |  | 기계
공사명 : 평택한국민족음악복합도서관조성을위한실시설계(전기/통신/소방) |  | 전기/통신/소방
공사명 : 평택한국민족음악복합도서관조성을위한실시설계(0.08) |  | 8%
공사명 : 평택한국민족음악복합도서관조성을위한실시설계(소방기계) |  | 소방기계
공사명 : 평택한국민족음악복합도서관조성을위한실시설계(소방전기) |  | 소방전기
공사명 : 평택한국민족음악복합도서관조성을위한실시설계 |  | 3.73% | 적색부분에 입력
3.34%
4.5%
10.25%
5.6%
0.081%
0

## 갑지
과 장 |  | 심사자 |  | 설계자 | 설 계 |  | 2020년 05월 일 | 결 재
[5 empty] | 심 사 |  | 2020년 05월 일 | 2020년 05월 일
설 계 서
공사명 : 평택한국민족음악복합도서관조성을위한실시설계
| 구 분 |  | 금 액 |  |  | 비 고
| 총 공 사 비 |  | 263859999.5455
| 도 급 비 | 공급가액 | 206048348.5455
|  | 부가가치세 | 20604834
|  | 관급자제비 | 37206817 |  |  | 기계설비공사분
|  | 한전불입금 | 0
|  | 시설분담금 | 0
|  | 계 | 263859999.5455
| 폐기물 처리비 |  | 0
| 철거 공사비 |  | 0
0

## (1)★건축원가(요율조정은이곳에서)★
공사명 : 평택한국민족음악복합도서관조성을위한실시설계(건축) | [6 empty] | 2020년 05월 일
비 목 |  |  | 금 액 |  | 구 성 비 | [6 empty] | 비 고
| 재 | 직 접 재 료 비 |  | 99942123 | [9 empty] | 155838352
| 료 | 간 접 재 료 비
| 비 | 작 업 설 , 부 산 물 등 (△)
순 |  | [ 소 계 ] |  | 99942123
| 노 | 직 접 노 무 비 |  | 52120440
| 무 | 간 접 노 무 비 |  | 4169635 | 직접노무비 | × | 8% | [5 empty] | 6.7 | <(재+직노+경비)의합계액>
공 | 비 | [ 소 계 ] |  | 56290075
|  | 산 출 경 비 |  | 3775789
|  | 운 반 비 |  | 0
사 | 경 | 산 재 보 험 료 |  | 2099619 | 노무비 | × | 3.73% | [6 empty] | 면허가 필요한 모든공사
|  | 고 용 보 험 료 |  | 489723 | 노무비 | × | 0.87% | [6 empty] | 면허가 필요한 모든공사
|  | 건 강 보 험 료 |  | 1738216 | 직접노무비 | × | 3.335% | [6 empty] | 공사기간 1개월 이상인 모든공사
원 |  | 연 금 보 험 료 |  | 2345419 | 직접노무비 | × | 4.5% | [6 empty] | 공사기간 1개월 이상인 모든공사
|  | 노 인 장 기 요 양 보 험 료 |  | 178167 | 건강보험료 | × | 10.25% | [6 empty] | 공사기간 1개월 이상인 모든공사
|  | 퇴 직 공 제 부 금 비 |  | 0 | 직접노무비 | × | 0% | [6 empty] | 추정금액 3억이상 공사
|  | 산 업 안 전 보 건 관 리 비 |  | 4455433 | (재+직노+사급+관급) | × | 2.93% | + |  |  |  | 0 |  | 공사금액 4천만원이상 건설공사 : <재료비(관급포함)+직노>의 합계액
가 | 비 | 기 타 경 비 |  | 8749003 | (재료비+노무비) | × | 5.6% | [6 empty] | <(재+직노+경비)의합계액>
|  | 환 경 보 전 비 |  | 467515 | (재+직노+기계경비) | × | 0.3%
|  | 공 사 이 행 보 증 수 수 료 |  | 0 | [(재+직노+기계경비) | × |  | + | 4300000 | × | 0 |  |  | 최저가 입찰대상공사 : <추정가격300억 이상공사>
|  | 건설하도급대금지급보증서발급수수료 |  | 126229 | (재+직노+기계경비) | × | 0.081%
|  | 건설기계대여대금지급보증서발급수수료 |  | 498682 | (재+직노+기계경비) | × | 0.32%
|  | [ 소 계 ] |  | 24923795
| 계 |  |  | 181155993
일 반 관 리 비 |  |  |  | 10869359 | 계 | × | 6% | [5 empty] | 5.5 | <추정가격기준:공급가액(부가세,관급자재제외)>
이 윤 |  |  |  | 13804748.5455 | (노무비+경비+일관) | × | 15% |  |  |  |  | 8509 | 12 | <추정가격기준:공급가액(부가세,관급자재제외)>
사 급 자 재 비 |  |  |  | 0
건 설 폐 기 물 수 집 운 반 및 수 수 료 |  |  |  | 218248
공 급 가 액 |  |  |  | 206048348.5455
부 가 가 치 세 |  |  |  | 20604834 | 공급가액 | × | 10% |  |  |  |  | 부가세별포함
[도 급 액] |  |  |  | 226653182.5455
관급자재비 |  | 도급자 설치분 |  | 0
|  | 관급자 설치분 |  | 37206817
|  | 소 계 |  | 37206817
건 설 폐 기 물 수 집 운 반 및 수 수 료 |  |  |  | 0
시 설 분 담 금 |  |  |  | 0
한 전 수 탁 비 |  |  |  | 0
[총 공 사 비] |  |  |  | 263859999.5455
|  | 안 전 관 리 비 |  | 5346519 | (재+직노+사급) | × | 요율 | × | 1.2
☞ 관급자재비가 있는경우 2가지를 비교하여 적은금액 적용
☞ 도급자설치,관급자설치인지 확인 관급자설치시 안전관리비적용 안함

## 공종별집계표
공 종 별 집 계 표
[ 평택한국민족음악복합도서관조성을위한실시설계 ]
품 명 | 규 격 | 단위 | 수량 | 재 료 비 |  | 노 무 비 |  | 경 비 |  | 합 계 |  | 비 고 | 공종코드 | 변수 | 상위공종 | 공종구분 | 공종레벨 | 공종소계 | 원가계산서 연결금액
|  |  |  | 단 가 | 금 액 | 단 가 | 금 액 | 단 가 | 금 액 | 단 가 | 금 액
01 평택한국민족음악복합도서관조성을위한실시설계 |  |  | 1 | 99942123 | 99942123 | 52120440 | 52120440 | 3775789 | 3775789 | 155838352 | 155838352 |  | 01 |  |  |  | 1
0101 01.건축공사 |  |  | 1 | 99942123 | 99942123 | 52120440 | 52120440 | 3775789 | 3775789 | 155838352 | 155838352 |  | 0101 |  | 01 |  | 2
010101 가 설 공 사 |  |  | 1 | 611772 | 611772 | 3238383 | 3238383 | 5103 | 5103 | 3855258 | 3855258 |  | 010101 |  | 0101 |  | 3
010102 목공사및수장공사 |  |  | 1 | 29009540 | 29009540 | 11468545 | 11468545 | 146332 | 146332 | 40624417 | 40624417 |  | 010102 |  | 0101 |  | 3
010103 금 속 공 사 |  |  | 1 | 7158139 | 7158139 | 23975525 | 23975525 | 685716 | 685716 | 31819380 | 31819380 |  | 010103 |  | 0101 |  | 3
010104 미 장 공 사 |  |  | 1 | 0 | 0 | 5921400 | 5921400 | 135795 | 135795 | 6057195 | 6057195 |  | 010104 |  | 0101 |  | 3
010105 창호 및 유리공사 |  |  | 1 | 20835732 | 20835732 | 4065831 | 4065831 | 2508978 | 2508978 | 27410541 | 27410541 |  | 010105 |  | 0101 |  | 3
010106 칠 공 사 |  |  | 1 | 448596 | 448596 | 3111395 | 3111395 | 26394 | 26394 | 3586385 | 3586385 |  | 010106 |  | 0101 |  | 3
010107 가 구 공 사 |  |  | 1 | 40627592 | 40627592 | 339361 | 339361 | 8079 | 8079 | 40975032 | 40975032 |  | 010107 |  | 0101 |  | 3
010108 골재비및운반비 |  |  | 1 | 1250752 | 1250752 | 0 | 0 | 259392 | 259392 | 1510144 | 1510144 |  | 010108 |  | 0101 |  | 3
010109 건설폐기물처리비 |  |  | 1 | 0 | 0 | 0 | 0 | 218248 | 218248 | 218248 | 218248 |  | 010109 |  |  | 5 | 3 | < | 218248
[ 합 계 ] |  |  |  |  | 99942123 |  | 52120440 |  | 3775789 |  | 155838352

## 공종별내역서
[ 평택한국민족음악복합도서관조성을위한실시설계 ]
품 명 | 규 격 | 단위 | 수량 | 재 료 비 |  | 노 무 비 |  | 경 비 |  | 합 계 |  | 비 고 | 품목코드 | 변수 | 설정 | 공종코드 | 일위 | 단산 | 자재 | 손료적용 | 손료저장 | 적용율 | JUK1 | JUK2 | JUK3 | JUK4 | JUK5 | JUK6 | JUK7 | JUK8 | JUK9 | JUK10 | JUK11 | JUK12 | JUK13 | JUK14 | JUK15 | JUK16 | JUK17 | JUK18 | JUK19 | JUK20 | 자재구분 | 공종구분 | 공종레벨 | 공종+자재 | 고유번호
|  |  |  | 단 가 | 금 액 | 단 가 | 금 액 | 단 가 | 금 액 | 단 가 | 금 액
010101 가 설 공 사 | [15 empty] | 010101
가설용칸막이설치 | 샌드위치판넬,T:50,먼지방지망,출입구포함, H:3500 | M2 | 9 | 28686 | 258174 | 29943 | 269487 | 567 | 5103 | 59196 | 532764 | 호표 1 | 536773B70596B0805F474D27F971FE |  |  | 010101 | T | F | F | [26 empty] | 010101536773B70596B0805F474D27F971FE | 4
강관 조립말비계(이동식)설치 및 해체 | 높이 2m, 3개월 | 대 | 4 | 12912 | 51648 | 77934 | 311736 | 0 | 0 | 90846 | 363384 | 호표 2 | 536773B70594888936376628E1FBDF |  |  | 010101 | T | F | F | [26 empty] | 010101536773B70594888936376628E1FBDF | 8
건축물보양 - 석재면, 테라조면 | 하드롱지 | M2 | 330 | 915 | 301950 | 1382 | 456060 | 0 | 0 | 2297 | 758010 | 호표 3 | 536773B20517718E8BDCAF262AE680 |  |  | 010101 | T | F | F | [26 empty] | 010101536773B20517718E8BDCAF262AE680 | 11
거푸집 먹매김 | 일반 | M2 | 330 | 0 | 0 | 2522 | 832260 | 0 | 0 | 2522 | 832260 | 호표 4 | 536773B20517718EB70EDE2F5B9788 |  |  | 010101 | T | F | F | [26 empty] | 010101536773B20517718EB70EDE2F5B9788 | 10
건축물 현장정리 | 리모델링 | M2 | 330 | 0 | 0 | 4148 | 1368840 | 0 | 0 | 4148 | 1368840 | 호표 5 | 536773B20514BB876CCFDB2D198A03 |  |  | 010101 | T | F | F | [26 empty] | 010101536773B20514BB876CCFDB2D198A03 | 9
[ 합 계 ] |  |  |  |  | 611772 |  | 3238383 |  | 5103 |  | 3855258 |  | TOTAL
010102 목공사및수장공사 | [15 empty] | 010102
노출천정위치장뿜칠 | 10mm, 표면코팅포함 | M2 | 374 | 3990 | 1492260 | 1718 | 642532 | 128 | 47872 | 5836 | 2182664 | 호표 6 | 5367938005A8CC8F0A9270264AFDFC |  |  | 010102 | T | F | F | [26 empty] | 0101025367938005A8CC8F0A9270264AFDFC | 88
천정석고보드 붙이기 | 천정,일반석고보드T:9.5*2겹 (못붙임) | M2 | 16 | 3675 | 58800 | 16288 | 260608 | 125 | 2000 | 20088 | 321408 | 호표 7 | 5367938005AB82867C186B21A836F5 |  |  | 010102 | T | F | F | [26 empty] | 0101025367938005AB82867C186B21A836F5 | 23
천정일반합판및자작나무합판붙이기 | 천정,일반합판T:8.5+자작나무T:6.5*1겹,투명바니쉬2회 | M2 | 42 | 18692 | 785064 | 30799 | 1293558 | 125 | 5250 | 49616 | 2083872 | 호표 8 | 5367938005AB82867C186B21A8379C |  |  | 010102 | T | F | F | [26 empty] | 0101025367938005AB82867C186B21A8379C | 24
지정목재합판설치 | 내천정,T:12*1겹 (못붙임) | M2 | 42 | 7709 | 323778 | 11595 | 486990 | 89 | 3738 | 19393 | 814506 | 호표 9 | 5367938005ADB18056A16F22F6E802 |  |  | 010102 | T | F | F | [26 empty] | 0101025367938005ADB18056A16F22F6E802 | 25
무대측면자작나무마감설치 | H:420,자작나무T:8 | M | 97 | 6673 | 647281 | 5644 | 547468 | 112 | 10864 | 12429 | 1205613 | 호표 10 | 5367F36E05DD00847A84D22BA5AB4E |  |  | 010102 | T | F | F | [26 empty] | 0101025367F36E05DD00847A84D22BA5AB4E | 17
건식벽체설치[W-1A] | T:61,ㅁ-30*30@450*600,일반합판T:11.5,석고보드T:9.5,2겹 | M2 | 48 | 13774 | 661152 | 19879 | 954192 | 272 | 13056 | 33925 | 1628400 | 호표 11 | 5367938005AB828640C7A22E272713 |  |  | 010102 | T | F | F | [26 empty] | 0101025367938005AB828640C7A22E272713 | 20
건식벽체설치[W-1B] | T:315,ㅁ-50*50*2T@450*600,일반합판T:11.5,석고보드T:9.5,2겹 | M2 | 63 | 16343 | 1029609 | 19879 | 1252377 | 272 | 17136 | 36494 | 2299122 | 호표 12 | 5367938005AB828640C7A22E272716 |  |  | 010102 | T | F | F | [26 empty] | 0101025367938005AB828640C7A22E272716 | 21
실크커튼설치 | 방염,[4도인쇄] | M2 | 67 | 39690 | 2659230 | 9879 | 661893 | 0 | 0 | 49569 | 3321123 | 호표 13 | 5367938005AB828640C7A22E261C46 |  |  | 010102 | T | F | F | [26 empty] | 0101025367938005AB828640C7A22E261C46 | 87
건식벽체설치[W-1C] | T:61,ㅁ-30*30@450*600,일반합판T:11.5,석고보드T:9.5,2겹 | M2 | 121 | 13774 | 1666654 | 19879 | 2405359 | 272 | 32912 | 33925 | 4104925 | 호표 14 | 5367938005AB828640C7A22E27245E |  |  | 010102 | T | F | F | [26 empty] | 0101025367938005AB828640C7A22E27245E | 22
지정비닐계시트깔기 | 비닐시트, 2.5mm, 마모륨 | M2 | 288 | 65429 | 18843552 | 5447 | 1568736 | 0 | 0 | 70876 | 20412288 | 호표 15 | 536793820556AB88E6EA012E107FD2 |  |  | 010102 | T | F | F | [26 empty] | 010102536793820556AB88E6EA012E107FD2 | 19
화강석붙임(습식, 버너) | 바닥, 포천석 30mm, 모르타르 30mm | M2 | 16 | 52635 | 842160 | 87177 | 1394832 | 844 | 13504 | 140656 | 2250496 | 호표 16 | 5367B3D305DDED89F1DC392F0F2249 |  |  | 010102 | T | F | F | [26 empty] | 0101025367B3D305DDED89F1DC392F0F2249 | 18
[ 합 계 ] |  |  |  |  | 29009540 |  | 11468545 |  | 146332 |  | 40624417 |  | TOTAL
010103 금 속 공 사 | [15 empty] | 010103
경량천장철골틀 설치 | M-BAR, H:1m이상. 인써트 유 | M2 | 58 | 5870 | 340460 | 49035 | 2844030 | 557 | 32306 | 55462 | 3216796 | 호표 17 | 5367C33E055252899DB8C922CF6611 |  |  | 010103 | T | F | F | [26 empty] | 0101035367C33E055252899DB8C922CF6611 | 28
AL몰딩 설치 | W형, 15*15*15*15*1.0mm | M | 116 | 2182 | 253112 | 7113 | 825108 | 284 | 32944 | 9579 | 1111164 | 호표 18 | 5367938A05AFD78171BACB29577A03 |  |  | 010103 | T | F | F | [26 empty] | 0101035367938A05AFD78171BACB29577A03 | 38
ALJoiner설치 (지정색) | T:1.2,W:68 | M | 140 | 1192 | 166880 | 1267 | 177380 | 40 | 5600 | 2499 | 349860 | 호표 19 | 5367C33A05FCA18C714DDF2A3A687B |  |  | 010103 | T | F | F | [26 empty] | 0101035367C33A05FCA18C714DDF2A3A687B | 36
전동 커튼 레일/곡선 | 아연도철판T:1.6,ㄷ형,100*100,달대포함 | M | 25 | 8198 | 204950 | 30787 | 769675 | 989 | 24725 | 39974 | 999350 | 호표 20 | 5367C33A05FCA18C714DDF2A395C88 |  |  | 010103 | T | F | F | [26 empty] | 0101035367C33A05FCA18C714DDF2A395C88 | 29
커튼후면점검구박스설치 | 철판T:10,W:(1400+1700+1400)*H:3660,도장포함 | EA | 1 | 82614 | 82614 | 578886 | 578886 | 12042 | 12042 | 673542 | 673542 | 호표 21 | 5367C33A05FCA18C714DDF2A38B350 |  |  | 010103 | T | F | F | [26 empty] | 0101035367C33A05FCA18C714DDF2A38B350 | 31
무대구조틀설치 | ㅁ-50*50*2.3@500,H:338,T:12일반합판,T:18,자작나무합판깔기 | M2 | 35 | 65453 | 2290855 | 42750 | 1496250 | 1391 | 48685 | 109594 | 3835790 | 호표 22 | 5367C33A05FCA18C714DDF2A3B0790 |  |  | 010103 | T | F | F | [26 empty] | 0101035367C33A05FCA18C714DDF2A3B0790 | 32
객석구조틀설치[8.0M2면적] | ㅁ-50*50*2.3@500,H:1200*4단,T:12일반합판,T:18,자작나무합판깔기 | EA | 1 | 1144956 | 1144956 | 1090204 | 1090204 | 38470 | 38470 | 2273630 | 2273630 | 호표 23 | 5367C33A05FCA18C714DDF2A3B0689 |  |  | 010103 | T | F | F | [26 empty] | 0101035367C33A05FCA18C714DDF2A3B0689 | 33
시스템도어문틀후레싱설치 | W:210,T:6 아연도강판 위정전분체도장(지정색) | M | 8 | 10074 | 80592 | 61355 | 490840 | 1859 | 14872 | 73288 | 586304 | 호표 24 | 5367C33A05FCA18C714DDF2A3B05E2 |  |  | 010103 | T | F | F | [26 empty] | 0101035367C33A05FCA18C714DDF2A3B05E2 | 34
스틸프레임설치 | W:380,T:6 아연도강판 위정전분체도장(지정색) | M | 140 | 18230 | 2552200 | 111024 | 15543360 | 3364 | 470960 | 132618 | 18566520 | 호표 25 | 5367C33A05FCA18C714DDF2A3B04DB |  |  | 010103 | T | F | F | [26 empty] | 0101035367C33A05FCA18C714DDF2A3B04DB | 35
스테인리스재료분리대 | 바닥, W45*H20*1.5t | M | 8 | 5190 | 41520 | 19974 | 159792 | 639 | 5112 | 25803 | 206424 | 호표 26 | 5367938405052E8A0E1703276CC1AE |  |  | 010103 | T | F | F | [26 empty] | 0101035367938405052E8A0E1703276CC1AE | 37
[ 합 계 ] |  |  |  |  | 7158139 |  | 23975525 |  | 685716 |  | 31819380 |  | TOTAL
010104 미 장 공 사 | [15 empty] | 010104
모르타르 바름 | 바닥, 57mm | M2 | 253 | 0 | 0 | 14439 | 3653067 | 184 | 46552 | 14623 | 3699619 | 호표 27 | 536713CC0537F381BF9E602DE9524C |  |  | 010104 | T | F | F | [26 empty] | 010104536713CC0537F381BF9E602DE9524C | 40
콘크리트면 정리 | 3.6m 이하 | M2 | 42 | 0 | 0 | 2190 | 91980 | 65 | 2730 | 2255 | 94710 | 호표 28 | 536713CC05343D8E49400E22B50B73 |  |  | 010104 | T | F | F | [26 empty] | 010104536713CC05343D8E49400E22B50B73 | 41
콘크리트면 정리 | 3.6m 이하, 천장 | M2 | 374 | 0 | 0 | 2628 | 982872 | 65 | 24310 | 2693 | 1007182 | 호표 29 | 536713CC05343D8E49400E22B35EBE |  |  | 010104 | T | F | F | [26 empty] | 010104536713CC05343D8E49400E22B35EBE | 42
셀프레벨링 | 바닥 | M2 | 253 | 0 | 0 | 3789 | 958617 | 194 | 49082 | 3983 | 1007699 | 호표 30 | 536713CC05343D8E49400E22B2B2B0 |  |  | 010104 | T | F | F | [26 empty] | 010104536713CC05343D8E49400E22B2B2B0 | 43
표면 마무리 | 기계마감 | M2 | 260 | 0 | 0 | 476 | 123760 | 42 | 10920 | 518 | 134680 | 호표 31 | 536713CC05320D83BFECEB2A7EE286 |  |  | 010104 | T | F | F | [26 empty] | 010104536713CC05320D83BFECEB2A7EE286 | 44
창호주위 모르타르 충전 |  | M | 31 | 0 | 0 | 3584 | 111104 | 71 | 2201 | 3655 | 113305 | 호표 32 | 5367A3EC0580338340AD112C7B25AD |  |  | 010104 | T | F | F | [26 empty] | 0101045367A3EC0580338340AD112C7B25AD | 45
[ 합 계 ] |  |  |  |  | 0 |  | 5921400 |  | 135795 |  | 6057195 |  | TOTAL
010105 창호 및 유리공사 | [15 empty] | 010105
AWD01[01.건축공사] | 2.000 x 3.000 = 6.000 | EA | 1 | 3500000 | 3500000 | 900000 | 900000 | 0 | 0 | 4400000 | 4400000 | 호표 34 | 5367A3EB05FDDC87D8C93D2D9C558D |  |  | 010105 | T | F | F | [26 empty] | 0101055367A3EB05FDDC87D8C93D2D9C558D | 58
WD01[01.건축공사] | 0.900 x 2.100 = 1.890 | EA | 1 | 406350 | 406350 | 71195 | 71195 | 2135 | 2135 | 479680 | 479680 | 호표 35 | 5367A3EB05FDDC87D8C93D2D9C5589 |  |  | 010105 | T | F | F | [26 empty] | 0101055367A3EB05FDDC87D8C93D2D9C5589 | 60
GD01[01.건축공사] | 6.671 x 2.800 = 18.678 | EA | 1 | 49420 | 49420 | 185629 | 185629 | 5953 | 5953 | 241002 | 241002 | 호표 36 | 5367A3EB05FDDC87D8C93D2D9C558B |  |  | 010105 | T | F | F | [26 empty] | 0101055367A3EB05FDDC87D8C93D2D9C558B | 59
유리문[GD] | 12*1000*2400mm, 손보호, 투명, 강화유리문 | 개 | 2 | 275120 | 550240 | 0 | 0 | 0 | 0 | 275120 | 550240 |  | 544E538E05B6E183745CDC22064A2664961097 |  |  | 010105 | F | F | T | [26 empty] | 010105544E538E05B6E183745CDC22064A2664961097 | 47
강화유리 | 강화유리, 투명, 12mm | M2 | 19 | 35910 | 682290 | 0 | 0 | 0 | 0 | 35910 | 682290 |  | 544E538E05B6E183598713299A6783B3B07851 |  |  | 010105 | F | F | T | [26 empty] | 010105544E538E05B6E183598713299A6783B3B07851 | 48
창호유리설치 / 판유리 | 유리두께 12mm 이하 | M2 | 19 | 0 | 0 | 26309 | 499871 | 0 | 0 | 26309 | 499871 | 호표 37 | 5367A3ED05AA9189CEB47E2D057536 |  |  | 010105 | T | F | F | [26 empty] | 0101055367A3ED05AA9189CEB47E2D057536 | 63
복층유리 | 복층유리, 로이, 투명 일면반강화, 24mm | M2 | 28 | 94000 | 2632000 | 0 | 0 | 0 | 0 | 94000 | 2632000 |  | 544E538E05B6E183591CF4211C3735B48D7C41 |  |  | 010105 | F | F | T | [26 empty] | 010105544E538E05B6E183591CF4211C3735B48D7C41 | 50
창호유리설치 / 복층유리 | 유리두께 24mm 이하 | M2 | 28 | 0 | 0 | 26724 | 748272 | 0 | 0 | 26724 | 748272 | 호표 38 | 5367A3E205816182276742272C543F |  |  | 010105 | T | F | F | [26 empty] | 0101055367A3E205816182276742272C543F | 64
플로어힌지 | 플로어힌지, KS3호, 105kg, 강화유리문(K-8300) | 조 | 3 | 67500 | 202500 | 0 | 0 | 0 | 0 | 67500 | 202500 |  | 544E43E905F3DE850EF61E20274D5A450806E3 |  |  | 010105 | F | F | T | [26 empty] | 010105544E43E905F3DE850EF61E20274D5A450806E3 | 52
플로어힌지 설치 | 재료비 별도 | 개소 | 3 | 0 | 0 | 25759 | 77277 | 515 | 1545 | 26274 | 78822 | 호표 39 | 5367A3EC05865D85E2815E213D2783 |  |  | 010105 | T | F | F | [26 empty] | 0101055367A3EC05865D85E2815E213D2783 | 62
도어핸들 | 도어핸들, 8800, 우든PB, 목재 | 조 | 1 | 13500 | 13500 | 0 | 0 | 0 | 0 | 13500 | 13500 |  | 544E43E905F3DE85C8052128E129DCC0E5B908 |  |  | 010105 | F | F | T | [26 empty] | 010105544E43E905F3DE85C8052128E129DCC0E5B908 | 53
도어록 설치 / 일반도어록 목재창호 | 재료비 별도 | 개소 | 1 | 0 | 0 | 6174 | 6174 | 246 | 246 | 6420 | 6420 | 호표 40 | 5367A3EC0585B68D5C69FE2516D74C |  |  | 010105 | T | F | F | [26 empty] | 0101055367A3EC0585B68D5C69FE2516D74C | 61
도어힌지 | 도어힌지, 황동, 베어링2개, 101.6*2.7mm | 개 | 3 | 5000 | 15000 | 0 | 0 | 0 | 0 | 5000 | 15000 |  | 544E43E905F3DE850EF61E20274D5C7277BC4F |  |  | 010105 | F | F | T | [26 empty] | 010105544E43E905F3DE850EF61E20274D5C7277BC4F | 51
유리주위 코킹 | 5*5, 실리콘 | M | 61 | 282 | 17202 | 0 | 0 | 0 | 0 | 282 | 17202 | 호표 41 | 5367E303058872829BA34D218C8ABA |  |  | 010105 | T | F | F | [26 empty] | 0101055367E303058872829BA34D218C8ABA | 54
구조용 코킹 | 5*16, 실리콘 | M | 61 | 1692 | 103212 | 0 | 0 | 0 | 0 | 1692 | 103212 | 호표 42 | 5367E3030588778ABB3BFE2859DFD0 |  |  | 010105 | T | F | F | [26 empty] | 0101055367E3030588778ABB3BFE2859DFD0 | 55
수밀코킹(실리콘) | 삼각, 10mm, 창호주위 | M | 61 | 565 | 34465 | 4483 | 273463 | 0 | 0 | 5048 | 307928 | 호표 43 | 5367E30305891B85C5B46826FBD7D7 |  |  | 010105 | T | F | F | [26 empty] | 0101055367E30305891B85C5B46826FBD7D7 | 56
복층유리주위 코킹 | 5*5, 실리콘 | M | 108 | 282 | 30456 | 0 | 0 | 0 | 0 | 282 | 30456 | 호표 44 | 5367A3E20588998EEE02E12E150C8B |  |  | 010105 | T | F | F | [26 empty] | 0101055367A3E20588998EEE02E12E150C8B | 65
T:16,폴리카보네이트도어설치 | 지정색,W:980*H:3000,원터치자석,구조틀포함 | EA | 12 | 187698 | 2252376 | 90678 | 1088136 | 2719 | 32628 | 281095 | 3373140 | 호표 45 | 5367A3E305ACE48E7EBBCD2927E1E1 |  |  | 010105 | T | F | F | [26 empty] | 0101055367A3E305ACE48E7EBBCD2927E1E1 | 66
T:16,폴리카보네이트도어설치 | 지정색,W:980*H:2380,원터치자석,구조틀포함 | EA | 3 | 148907 | 446721 | 71938 | 215814 | 2157 | 6471 | 223002 | 669006 | 호표 46 | 5367A3E305ACE48E7EBBCD2927E4B5 |  |  | 010105 | T | F | F | [26 empty] | 0101055367A3E305ACE48E7EBBCD2927E4B5 | 67
기존창호및유리철거및폐기물수거비 |  | 식 | 1 | 3800000 | 3800000 | 0 | 0 | 0 | 0 | 3800000 | 3800000 |  | 544E43E905F3DE85C8052128E129DF9C83DDAD |  |  | 010105 | F | F | T | [26 empty] | 010105544E43E905F3DE85C8052128E129DF9C83DDAD | 89
기존창호내부훼손부위보수및재도장작업 |  | 식 | 1 | 6100000 | 6100000 | 0 | 0 | 0 | 0 | 6100000 | 6100000 |  | 544E43E905F3DE85C8052128E129DF9C83DDAC |  |  | 010105 | F | F | T | [26 empty] | 010105544E43E905F3DE85C8052128E129DF9C83DDAC | 90
장비료 |  | 식 | 1 | 0 | 0 | 0 | 0 | 1900000 | 1900000 | 1900000 | 1900000 |  | 544E43E905F3DE85C8052128E129DF9C83DDAB |  |  | 010105 | F | F | T | [26 empty] | 010105544E43E905F3DE85C8052128E129DF9C83DDAB | 91
신규제작창호운반비 |  | 식 | 1 | 0 | 0 | 0 | 0 | 210000 | 210000 | 210000 | 210000 |  | 544E43E905F3DE85C8052128E129DF9C83DDAA |  |  | 010105 | F | F | T | [26 empty] | 010105544E43E905F3DE85C8052128E129DF9C83DDAA | 92
신규제작유리운반비 |  | 식 | 1 | 0 | 0 | 0 | 0 | 350000 | 350000 | 350000 | 350000 |  | 544E43E905F3DE85C8052128E129DF9C83DDA9 |  |  | 010105 | F | F | T | [26 empty] | 010105544E43E905F3DE85C8052128E129DF9C83DDA9 | 93
[ 합 계 ] |  |  |  |  | 20835732 |  | 4065831 |  | 2508978 |  | 27410541 |  | TOTAL
010106 칠 공 사 | [15 empty] | 010106
바탕만들기+걸레받이용 페인트칠 | 붓칠, 2회, 콘크리트·모르타르면 | M2 | 2 | 1626 | 3252 | 16952 | 33904 | 0 | 0 | 18578 | 37156 | 호표 47 | 5367839E05D290866B685F25396FCF |  |  | 010106 | T | F | F | [26 empty] | 0101065367839E05D290866B685F25396FCF | 69
바탕만들기+걸레받이용 페인트칠 | 붓칠, 2회, 석고보드면(줄퍼티) | M2 | 4 | 2978 | 11912 | 23162 | 92648 | 166 | 664 | 26306 | 105224 | 호표 48 | 5367839E05D290866B685F25396D01 |  |  | 010106 | T | F | F | [26 empty] | 0101065367839E05D290866B685F25396D01 | 70
바탕만들기+수성페인트 롤러칠 | 내부, 3회, 1급, con'c·mortar면 | M2 | 40 | 900 | 36000 | 10103 | 404120 | 0 | 0 | 11003 | 440120 | 호표 49 | 5367839F05F9B98D9F396622F200A4 |  |  | 010106 | T | F | F | [26 empty] | 0101065367839F05F9B98D9F396622F200A4 | 71
바탕만들기+수성페인트 롤러칠 | 내부천장, 3회, 1급, 석고보드면 줄퍼티 | M2 | 16 | 2252 | 36032 | 19576 | 313216 | 166 | 2656 | 21994 | 351904 | 호표 50 | 5367839F05F9B98D9F4B2624EA8B70 |  |  | 010106 | T | F | F | [26 empty] | 0101065367839F05F9B98D9F4B2624EA8B70 | 72
바탕만들기+수성페인트 롤러칠 | 내부, 3회, G.B.면 줄퍼티, 친환경(진품) | M2 | 139 | 2600 | 361400 | 16313 | 2267507 | 166 | 23074 | 19079 | 2651981 | 호표 51 | 5367839F05F9B98D9F66BE2F0AFD0E |  |  | 010106 | T | F | F | [26 empty] | 0101065367839F05F9B98D9F66BE2F0AFD0E | 73
[ 합 계 ] |  |  |  |  | 448596 |  | 3111395 |  | 26394 |  | 3586385 |  | TOTAL
010107 가 구 공 사 | [15 empty] | 010107
UNIT-A | 800*600*2800,자작나무합판[현장설치도] | EA | 39 | 766800 | 29905200 | 0 | 0 | 0 | 0 | 766800 | 29905200 |  | 544E538E05B4328F85CD9C2DF629C097F624EF |  |  | 010107 | F | F | T | [26 empty] | 010107544E538E05B4328F85CD9C2DF629C097F624EF | 79
UNIT-B[게이트상부] | 2000*600*400,자작나무합판[현장설치도] | EA | 1 | 377000 | 377000 | 0 | 0 | 0 | 0 | 377000 | 377000 |  | 544E538E05B4328F85CD9C2DF629C097F624EE |  |  | 010107 | F | F | T | [26 empty] | 010107544E538E05B4328F85CD9C2DF629C097F624EE | 80
에칭 아크릴 | 400*400*5,라운드불가[현장설치도] | EA | 512 | 19600 | 10035200 | 0 | 0 | 0 | 0 | 19600 | 10035200 |  | 544E538E05B4328F85CD9C2DF629C097F624ED |  |  | 010107 | F | F | T | [26 empty] | 010107544E538E05B4328F85CD9C2DF629C097F624ED | 81
분장실가구설치 | 테이블탁자,W:450*L:2000*H:650T:8자작나무합판마감,구조틀포함 | EA | 1 | 244439 | 244439 | 284425 | 284425 | 7716 | 7716 | 536580 | 536580 | 호표 52 | 5367F36E05DD00847A84D22BA5AB4C |  |  | 010107 | T | F | F | [26 empty] | 0101075367F36E05DD00847A84D22BA5AB4C | 15
분장실가구설치 | 거울,W:100,L:2000*H:1000,T:8자작나무합판후레임 | EA | 1 | 65753 | 65753 | 54936 | 54936 | 363 | 363 | 121052 | 121052 | 호표 53 | 5367F36E05DD00847A84D22BA5AB4F |  |  | 010107 | T | F | F | [26 empty] | 0101075367F36E05DD00847A84D22BA5AB4F | 16
[ 합 계 ] |  |  |  |  | 40627592 |  | 339361 |  | 8079 |  | 40975032 |  | TOTAL
010108 골재비및운반비 | [15 empty] | 010108
모래 | 도착도 | M3 | 17 | 32000 | 544000 | 0 | 0 | 0 | 0 | 32000 | 544000 |  | 5469336A05FBE78D02D9542CA7536F09C60D08 |  |  | 010108 | F | F | T | [26 empty] | 0101085469336A05FBE78D02D9542CA7536F09C60D08 | 86
시멘트 | 시멘트, 분공장도 | 포 | 192 | 3681 | 706752 | 0 | 0 | 0 | 0 | 3681 | 706752 |  | 544E538E05B0598EB7512D266FD18C47341496 |  |  | 010108 | F | F | T | [26 empty] | 010108544E538E05B0598EB7512D266FD18C47341496 | 84
시멘트운반 | L:20km, 덤프 8ton | 포 | 192 | 0 | 0 | 0 | 0 | 1351 | 259392 | 1351 | 259392 | 산근 1 | 5366234905BE9782635DF1202DE17A |  |  | 010108 | F | T | F | [26 empty] | 0101085366234905BE9782635DF1202DE17A | 85
[ 합 계 ] |  |  |  |  | 1250752 |  | 0 |  | 259392 |  | 1510144 |  | TOTAL
010109 건설폐기물처리비 | [15 empty] | 010109
건설폐재류 | 가연성이 제거된 재활용이 가능한 혼합물 | TON | 0.73 | 0 | 0 | 0 | 0 | 41951 | 30624 | 41951 | 30624 |  | 536773B20514B88A26AE942EB1526C |  |  | 010109 | F | F | T | [26 empty] | 010109536773B20514B88A26AE942EB1526C | 75
혼합건설폐기물 | 건설폐재류에 가연성 5% 이하 혼합 | TON | 2.91 | 0 | 0 | 0 | 0 | 60322 | 175537 | 60322 | 175537 |  | 536773B20514B88A26AE942EB6D35F |  |  | 010109 | F | F | T | [26 empty] | 010109536773B20514B88A26AE942EB6D35F | 76
건설폐기물 상차비 - 중량 기준 | 매립지 반입대상, 16ton 암롤트럭 | TON | 3.63 | 0 | 0 | 0 | 0 | 3330 | 12087 | 3330 | 12087 |  | 536773B20514B88A37388D2933AAA2 |  |  | 010109 | F | F | T | [26 empty] | 010109536773B20514B88A37388D2933AAA2 | 77
[ 합 계 ] |  |  |  |  | 0 |  | 0 |  | 218248 |  | 218248 |  | TOTAL

## 일위대가목록
일 위 대 가 목 록
[ 평택한국민족음악복합도서관조성을위한실시설계 ]
코 드 | 품 명 | 규 격 | 단위 | 재 료 비 | 노 무 비 | 경 비 | 합 계 | 번 호 | 비 고 | 노임계수 | 할증 | 품셈개요 | 장비일위
536773B70596B0805F474D27F971FE | 가설용칸막이설치 | 샌드위치판넬,T:50,먼지방지망,출입구포함, H:3500 | M2 | 28686 | 29943 | 567 | 59196 | 호표 1
536773B70594888936376628E1FBDF | 강관 조립말비계(이동식)설치 및 해체 | 높이 2m, 3개월 | 대 | 12912 | 77934 | 0 | 90846 | 호표 2
536773B20517718E8BDCAF262AE680 | 건축물보양 - 석재면, 테라조면 | 하드롱지 | M2 | 915 | 1382 | 0 | 2297 | 호표 3
536773B20517718EB70EDE2F5B9788 | 거푸집 먹매김 | 일반 | M2 | 0 | 2522 | 0 | 2522 | 호표 4
536773B20514BB876CCFDB2D198A03 | 건축물 현장정리 | 리모델링 | M2 | 0 | 4148 | 0 | 4148 | 호표 5
5367938005A8CC8F0A9270264AFDFC | 노출천정위치장뿜칠 | 10mm, 표면코팅포함 | M2 | 3990 | 1718 | 128 | 5836 | 호표 6
5367938005AB82867C186B21A836F5 | 천정석고보드 붙이기 | 천정,일반석고보드T:9.5*2겹 (못붙임) | M2 | 3675 | 16288 | 125 | 20088 | 호표 7
5367938005AB82867C186B21A8379C | 천정일반합판및자작나무합판붙이기 | 천정,일반합판T:8.5+자작나무T:6.5*1겹,투명바니쉬2회 | M2 | 18692 | 30799 | 125 | 49616 | 호표 8
5367938005ADB18056A16F22F6E802 | 지정목재합판설치 | 내천정,T:12*1겹 (못붙임) | M2 | 7709 | 11595 | 89 | 19393 | 호표 9
5367F36E05DD00847A84D22BA5AB4E | 무대측면자작나무마감설치 | H:420,자작나무T:8 | M | 6673 | 5644 | 112 | 12429 | 호표 10
5367938005AB828640C7A22E272713 | 건식벽체설치[W-1A] | T:61,ㅁ-30*30@450*600,일반합판T:11.5,석고보드T:9.5,2겹 | M2 | 13774 | 19879 | 272 | 33925 | 호표 11
5367938005AB828640C7A22E272716 | 건식벽체설치[W-1B] | T:315,ㅁ-50*50*2T@450*600,일반합판T:11.5,석고보드T:9.5,2겹 | M2 | 16343 | 19879 | 272 | 36494 | 호표 12
5367938005AB828640C7A22E261C46 | 실크커튼설치 | 방염,[4도인쇄] | M2 | 39690 | 9879 | 0 | 49569 | 호표 13
5367938005AB828640C7A22E27245E | 건식벽체설치[W-1C] | T:61,ㅁ-30*30@450*600,일반합판T:11.5,석고보드T:9.5,2겹 | M2 | 13774 | 19879 | 272 | 33925 | 호표 14
536793820556AB88E6EA012E107FD2 | 지정비닐계시트깔기 | 비닐시트, 2.5mm, 마모륨 | M2 | 65429 | 5447 | 0 | 70876 | 호표 15
5367B3D305DDED89F1DC392F0F2249 | 화강석붙임(습식, 버너) | 바닥, 포천석 30mm, 모르타르 30mm | M2 | 52635 | 87177 | 844 | 140656 | 호표 16
5367C33E055252899DB8C922CF6611 | 경량천장철골틀 설치 | M-BAR, H:1m이상. 인써트 유 | M2 | 5870 | 49035 | 557 | 55462 | 호표 17
5367938A05AFD78171BACB29577A03 | AL몰딩 설치 | W형, 15*15*15*15*1.0mm | M | 2182 | 7113 | 284 | 9579 | 호표 18
5367C33A05FCA18C714DDF2A3A687B | ALJoiner설치 (지정색) | T:1.2,W:68 | M | 1192 | 1267 | 40 | 2499 | 호표 19
5367C33A05FCA18C714DDF2A395C88 | 전동 커튼 레일/곡선 | 아연도철판T:1.6,ㄷ형,100*100,달대포함 | M | 8198 | 30787 | 989 | 39974 | 호표 20
5367C33A05FCA18C714DDF2A38B350 | 커튼후면점검구박스설치 | 철판T:10,W:(1400+1700+1400)*H:3660,도장포함 | EA | 82614 | 578886 | 12042 | 673542 | 호표 21
5367C33A05FCA18C714DDF2A3B0790 | 무대구조틀설치 | ㅁ-50*50*2.3@500,H:338,T:12일반합판,T:18,자작나무합판깔기 | M2 | 65453 | 42750 | 1391 | 109594 | 호표 22
5367C33A05FCA18C714DDF2A3B0689 | 객석구조틀설치[8.0M2면적] | ㅁ-50*50*2.3@500,H:1200*4단,T:12일반합판,T:18,자작나무합판깔기 | EA | 1144956 | 1090204 | 38470 | 2273630 | 호표 23
5367C33A05FCA18C714DDF2A3B05E2 | 시스템도어문틀후레싱설치 | W:210,T:6 아연도강판 위정전분체도장(지정색) | M | 10074 | 61355 | 1859 | 73288 | 호표 24
5367C33A05FCA18C714DDF2A3B04DB | 스틸프레임설치 | W:380,T:6 아연도강판 위정전분체도장(지정색) | M | 18230 | 111024 | 3364 | 132618 | 호표 25
5367938405052E8A0E1703276CC1AE | 스테인리스재료분리대 | 바닥, W45*H20*1.5t | M | 5190 | 19974 | 639 | 25803 | 호표 26
536713CC0537F381BF9E602DE9524C | 모르타르 바름 | 바닥, 57mm | M2 | 0 | 14439 | 184 | 14623 | 호표 27
536713CC05343D8E49400E22B50B73 | 콘크리트면 정리 | 3.6m 이하 | M2 | 0 | 2190 | 65 | 2255 | 호표 28
536713CC05343D8E49400E22B35EBE | 콘크리트면 정리 | 3.6m 이하, 천장 | M2 | 0 | 2628 | 65 | 2693 | 호표 29
536713CC05343D8E49400E22B2B2B0 | 셀프레벨링 | 바닥 | M2 | 0 | 3789 | 194 | 3983 | 호표 30
536713CC05320D83BFECEB2A7EE286 | 표면 마무리 | 기계마감 | M2 | 0 | 476 | 42 | 518 | 호표 31
5367A3EC0580338340AD112C7B25AD | 창호주위 모르타르 충전 |  | M | 0 | 3584 | 71 | 3655 | 호표 32
5367A3EB05FDDC87D8C93D2D9C558F | AW01[01.건축공사] | 9.460 x 2.330 = 22.041 | EA | 4694733 | 0 | 0 | 4694733 | 호표 33
5367A3EB05FDDC87D8C93D2D9C558D | AWD01[01.건축공사] | 2.000 x 3.000 = 6.000 | EA | 3500000 | 900000 | 0 | 4400000 | 호표 34
5367A3EB05FDDC87D8C93D2D9C5589 | WD01[01.건축공사] | 0.900 x 2.100 = 1.890 | EA | 406350 | 71195 | 2135 | 479680 | 호표 35
5367A3EB05FDDC87D8C93D2D9C558B | GD01[01.건축공사] | 6.671 x 2.800 = 18.678 | EA | 49420 | 185629 | 5953 | 241002 | 호표 36
5367A3ED05AA9189CEB47E2D057536 | 창호유리설치 / 판유리 | 유리두께 12mm 이하 | M2 | 0 | 26309 | 0 | 26309 | 호표 37
5367A3E205816182276742272C543F | 창호유리설치 / 복층유리 | 유리두께 24mm 이하 | M2 | 0 | 26724 | 0 | 26724 | 호표 38
5367A3EC05865D85E2815E213D2783 | 플로어힌지 설치 | 재료비 별도 | 개소 | 0 | 25759 | 515 | 26274 | 호표 39
5367A3EC0585B68D5C69FE2516D74C | 도어록 설치 / 일반도어록 목재창호 | 재료비 별도 | 개소 | 0 | 6174 | 246 | 6420 | 호표 40
5367E303058872829BA34D218C8ABA | 유리주위 코킹 | 5*5, 실리콘 | M | 282 | 0 | 0 | 282 | 호표 41
5367E3030588778ABB3BFE2859DFD0 | 구조용 코킹 | 5*16, 실리콘 | M | 1692 | 0 | 0 | 1692 | 호표 42
5367E30305891B85C5B46826FBD7D7 | 수밀코킹(실리콘) | 삼각, 10mm, 창호주위 | M | 565 | 4483 | 0 | 5048 | 호표 43
5367A3E20588998EEE02E12E150C8B | 복층유리주위 코킹 | 5*5, 실리콘 | M | 282 | 0 | 0 | 282 | 호표 44
5367A3E305ACE48E7EBBCD2927E1E1 | T:16,폴리카보네이트도어설치 | 지정색,W:980*H:3000,원터치자석,구조틀포함 | EA | 187698 | 90678 | 2719 | 281095 | 호표 45
5367A3E305ACE48E7EBBCD2927E4B5 | T:16,폴리카보네이트도어설치 | 지정색,W:980*H:2380,원터치자석,구조틀포함 | EA | 148907 | 71938 | 2157 | 223002 | 호표 46
5367839E05D290866B685F25396FCF | 바탕만들기+걸레받이용 페인트칠 | 붓칠, 2회, 콘크리트·모르타르면 | M2 | 1626 | 16952 | 0 | 18578 | 호표 47
5367839E05D290866B685F25396D01 | 바탕만들기+걸레받이용 페인트칠 | 붓칠, 2회, 석고보드면(줄퍼티) | M2 | 2978 | 23162 | 166 | 26306 | 호표 48
5367839F05F9B98D9F396622F200A4 | 바탕만들기+수성페인트 롤러칠 | 내부, 3회, 1급, con'c·mortar면 | M2 | 900 | 10103 | 0 | 11003 | 호표 49
5367839F05F9B98D9F4B2624EA8B70 | 바탕만들기+수성페인트 롤러칠 | 내부천장, 3회, 1급, 석고보드면 줄퍼티 | M2 | 2252 | 19576 | 166 | 21994 | 호표 50
5367839F05F9B98D9F66BE2F0AFD0E | 바탕만들기+수성페인트 롤러칠 | 내부, 3회, G.B.면 줄퍼티, 친환경(진품) | M2 | 2600 | 16313 | 166 | 19079 | 호표 51
5367F36E05DD00847A84D22BA5AB4C | 분장실가구설치 | 테이블탁자,W:450*L:2000*H:650T:8자작나무합판마감,구조틀포함 | EA | 244439 | 284425 | 7716 | 536580 | 호표 52
5367F36E05DD00847A84D22BA5AB4F | 분장실가구설치 | 거울,W:100,L:2000*H:1000,T:8자작나무합판후레임 | EA | 65753 | 54936 | 363 | 121052 | 호표 53
5367938105B66F8A440E1922995A88 | 샌드위치(단열)페널 설치 - 칸막이벽 | 두께 50~100mm 기준 | M2 | 0 | 28383 | 567 | 28950 | 호표 54
5367938705DB7A8841F84429FCC9F2 | 방습필름 설치 - 벽 | 폴리에틸렌필름, 두께, 0.03mm, 1겹 | M2 | 186 | 1560 | 0 | 1746 | 호표 55
5367A3E8052FC78FF0A86728A913BD | 합성수지창호 설치 / 미서기 단창 | 창호면적 m2, 1.0 ~ 3.0 미만 | 개소 | 0 | 48190 | 963 | 49153 | 호표 56
5367938705DB798FE5417F217ACBB3 | 방습필름 설치 | 벽 | M2 | 0 | 1560 | 0 | 1560 | 호표 57
536773B70594888936376629886510 | 강관 조립말비계(이동식)설치 및 해체 | 높이 2m, 노무비 | 대 | 0 | 77934 | 0 | 77934 | 호표 58
5367839F05F9B98DE71705221874B1 | 수성페인트 뿜칠 | 천장, 2회 | M2 | 0 | 1718 | 128 | 1846 | 호표 59
5367938005AB82867C186B21A8306D | 석고판(나사고정) 설치 - 바탕용 | 천장, 2겹 붙임 | M2 | 0 | 16288 | 125 | 16413 | 호표 60
536783910519328FFC14BB2812A058 | 바탕처리+오일스테인칠 | 목재면, 2회, 바탕면 보통 | M2 | 1178 | 14511 | 0 | 15689 | 호표 61
536783910519328FFC14BB2812A206 | 오일스테인칠 | 목재면, 2회 | M2 | 1178 | 9447 | 0 | 10625 | 호표 62
5367938005AB82867C186B21A83321 | 석고판(나사고정) 설치 - 바탕용 | 천장, 1겹 붙임 | M2 | 0 | 11595 | 89 | 11684 | 호표 63
5367938005ADB18067062E26B784E2 | 벽체합판 설치 | 합판 별도 | M2 | 0 | 13440 | 268 | 13708 | 호표 64
5367938005AB828640C7A22E2720E3 | 석고판(나사고정) 설치 - 바탕용 | 벽, 2겹 붙임 | M2 | 0 | 12529 | 125 | 12654 | 호표 65
5367F36E05DC788EE7590C2B1911BE | 벽체틀 설치 | 30*30, @450*600 | M2 | 1444 | 7350 | 147 | 8941 | 호표 66
5367F36E05DC798F56915D2226288F | 벽체틀 설치 | 자재 별도 | M2 | 0 | 7350 | 147 | 7497 | 호표 67
5367F36E05DC7B8A23F72C26100C80 | 벽체틀 설치 | 50*50, @450*600 | M2 | 4013 | 7350 | 147 | 11510 | 호표 68
536793820556AB88F76B9F2C143612 | PVC계 바닥재 설치 - 시트 | 주재료 제외, 전면접합 | M2 | 840 | 5447 | 0 | 6287 | 호표 69
5367B3D305DEF38E9441E72E3D9B3B | 모르타르비빔 - 돌붙임(바닥) | 배합용적비 1:3, 시멘트, 모래 별도 | M3 | 0 | 91271 | 0 | 91271 | 호표 70
5367B3D305DDEE8A5682E029A5EFD0 | 습식공법 - 화강석 | 바닥, 자재 별도 | M2 | 0 | 84439 | 844 | 85283 | 호표 71
536713CC0537F0843A399E2A7548A7 | 모르타르 배합 | 모래채가름 포함 | M3 | 0 | 91271 | 0 | 91271 | 호표 72
5367C33E055252899DB8C922CF1CAD | 경량천장철골틀 설치 |  | M2 | 0 | 9292 | 557 | 9849 | 호표 73
5367C33E055252899DF680290928BB | 경량철골천정틀 | M-BAR, H:1m이상. 인써트 유 | M2 | 5870 | 39743 | 0 | 45613 | 호표 74
5367C33E05537889CB36D429E4A8DF | 인서트설치 | 거푸집용 | 개 | 8 | 712 | 0 | 720 | 호표 75
5367938A05AD298FC6B7942C47AC8F | 몰딩 설치 |  | M | 0 | 7113 | 284 | 7397 | 호표 76
5367C33A05F9EE8275206221FD36C9 | 각종 잡철물 제작 설치 | 동판, 간단 | kg | 1054 | 5867 | 189 | 7110 | 호표 77
547B936E0578058EA794A12D82CAAF5BA7A5F0F6 | 용접기(교류) | 500Amp | HR | 0 | 0 | 138 | 138 | 호표 78 |  | A |  |  | T
5367C33A05F9EE827532C224557727 | 각종 잡철물 제작 설치 | 철재, 간단 | kg | 89 | 6128 | 197 | 6414 | 호표 79
5367C33A05F9EE827505962C5EB882 | 각종 잡철물 제작 | 철재, 간단 | kg | 76 | 4881 | 158 | 5115 | 호표 80
5367C33A05F9EE827505962D65A9B2 | 각종 잡철물 설치 | 철재, 간단 | kg | 13 | 1247 | 39 | 1299 | 호표 81
5367C33A05F9EE826496682E220BBA | 각종 잡철물 제작 설치 | 철재, 간단(강판의 가공설치) | kg | 89 | 5867 | 188 | 6144 | 호표 82
5367839E05D0E2886952AB29153EC9 | 유성페인트 붓칠 | 철재면, 2회. 1급 | M2 | 900 | 9050 | 0 | 9950 | 호표 83
5367839D05CA9885DA6B952AC7DDD8 | 녹막이페인트 붓칠 | 철재면, 1회, 1종 | M2 | 795 | 3393 | 0 | 4188 | 호표 84
5367C33A05F9EE8264A0E12F1D8263 | 각종 잡철물 제작 | 철재, 간단(강판의 가공설치) | kg | 76 | 4675 | 151 | 4902 | 호표 85
5367C33A05F9EE8264A0E12E761852 | 각종 잡철물 설치 | 철재, 간단(강판의 가공설치) | kg | 13 | 1192 | 37 | 1242 | 호표 86
5367839E05D0E2886952AB2DF27A38 | 유성페인트 붓칠 | 철재면, 2회, 1급 | M2 | 900 | 0 | 0 | 900 | 호표 87
5367839E05D0E2886952AB2DF04FF1 | 유성페인트 붓칠 | 철재면, 2회 | M2 | 0 | 9050 | 0 | 9050 | 호표 88
5367839D05CA9885DA74022CA7D44C | 녹막이 페인트칠 | 철재면, 1회, 1종 | M2 | 795 | 0 | 0 | 795 | 호표 89
5367839D05CA9885DA7413239887A2 | 녹막이 페인트칠 | 철재면, 1회 | M2 | 0 | 3393 | 0 | 3393 | 호표 90
5367C33A05FCA18C714DDF2A38BA80 | ㅁ-50*50*2.3구조틀설치 | ㅁ-50*50*2.3 | M2 | 29629 | 36462 | 1140 | 67231 | 호표 91
5367F36D053B598A54E8712B7F660B | 마루바탕 설치 | 합판 깔기 기준 | M2 | 0 | 6288 | 251 | 6539 | 호표 92
5367C33A05FCA18C714DDF2A3B04DE | 스틸프레임설치 | 1000*100*T:6 아연도강판 위정전분체도장(지정색) | M | 47974 | 292171 | 8854 | 348999 | 호표 93
5367C33A05F9EE825A65992B9F0F7F | 각종 잡철물 제작 설치 | 스테인리스, 간단(강판의 가공설치) | kg | 255 | 5867 | 188 | 6310 | 호표 94
5367C33A05F9EE825A5B102AE5ED37 | 각종 잡철물 제작 | 스테인리스, 간단(강판의 가공설치) | kg | 217 | 4675 | 151 | 5043 | 호표 95
5367C33A05F9EE825A5B102B8BB09E | 각종 잡철물 설치 | 스테인리스, 간단(강판의 가공설치) | kg | 38 | 1192 | 37 | 1267 | 호표 96
536713CC0537F0843A399E296E56D0 | 모르타르 배합(배합품 포함) | 배합용적비 1:3, 시멘트, 모래 별도 | M3 | 0 | 91271 | 0 | 91271 | 호표 97
5367B3D0050B7C80B11BD42477B424 | 바탕 고르기 | 바닥, 24mm 이하 기준 | M2 | 0 | 9237 | 184 | 9421 | 호표 98
5367A3EB05FEE2848B9FCC28FD1FEF | 목재창호 설치 / 여닫이 | 창호면적 m2, 1.0 ~ 3.0 이하 | 개소 | 0 | 71195 | 2135 | 73330 | 호표 99
5367A3EB05FDDC87D8C93D2D9C5586 | GD01 | 1.6T,50*30,ST'L | M | 3123 | 12317 | 395 | 15835 | 호표 100
5367E303058A208847BBD92EA7C194 | 수밀코킹 | 재료비 별도 | M | 0 | 4483 | 0 | 4483 | 호표 101
5367938605332C88E51D93297766FF | 폴리카보네이트 설치 | 복층판, 16mm, 칼라 | M2 | 59290 | 30843 | 925 | 91058 | 호표 102
5367938605332C88E51D932B25DCD6 | 폴리카보네이트 설치 |  | M2 | 0 | 30843 | 925 | 31768 | 호표 103
5367838F056D02865B4E6D2397CF75 | 콘크리트·모르타르면 바탕만들기 |  | M2 | 126 | 2124 | 0 | 2250 | 호표 104
5367839E05D290866B685F26C0FF51 | 걸레받이용 페인트칠 | 붓칠, 2회, 재료비 | M2 | 1500 | 0 | 0 | 1500 | 호표 105
5367839E05D290866B685F27E788F4 | 걸레받이용 페인트칠 | 붓칠, 2회, 노무비 | M2 | 0 | 14828 | 0 | 14828 | 호표 106
5367838F056D02865B4E7F2B477ED9 | 석고보드면 바탕만들기 | 줄퍼티 | M2 | 1478 | 8334 | 166 | 9978 | 호표 107
5367839F05F9B98D9F393A2FD1D773 | 수성페인트 롤러칠 | 내부, 3회, 1급, 합성수지에멀션페인트 | M2 | 774 | 0 | 0 | 774 | 호표 108
5367839F05F9B98D9F393A2FD2FF24 | 수성페인트 롤러칠 | 3회 | M2 | 0 | 7979 | 0 | 7979 | 호표 109
5367838F056D02865B4E7F2AA0F075 | 석고보드면 바탕만들기 | 줄퍼티, 천장 | M2 | 1478 | 10001 | 166 | 11645 | 호표 110
5367839F05F9B98D9F4B992292493C | 수성페인트 롤러칠 | 천장, 3회 | M2 | 0 | 9575 | 0 | 9575 | 호표 111
5367838F056D02865B4E7F2AA19B5A | 석고보드면 바탕만들기 | 줄퍼티, 친환경 | M2 | 849 | 8334 | 166 | 9349 | 호표 112
5367839F05F9B98D9F668124BD8092 | 수성페인트 롤러칠 | 내부, 3회, 친환경페인트(진품) | M2 | 1751 | 0 | 0 | 1751 | 호표 113
5367938005ADB18056A1792975C897 | 수장합판 설치 | 접착붙임(합판 별도) | M2 | 472 | 14629 | 292 | 15393 | 호표 114
547B936E057802811598512245B4A8B8686C40BC | 덤프트럭 | 8ton | HR | 12821 | 36713 | 9393 | 58927 | 호표 115 |  | A |  |  | T

## 일위대가
[ 평택한국민족음악복합도서관조성을위한실시설계 ]
품 명 | 규 격 | 단위 | 수량 | 재 료 비 |  | 노 무 비 |  | 경 비 |  | 합 계 |  | 비 고 | 일위대가 | 품목코드 | 일위 | 단산 | 자재 | 손료적용 | 손료저장 | 적용율 | JUK1 | JUK2 | JUK3 | JUK4 | JUK5 | JUK6 | JUK7 | JUK8 | JUK9 | JUK10 | JUK11 | JUK12 | JUK13 | JUK14 | JUK15 | JUK16 | JUK17 | JUK18 | JUK19 | JUK20 | 할증적용 | 할증저장 | 할증율 | HAL1 | HAL2 | HAL3 | 자재구분 | 일위대가+자재 | 장비일위 | 설정
|  |  |  | 단 가 | 금 액 | 단 가 | 금 액 | 단 가 | 금 액 | 단 가 | 금 액
가설용칸막이설치 샌드위치판넬,T:50,먼지방지망,출입구포함, H:3500 M2 ( 호표 1 ) | [12 empty] | 536773B70596B0805F474D27F971FE
샌드위치패널 | 샌드위치패널, EPS(0.016), 벽재, 50mm | M2 | 1 | 15000 | 15000 | 0 | 0 | 0 | 0 | 15000 | 15000 |  | 536773B70596B0805F474D27F971FE | 544E538E05B4328F85CD82290194F763750543 | F | F | T | [30 empty] | 536773B70596B0805F474D27F971FE544E538E05B4328F85CD82290194F763750543
샌드위치(단열)페널 설치 - 칸막이벽 | 두께 50~100mm 기준 | M2 | 1 | 0 | 0 | 28383 | 28383 | 567 | 567 | 28950 | 28950 | 호표 54 | 536773B70596B0805F474D27F971FE | 5367938105B66F8A440E1922995A88 | T | F | F | [30 empty] | 536773B70596B0805F474D27F971FE5367938105B66F8A440E1922995A88
방습필름 설치 - 벽 | 폴리에틸렌필름, 두께, 0.03mm, 1겹 | M2 | 1 | 186 | 186 | 1560 | 1560 | 0 | 0 | 1746 | 1746 | 호표 55 | 536773B70596B0805F474D27F971FE | 5367938705DB7A8841F84429FCC9F2 | T | F | F | [30 empty] | 536773B70596B0805F474D27F971FE5367938705DB7A8841F84429FCC9F2
도어핸들 | 도어핸들, 8300, 2CA, 스테인리스 | 조 | 1 | 13500 | 13500 | 0 | 0 | 0 | 0 | 13500 | 13500 |  | 536773B70596B0805F474D27F971FE | 544E43E905F3DE85C8052128E129DCC0E5BA11 | F | F | T | [30 empty] | 536773B70596B0805F474D27F971FE544E43E905F3DE85C8052128E129DCC0E5BA11
합성수지창호 설치 / 미서기 단창 | 창호면적 m2, 1.0 ~ 3.0 미만 | 개소 |  | 0 | 0 | 48190 | 0 | 963 | 0 | 49153 | 0 | 호표 56 | 536773B70596B0805F474D27F971FE | 5367A3E8052FC78FF0A86728A913BD | T | F | F | [30 empty] | 536773B70596B0805F474D27F971FE5367A3E8052FC78FF0A86728A913BD
[ 합 계 ] |  |  |  |  | 28686 |  | 29943 |  | 567 |  | 59196 |  | TOTAL | TOTAL
강관 조립말비계(이동식)설치 및 해체 높이 2m, 3개월 대 ( 호표 2 ) | [12 empty] | 536773B70594888936376628E1FBDF
비계안정장치 | 비계안정장치, 비계기본틀, 기둥, 1.2*1.7m | 개 | 0.12 | 20400 | 2448 | 0 | 0 | 0 | 0 | 20400 | 2448 |  | 536773B70594888936376628E1FBDF | 544E538E05B8AF843613F826D9696565209622 | F | F | T | [30 empty] | 536773B70594888936376628E1FBDF544E538E05B8AF843613F826D9696565209622
비계안정장치 | 비계안정장치, 가새, 1.2*1.9m | 개 | 0.12 | 6100 | 732 | 0 | 0 | 0 | 0 | 6100 | 732 |  | 536773B70594888936376628E1FBDF | 544E538E05B8AF843613F826D969656520962C | F | F | T | [30 empty] | 536773B70594888936376628E1FBDF544E538E05B8AF843613F826D969656520962C
비계안정장치 | 비계안정장치, 수평띠장, 1829mm | 개 | 0.24 | 14900 | 3576 | 0 | 0 | 0 | 0 | 14900 | 3576 |  | 536773B70594888936376628E1FBDF | 544E538E05B8AF843613F826D96965652099FB | F | F | T | [30 empty] | 536773B70594888936376628E1FBDF544E538E05B8AF843613F826D96965652099FB
비계안정장치 | 비계안정장치, 손잡이기둥 | 개 | 0.24 | 0 | 0 | 0 | 0 | 0 | 0 | 0 | 0 |  | 536773B70594888936376628E1FBDF | 544E538E05B8AF843613F826D96965652099FC | F | F | T | [30 empty] | 536773B70594888936376628E1FBDF544E538E05B8AF843613F826D96965652099FC
비계안정장치 | 비계안정장치, 손잡이, 1229mm | 개 | 0.12 | 0 | 0 | 0 | 0 | 0 | 0 | 0 | 0 |  | 536773B70594888936376628E1FBDF | 544E538E05B8AF843613F826D96965652099FA | F | F | T | [30 empty] | 536773B70594888936376628E1FBDF544E538E05B8AF843613F826D96965652099FA
비계안정장치 | 비계안정장치, 손잡이, 1829mm | 개 | 0.24 | 0 | 0 | 0 | 0 | 0 | 0 | 0 | 0 |  | 536773B70594888936376628E1FBDF | 544E538E05B8AF843613F826D96965652099FD | F | F | T | [30 empty] | 536773B70594888936376628E1FBDF544E538E05B8AF843613F826D96965652099FD
비계안정장치 | 비계안정장치, 바퀴 | 개 | 0.36 | 9900 | 3564 | 0 | 0 | 0 | 0 | 9900 | 3564 |  | 536773B70594888936376628E1FBDF | 544E538E05B8AF843613F826D96965652099FF | F | F | T | [30 empty] | 536773B70594888936376628E1FBDF544E538E05B8AF843613F826D96965652099FF
비계안정장치 | 비계안정장치, 쟈키 | 개 | 0.36 | 7200 | 2592 | 0 | 0 | 0 | 0 | 7200 | 2592 |  | 536773B70594888936376628E1FBDF | 544E538E05B8AF843613F826D96965652099FE | F | F | T | [30 empty] | 536773B70594888936376628E1FBDF544E538E05B8AF843613F826D96965652099FE
비계안정장치 | 비계안정장치, 발판, 40*200*2000 | 장 | 0.42 | 0 | 0 | 0 | 0 | 0 | 0 | 0 | 0 |  | 536773B70594888936376628E1FBDF | 544E538E05B8AF843613F826DB1513924A45AB | F | F | T | [30 empty] | 536773B70594888936376628E1FBDF544E538E05B8AF843613F826DB1513924A45AB
강관 조립말비계(이동식)설치 및 해체 | 높이 2m, 노무비 | 대 | 1 | 0 | 0 | 77934 | 77934 | 0 | 0 | 77934 | 77934 | 호표 58 | 536773B70594888936376628E1FBDF | 536773B70594888936376629886510 | T | F | F | [30 empty] | 536773B70594888936376628E1FBDF536773B70594888936376629886510
[ 합 계 ] |  |  |  |  | 12912 |  | 77934 |  | 0 |  | 90846 |  | TOTAL | TOTAL
건축물보양 - 석재면, 테라조면 하드롱지 M2 ( 호표 3 ) | [12 empty] | 536773B20517718E8BDCAF262AE680
공통자재 | 하드롱지 | M2 | 1.2 | 408 | 489.6 | 0 | 0 | 0 | 0 | 408 | 489.6 |  | 536773B20517718E8BDCAF262AE680 | 5458839F0501E1820ED51920D4504DBFC23336 | F | F | T | [30 empty] | 536773B20517718E8BDCAF262AE6805458839F0501E1820ED51920D4504DBFC23336
합성풀 | 합성풀, 건설용 | kg | 0.06 | 7100 | 426 | 0 | 0 | 0 | 0 | 7100 | 426 |  | 536773B20517718E8BDCAF262AE680 | 544E43EA059C728C3FCBCE2620FB06642688D8 | F | F | T | [30 empty] | 536773B20517718E8BDCAF262AE680544E43EA059C728C3FCBCE2620FB06642688D8
보통인부 | 일반공사 직종 | 인 | 0.01 | 0 | 0 | 138290 | 1382.9 | 0 | 0 | 138290 | 1382.9 |  | 536773B20517718E8BDCAF262AE680 | 53B88325053F7F835162D42977753CAED4861F | F | F | T | [30 empty] | 536773B20517718E8BDCAF262AE68053B88325053F7F835162D42977753CAED4861F
[ 합 계 ] |  |  |  |  | 915 |  | 1382 |  | 0 |  | 2297 |  | TOTAL | TOTAL
거푸집 먹매김 일반 M2 ( 호표 4 ) | [12 empty] | 536773B20517718EB70EDE2F5B9788
건축목공 | 일반공사 직종 | 인 | 0.012 | 0 | 0 | 210176 | 2522.1 | 0 | 0 | 210176 | 2522.1 |  | 536773B20517718EB70EDE2F5B9788 | 53B88325053F7F835162D42977753CAED48453 | F | F | T | [30 empty] | 536773B20517718EB70EDE2F5B978853B88325053F7F835162D42977753CAED48453
[ 합 계 ] |  |  |  |  | 0 |  | 2522 |  | 0 |  | 2522 |  | TOTAL | TOTAL
건축물 현장정리 리모델링 M2 ( 호표 5 ) | [12 empty] | 536773B20514BB876CCFDB2D198A03
보통인부 | 일반공사 직종 | 인 | 0.03 | 0 | 0 | 138290 | 4148.7 | 0 | 0 | 138290 | 4148.7 |  | 536773B20514BB876CCFDB2D198A03 | 53B88325053F7F835162D42977753CAED4861F | F | F | T | [30 empty] | 536773B20514BB876CCFDB2D198A0353B88325053F7F835162D42977753CAED4861F
[ 합 계 ] |  |  |  |  | 0 |  | 4148 |  | 0 |  | 4148 |  | TOTAL | TOTAL
노출천정위치장뿜칠 10mm, 표면코팅포함 M2 ( 호표 6 ) | [12 empty] | 5367938005A8CC8F0A9270264AFDFC
노출천정위치장뿜칠 | 10mm, 표면코팅포함 | M2 | 1.05 | 3800 | 3990 | 0 | 0 | 0 | 0 | 3800 | 3990 |  | 5367938005A8CC8F0A9270264AFDFC | 544E538E05B5DB8E124B1C21CF044BFE15C232 | F | F | T | [30 empty] | 5367938005A8CC8F0A9270264AFDFC544E538E05B5DB8E124B1C21CF044BFE15C232
수성페인트 뿜칠 | 천장, 2회 | M2 | 1 | 0 | 0 | 1718 | 1718 | 128 | 128 | 1846 | 1846 | 호표 59 | 5367938005A8CC8F0A9270264AFDFC | 5367839F05F9B98DE71705221874B1 | T | F | F | [30 empty] | 5367938005A8CC8F0A9270264AFDFC5367839F05F9B98DE71705221874B1
[ 합 계 ] |  |  |  |  | 3990 |  | 1718 |  | 128 |  | 5836 |  | TOTAL | TOTAL
천정석고보드 붙이기 천정,일반석고보드T:9.5*2겹 (못붙임) M2 ( 호표 7 ) | [12 empty] | 5367938005AB82867C186B21A836F5
석고보드 | 석고보드, 평보드, 9.5*900*2400mm(㎡) | M2 | 2.1 | 1750 | 3675 | 0 | 0 | 0 | 0 | 1750 | 3675 |  | 5367938005AB82867C186B21A836F5 | 544E538E05B78688B3CCD6286EF870C92DFA3A | F | F | T | [30 empty] | 5367938005AB82867C186B21A836F5544E538E05B78688B3CCD6286EF870C92DFA3A
석고판(나사고정) 설치 - 바탕용 | 천장, 2겹 붙임 | M2 | 1 | 0 | 0 | 16288 | 16288 | 125 | 125 | 16413 | 16413 | 호표 60 | 5367938005AB82867C186B21A836F5 | 5367938005AB82867C186B21A8306D | T | F | F | [30 empty] | 5367938005AB82867C186B21A836F55367938005AB82867C186B21A8306D
[ 합 계 ] |  |  |  |  | 3675 |  | 16288 |  | 125 |  | 20088 |  | TOTAL | TOTAL
천정일반합판및자작나무합판붙이기 천정,일반합판T:8.5+자작나무T:6.5*1겹,투명바니쉬2회 M2 ( 호표 8 ) | [12 empty] | 5367938005AB82867C186B21A8379C
보통합판 | 보통합판, 1급, 9.0*1220*2440mm | M2 | 1.1 | 3997.58 | 4397.3 | 0 | 0 | 0 | 0 | 3997.5 | 4397.3 |  | 5367938005AB82867C186B21A8379C | 5469336A05F8138BA192242FAF4987D5E68BDC | F | F | T | [30 empty] | 5367938005AB82867C186B21A8379C5469336A05F8138BA192242FAF4987D5E68BDC
자작나무합판 | 6.5mm | M2 | 1.1 | 11925 | 13117.5 | 0 | 0 | 0 | 0 | 11925 | 13117.5 |  | 5367938005AB82867C186B21A8379C | 5469336A05F8138BA192242FAF414E4750BFB9 | F | F | T | [30 empty] | 5367938005AB82867C186B21A8379C5469336A05F8138BA192242FAF414E4750BFB9
석고판(나사고정) 설치 - 바탕용 | 천장, 2겹 붙임 | M2 | 1 | 0 | 0 | 16288 | 16288 | 125 | 125 | 16413 | 16413 | 호표 60 | 5367938005AB82867C186B21A8379C | 5367938005AB82867C186B21A8306D | T | F | F | [30 empty] | 5367938005AB82867C186B21A8379C5367938005AB82867C186B21A8306D
바탕처리+오일스테인칠 | 목재면, 2회, 바탕면 보통 | M2 | 1 | 1178 | 1178 | 14511 | 14511 | 0 | 0 | 15689 | 15689 | 호표 61 | 5367938005AB82867C186B21A8379C | 536783910519328FFC14BB2812A058 | T | F | F | [30 empty] | 5367938005AB82867C186B21A8379C536783910519328FFC14BB2812A058
[ 합 계 ] |  |  |  |  | 18692 |  | 30799 |  | 125 |  | 49616 |  | TOTAL | TOTAL
지정목재합판설치 내천정,T:12*1겹 (못붙임) M2 ( 호표 9 ) | [12 empty] | 5367938005ADB18056A16F22F6E802
보통합판 | 보통합판, 1급, 12*1220*2440mm | M2 | 1 | 7709.62 | 7709.6 | 0 | 0 | 0 | 0 | 7709.6 | 7709.6 |  | 5367938005ADB18056A16F22F6E802 | 5469336A05F8138BA192242FAF4987D5E68BDE | F | F | T | [30 empty] | 5367938005ADB18056A16F22F6E8025469336A05F8138BA192242FAF4987D5E68BDE
석고판(나사고정) 설치 - 바탕용 | 천장, 1겹 붙임 | M2 | 1 | 0 | 0 | 11595 | 11595 | 89 | 89 | 11684 | 11684 | 호표 63 | 5367938005ADB18056A16F22F6E802 | 5367938005AB82867C186B21A83321 | T | F | F | [30 empty] | 5367938005ADB18056A16F22F6E8025367938005AB82867C186B21A83321
[ 합 계 ] |  |  |  |  | 7709 |  | 11595 |  | 89 |  | 19393 |  | TOTAL | TOTAL
무대측면자작나무마감설치 H:420,자작나무T:8 M ( 호표 10 ) | [12 empty] | 5367F36E05DD00847A84D22BA5AB4E
자작나무합판 | 8mm | M2 | 0.462 | 14445 | 6673.5 | 0 | 0 | 0 | 0 | 14445 | 6673.5 |  | 5367F36E05DD00847A84D22BA5AB4E | 5469336A05F8138BA192242FAF414E4750BFBF | F | F | T | [30 empty] | 5367F36E05DD00847A84D22BA5AB4E5469336A05F8138BA192242FAF414E4750BFBF
벽체합판 설치 | 합판 별도 | M2 | 0.42 | 0 | 0 | 13440 | 5644.8 | 268 | 112.5 | 13708 | 5757.3 | 호표 64 | 5367F36E05DD00847A84D22BA5AB4E | 5367938005ADB18067062E26B784E2 | T | F | F | [30 empty] | 5367F36E05DD00847A84D22BA5AB4E5367938005ADB18067062E26B784E2
[ 합 계 ] |  |  |  |  | 6673 |  | 5644 |  | 112 |  | 12429 |  | TOTAL | TOTAL
건식벽체설치[W-1A] T:61,ㅁ-30*30@450*600,일반합판T:11.5,석고보드T:9.5,2겹 M2 ( 호표 11 ) | [12 empty] | 5367938005AB828640C7A22E272713
석고판(나사고정) 설치 - 바탕용 | 벽, 2겹 붙임 | M2 | 1 | 0 | 0 | 12529 | 12529 | 125 | 125 | 12654 | 12654 | 호표 65 | 5367938005AB828640C7A22E272713 | 5367938005AB828640C7A22E2720E3 | T | F | F | [30 empty] | 5367938005AB828640C7A22E2727135367938005AB828640C7A22E2720E3
벽체틀 설치 | 30*30, @450*600 | M2 | 1 | 1444 | 1444 | 7350 | 7350 | 147 | 147 | 8941 | 8941 | 호표 66 | 5367938005AB828640C7A22E272713 | 5367F36E05DC788EE7590C2B1911BE | T | F | F | [30 empty] | 5367938005AB828640C7A22E2727135367F36E05DC788EE7590C2B1911BE
석고보드 | 석고보드, 평보드, 9.5*900*1800mm(㎡) | M2 | 2.1 | 1833.33 | 3849.9 | 0 | 0 | 0 | 0 | 1833.3 | 3849.9 |  | 5367938005AB828640C7A22E272713 | 544E538E05B78688B3CCD6286EF870C92DFBCB | F | F | T | [30 empty] | 5367938005AB828640C7A22E272713544E538E05B78688B3CCD6286EF870C92DFBCB
보통합판 | 보통합판, 1급, 12*1220*2440mm | M2 | 1.1 | 7709.62 | 8480.5 | 0 | 0 | 0 | 0 | 7709.6 | 8480.5 |  | 5367938005AB828640C7A22E272713 | 5469336A05F8138BA192242FAF4987D5E68BDE | F | F | T | [30 empty] | 5367938005AB828640C7A22E2727135469336A05F8138BA192242FAF4987D5E68BDE
[ 합 계 ] |  |  |  |  | 13774 |  | 19879 |  | 272 |  | 33925 |  | TOTAL | TOTAL
건식벽체설치[W-1B] T:315,ㅁ-50*50*2T@450*600,일반합판T:11.5,석고보드T:9.5,2겹 M2 ( 호표 12 ) | [12 empty] | 5367938005AB828640C7A22E272716
석고판(나사고정) 설치 - 바탕용 | 벽, 2겹 붙임 | M2 | 1 | 0 | 0 | 12529 | 12529 | 125 | 125 | 12654 | 12654 | 호표 65 | 5367938005AB828640C7A22E272716 | 5367938005AB828640C7A22E2720E3 | T | F | F | [30 empty] | 5367938005AB828640C7A22E2727165367938005AB828640C7A22E2720E3
벽체틀 설치 | 50*50, @450*600 | M2 | 1 | 4013 | 4013 | 7350 | 7350 | 147 | 147 | 11510 | 11510 | 호표 68 | 5367938005AB828640C7A22E272716 | 5367F36E05DC7B8A23F72C26100C80 | T | F | F | [30 empty] | 5367938005AB828640C7A22E2727165367F36E05DC7B8A23F72C26100C80
석고보드 | 석고보드, 평보드, 9.5*900*1800mm(㎡) | M2 | 2.1 | 1833.33 | 3849.9 | 0 | 0 | 0 | 0 | 1833.3 | 3849.9 |  | 5367938005AB828640C7A22E272716 | 544E538E05B78688B3CCD6286EF870C92DFBCB | F | F | T | [30 empty] | 5367938005AB828640C7A22E272716544E538E05B78688B3CCD6286EF870C92DFBCB
보통합판 | 보통합판, 1급, 12*1220*2440mm | M2 | 1.1 | 7709.62 | 8480.5 | 0 | 0 | 0 | 0 | 7709.6 | 8480.5 |  | 5367938005AB828640C7A22E272716 | 5469336A05F8138BA192242FAF4987D5E68BDE | F | F | T | [30 empty] | 5367938005AB828640C7A22E2727165469336A05F8138BA192242FAF4987D5E68BDE
[ 합 계 ] |  |  |  |  | 16343 |  | 19879 |  | 272 |  | 36494 |  | TOTAL | TOTAL
실크커튼설치 방염,[4도인쇄] M2 ( 호표 13 ) | [12 empty] | 5367938005AB828640C7A22E261C46
실크커튼설치 | 방염,[4도인쇄] | M2 | 1.05 | 36000 | 37800 | 0 | 0 | 0 | 0 | 36000 | 37800 |  | 5367938005AB828640C7A22E261C46 | 542353A60551BF8E42832C29FB9160BD245ED8 | F | F | T | [30 empty] | 5367938005AB828640C7A22E261C46542353A60551BF8E42832C29FB9160BD245ED8 | bar: JUK1
보통인부 | 일반공사 직종 | 인 | 0.02 | 0 | 0 | 138290 | 2765.8 | 0 | 0 | 138290 | 2765.8 |  | 5367938005AB828640C7A22E261C46 | 53B88325053F7F835162D42977753CAED4861F | F | F | T | [30 empty] | 5367938005AB828640C7A22E261C4653B88325053F7F835162D42977753CAED4861F | bar: JUK1
내장공 | 일반공사 직종 | 인 | 0.035 | 0 | 0 | 203246 | 7113.6 | 0 | 0 | 203246 | 7113.6 |  | 5367938005AB828640C7A22E261C46 | 53B88325053F7F835162D42977753CAED48577 | F | F | T | [30 empty] | 5367938005AB828640C7A22E261C4653B88325053F7F835162D42977753CAED48577 | bar: JUK1
잡재료 | 주재료비의 5% | 식 | 1 | 1890 | 1890 | 0 | 0 | 0 | 0 | 1890 | 1890 |  | 5367938005AB828640C7A22E261C46 | 527E134805D47980F9330F26B6F1001 | F | F | F | 0 | 0 | 0.05 | [27 empty] | 5367938005AB828640C7A22E261C46527E134805D47980F9330F26B6F1001
[ 합 계 ] |  |  |  |  | 39690 |  | 9879 |  | 0 |  | 49569 |  | TOTAL | TOTAL
건식벽체설치[W-1C] T:61,ㅁ-30*30@450*600,일반합판T:11.5,석고보드T:9.5,2겹 M2 ( 호표 14 ) | [12 empty] | 5367938005AB828640C7A22E27245E
석고판(나사고정) 설치 - 바탕용 | 벽, 2겹 붙임 | M2 | 1 | 0 | 0 | 12529 | 12529 | 125 | 125 | 12654 | 12654 | 호표 65 | 5367938005AB828640C7A22E27245E | 5367938005AB828640C7A22E2720E3 | T | F | F | [30 empty] | 5367938005AB828640C7A22E27245E5367938005AB828640C7A22E2720E3
벽체틀 설치 | 30*30, @450*600 | M2 | 1 | 1444 | 1444 | 7350 | 7350 | 147 | 147 | 8941 | 8941 | 호표 66 | 5367938005AB828640C7A22E27245E | 5367F36E05DC788EE7590C2B1911BE | T | F | F | [30 empty] | 5367938005AB828640C7A22E27245E5367F36E05DC788EE7590C2B1911BE
석고보드 | 석고보드, 평보드, 9.5*900*1800mm(㎡) | M2 | 2.1 | 1833.33 | 3849.9 | 0 | 0 | 0 | 0 | 1833.3 | 3849.9 |  | 5367938005AB828640C7A22E27245E | 544E538E05B78688B3CCD6286EF870C92DFBCB | F | F | T | [30 empty] | 5367938005AB828640C7A22E27245E544E538E05B78688B3CCD6286EF870C92DFBCB
보통합판 | 보통합판, 1급, 12*1220*2440mm | M2 | 1.1 | 7709.62 | 8480.5 | 0 | 0 | 0 | 0 | 7709.6 | 8480.5 |  | 5367938005AB828640C7A22E27245E | 5469336A05F8138BA192242FAF4987D5E68BDE | F | F | T | [30 empty] | 5367938005AB828640C7A22E27245E5469336A05F8138BA192242FAF4987D5E68BDE
[ 합 계 ] |  |  |  |  | 13774 |  | 19879 |  | 272 |  | 33925 |  | TOTAL | TOTAL
지정비닐계시트깔기 비닐시트, 2.5mm, 마모륨 M2 ( 호표 15 ) | [12 empty] | 536793820556AB88E6EA012E107FD2
마모윰-시트 | 2.5mm | M2 | 1.05 | 59000 | 61950 | 0 | 0 | 0 | 0 | 59000 | 61950 |  | 536793820556AB88E6EA012E107FD2 | 544E538E05B7868890FD7121711BEF1D62364F | F | F | T | [30 empty] | 536793820556AB88E6EA012E107FD2544E538E05B7868890FD7121711BEF1D62364F
접착제 eurocol 514 | 10L | L | 0.0216 | 122200 | 2639.5 | 0 | 0 | 0 | 0 | 122200 | 2639.5 |  | 536793820556AB88E6EA012E107FD2 | 544E43EA059C728C3FCBCE2620FB0664268B93 | F | F | T | [30 empty] | 536793820556AB88E6EA012E107FD2544E43EA059C728C3FCBCE2620FB0664268B93
PVC계 바닥재 설치 - 시트 | 주재료 제외, 전면접합 | M2 | 1 | 840 | 840 | 5447 | 5447 | 0 | 0 | 6287 | 6287 | 호표 69 | 536793820556AB88E6EA012E107FD2 | 536793820556AB88F76B9F2C143612 | T | F | F | [30 empty] | 536793820556AB88E6EA012E107FD2536793820556AB88F76B9F2C143612
[ 합 계 ] |  |  |  |  | 65429 |  | 5447 |  | 0 |  | 70876 |  | TOTAL | TOTAL
화강석붙임(습식, 버너) 바닥, 포천석 30mm, 모르타르 30mm M2 ( 호표 16 ) | [12 empty] | 5367B3D305DDED89F1DC392F0F2249
자연석판석 | 자연석판석, 버너마감, 30mm, 포천석판재 | M2 | 1.1 | 47850 | 52635 | 0 | 0 | 0 | 0 | 47850 | 52635 |  | 5367B3D305DDED89F1DC392F0F2249 | 544E538E05B2048F238A80255FD3A72CF6BEDC | F | F | T | [30 empty] | 5367B3D305DDED89F1DC392F0F2249544E538E05B2048F238A80255FD3A72CF6BEDC
모르타르비빔 - 돌붙임(바닥) | 배합용적비 1:3, 시멘트, 모래 별도 | M3 | 0.03 | 0 | 0 | 91271 | 2738.1 | 0 | 0 | 91271 | 2738.1 | 호표 70 | 5367B3D305DDED89F1DC392F0F2249 | 5367B3D305DEF38E9441E72E3D9B3B | T | F | F | [30 empty] | 5367B3D305DDED89F1DC392F0F22495367B3D305DEF38E9441E72E3D9B3B
습식공법 - 화강석 | 바닥, 자재 별도 | M2 | 1 | 0 | 0 | 84439 | 84439 | 844 | 844 | 85283 | 85283 | 호표 71 | 5367B3D305DDED89F1DC392F0F2249 | 5367B3D305DDEE8A5682E029A5EFD0 | T | F | F | [30 empty] | 5367B3D305DDED89F1DC392F0F22495367B3D305DDEE8A5682E029A5EFD0
[ 합 계 ] |  |  |  |  | 52635 |  | 87177 |  | 844 |  | 140656 |  | TOTAL | TOTAL
경량천장철골틀 설치 M-BAR, H:1m이상. 인써트 유 M2 ( 호표 17 ) | [12 empty] | 5367C33E055252899DB8C922CF6611
경량천장철골틀 설치 |  | M2 | 1 | 0 | 0 | 9292 | 9292 | 557 | 557 | 9849 | 9849 | 호표 73 | 5367C33E055252899DB8C922CF6611 | 5367C33E055252899DB8C922CF1CAD | T | F | F | [30 empty] | 5367C33E055252899DB8C922CF66115367C33E055252899DB8C922CF1CAD
경량철골천정틀 | M-BAR, H:1m이상. 인써트 유 | M2 | 1 | 5870 | 5870 | 39743 | 39743 | 0 | 0 | 45613 | 45613 | 호표 74 | 5367C33E055252899DB8C922CF6611 | 5367C33E055252899DF680290928BB | T | F | F | [30 empty] | 5367C33E055252899DB8C922CF66115367C33E055252899DF680290928BB
[ 합 계 ] |  |  |  |  | 5870 |  | 49035 |  | 557 |  | 55462 |  | TOTAL | TOTAL
AL몰딩 설치 W형, 15*15*15*15*1.0mm M ( 호표 18 ) | [12 empty] | 5367938A05AFD78171BACB29577A03
경량철골천장틀 | 경량철골천장틀, 몰딩(알루미늄), W형, 15*15*15*15*1.0mm | M | 1.1 | 1890 | 2079 | 0 | 0 | 0 | 0 | 1890 | 2079 |  | 5367938A05AFD78171BACB29577A03 | 544E538E05B786888686272A875F32A1AAEEC6 | F | F | T | [30 empty] | 5367938A05AFD78171BACB29577A03544E538E05B786888686272A875F32A1AAEEC6 | bar: JUK1
잡재료 | 재료비의 5% | 식 | 1 | 103.95 | 103.9 | 0 | 0 | 0 | 0 | 103.9 | 103.9 |  | 5367938A05AFD78171BACB29577A03 | 527E134805D47980F9330F26B6F1001 | F | F | F | 0 | 0 | 0.05 | [27 empty] | 5367938A05AFD78171BACB29577A03527E134805D47980F9330F26B6F1001
몰딩 설치 |  | M | 1 | 0 | 0 | 7113 | 7113 | 284 | 284 | 7397 | 7397 | 호표 76 | 5367938A05AFD78171BACB29577A03 | 5367938A05AD298FC6B7942C47AC8F | T | F | F | [30 empty] | 5367938A05AFD78171BACB29577A035367938A05AD298FC6B7942C47AC8F
[ 합 계 ] |  |  |  |  | 2182 |  | 7113 |  | 284 |  | 9579 |  | TOTAL | TOTAL
ALJoiner설치 (지정색) T:1.2,W:68 M ( 호표 19 ) | [12 empty] | 5367C33A05FCA18C714DDF2A3A687B
알루미늄합금판 | 알루미늄합금판, A1050, 1.2mm | kg | 0.237 | 4070 | 964.5 | 0 | 0 | 0 | 0 | 4070 | 964.5 |  | 5367C33A05FCA18C714DDF2A3A687B | 544E538E05B17D821A182B207647BF6F352581 | F | F | T | [30 empty] | 5367C33A05FCA18C714DDF2A3A687B544E538E05B17D821A182B207647BF6F352581
각종 잡철물 제작 설치 | 동판, 간단 | kg | 0.216 | 1054 | 227.6 | 5867 | 1267.2 | 189 | 40.8 | 7110 | 1535.6 | 호표 77 | 5367C33A05FCA18C714DDF2A3A687B | 5367C33A05F9EE8275206221FD36C9 | T | F | F | [30 empty] | 5367C33A05FCA18C714DDF2A3A687B5367C33A05F9EE8275206221FD36C9
[ 합 계 ] |  |  |  |  | 1192 |  | 1267 |  | 40 |  | 2499 |  | TOTAL | TOTAL
전동 커튼 레일/곡선 아연도철판T:1.6,ㄷ형,100*100,달대포함 M ( 호표 20 ) | [12 empty] | 5367C33A05FCA18C714DDF2A395C88
도장용융아연도강판 | 도장용융아연도강판, 불소수지(일면), 1.60mm | kg | 5.5264 | 1332 | 7361.1 | 0 | 0 | 0 | 0 | 1332 | 7361.1 |  | 5367C33A05FCA18C714DDF2A395C88 | 544E538E05B17D821A18472DE3CFA6456F69CD | F | F | T | [30 empty] | 5367C33A05FCA18C714DDF2A395C88544E538E05B17D821A18472DE3CFA6456F69CD | bar: JUK1
각종 잡철물 제작 설치 | 철재, 간단 | kg | 5.024 | 89 | 447.1 | 6128 | 30787 | 197 | 989.7 | 6414 | 32223.8 | 호표 79 | 5367C33A05FCA18C714DDF2A395C88 | 5367C33A05F9EE827532C224557727 | T | F | F | [30 empty] | 5367C33A05FCA18C714DDF2A395C885367C33A05F9EE827532C224557727 | bar: JUK1
잡재료 | 주재료비의 5% | 식 | 1 | 390.41 | 390.4 | 0 | 0 | 0 | 0 | 390.4 | 390.4 |  | 5367C33A05FCA18C714DDF2A395C88 | 527E134805D47980F9330F26B6F1001 | F | F | F | 0 | 0 | 0.05 | [27 empty] | 5367C33A05FCA18C714DDF2A395C88527E134805D47980F9330F26B6F1001
[ 합 계 ] |  |  |  |  | 8198 |  | 30787 |  | 989 |  | 39974 |  | TOTAL | TOTAL
커튼후면점검구박스설치 철판T:10,W:(1400+1700+1400)*H:3660,도장포함 EA ( 호표 21 ) | [12 empty] | 5367C33A05FCA18C714DDF2A38B350
일반구조용압연강판 | 일반구조용압연강판, 10mm | TON | 0.07046 | 699000 | 49251.5 | 0 | 0 | 0 | 0 | 699000 | 49251.5 |  | 5367C33A05FCA18C714DDF2A38B350 | 544E538E05B17D821A18472DE3CFA64AD37FD6 | F | F | T | [30 empty] | 5367C33A05FCA18C714DDF2A38B350544E538E05B17D821A18472DE3CFA64AD37FD6
각종 잡철물 제작 설치 | 철재, 간단(강판의 가공설치) | kg | 64.056 | 89 | 5700.9 | 5867 | 375816.5 | 188 | 12042.5 | 6144 | 393559.9 | 호표 82 | 5367C33A05FCA18C714DDF2A38B350 | 5367C33A05F9EE826496682E220BBA | T | F | F | [30 empty] | 5367C33A05FCA18C714DDF2A38B3505367C33A05F9EE826496682E220BBA
유성페인트 붓칠 | 철재면, 2회. 1급 | M2 | 16.32 | 900 | 14688 | 9050 | 147696 | 0 | 0 | 9950 | 162384 | 호표 83 | 5367C33A05FCA18C714DDF2A38B350 | 5367839E05D0E2886952AB29153EC9 | T | F | F | [30 empty] | 5367C33A05FCA18C714DDF2A38B3505367839E05D0E2886952AB29153EC9
녹막이페인트 붓칠 | 철재면, 1회, 1종 | M2 | 16.32 | 795 | 12974.4 | 3393 | 55373.7 | 0 | 0 | 4188 | 68348.1 | 호표 84 | 5367C33A05FCA18C714DDF2A38B350 | 5367839D05CA9885DA6B952AC7DDD8 | T | F | F | [30 empty] | 5367C33A05FCA18C714DDF2A38B3505367839D05CA9885DA6B952AC7DDD8
[ 합 계 ] |  |  |  |  | 82614 |  | 578886 |  | 12042 |  | 673542 |  | TOTAL | TOTAL
무대구조틀설치 ㅁ-50*50*2.3@500,H:338,T:12일반합판,T:18,자작나무합판깔기 M2 ( 호표 22 ) | [12 empty] | 5367C33A05FCA18C714DDF2A3B0790
ㅁ-50*50*2.3구조틀설치 | ㅁ-50*50*2.3 | M2 | 1 | 29629 | 29629 | 36462 | 36462 | 1140 | 1140 | 67231 | 67231 | 호표 91 | 5367C33A05FCA18C714DDF2A3B0790 | 5367C33A05FCA18C714DDF2A38BA80 | T | F | F | [30 empty] | 5367C33A05FCA18C714DDF2A3B07905367C33A05FCA18C714DDF2A38BA80
보통합판 | 보통합판, 1급, 12*1220*2440mm | M2 | 1.1 | 7709.62 | 8480.5 | 0 | 0 | 0 | 0 | 7709.6 | 8480.5 |  | 5367C33A05FCA18C714DDF2A3B0790 | 5469336A05F8138BA192242FAF4987D5E68BDE | F | F | T | [30 empty] | 5367C33A05FCA18C714DDF2A3B07905469336A05F8138BA192242FAF4987D5E68BDE
자작나무합판 | 18mm | M2 | 1.1 | 24858 | 27343.8 | 0 | 0 | 0 | 0 | 24858 | 27343.8 |  | 5367C33A05FCA18C714DDF2A3B0790 | 5469336A05F8138BA192242FAF414E4750BFBD | F | F | T | [30 empty] | 5367C33A05FCA18C714DDF2A3B07905469336A05F8138BA192242FAF414E4750BFBD
마루바탕 설치 | 합판 깔기 기준 | M2 | 1 | 0 | 0 | 6288 | 6288 | 251 | 251 | 6539 | 6539 | 호표 92 | 5367C33A05FCA18C714DDF2A3B0790 | 5367F36D053B598A54E8712B7F660B | T | F | F | [30 empty] | 5367C33A05FCA18C714DDF2A3B07905367F36D053B598A54E8712B7F660B
[ 합 계 ] |  |  |  |  | 65453 |  | 42750 |  | 1391 |  | 109594 |  | TOTAL | TOTAL
객석구조틀설치[8.0M2면적] ㅁ-50*50*2.3@500,H:1200*4단,T:12일반합판,T:18,자작나무합판깔기 EA ( 호표 23 ) | [12 empty] | 5367C33A05FCA18C714DDF2A3B0689
ㅁ-50*50*2.3구조틀설치 | ㅁ-50*50*2.3 | M2 | 16 | 29629 | 474064 | 36462 | 583392 | 1140 | 18240 | 67231 | 1075696 | 호표 91 | 5367C33A05FCA18C714DDF2A3B0689 | 5367C33A05FCA18C714DDF2A38BA80 | T | F | F | [30 empty] | 5367C33A05FCA18C714DDF2A3B06895367C33A05FCA18C714DDF2A38BA80
보통합판 | 보통합판, 1급, 12*1220*2440mm | M2 | 20.6 | 7709.62 | 158818.1 | 0 | 0 | 0 | 0 | 7709.6 | 158818.1 |  | 5367C33A05FCA18C714DDF2A3B0689 | 5469336A05F8138BA192242FAF4987D5E68BDE | F | F | T | [30 empty] | 5367C33A05FCA18C714DDF2A3B06895469336A05F8138BA192242FAF4987D5E68BDE
자작나무합판 | 18mm | M2 | 20.6 | 24858 | 512074.8 | 0 | 0 | 0 | 0 | 24858 | 512074.8 |  | 5367C33A05FCA18C714DDF2A3B0689 | 5469336A05F8138BA192242FAF414E4750BFBD | F | F | T | [30 empty] | 5367C33A05FCA18C714DDF2A3B06895469336A05F8138BA192242FAF414E4750BFBD
마루바탕 설치 | 합판 깔기 기준 | M2 | 80.6 | 0 | 0 | 6288 | 506812.8 | 251 | 20230.6 | 6539 | 527043.4 | 호표 92 | 5367C33A05FCA18C714DDF2A3B0689 | 5367F36D053B598A54E8712B7F660B | T | F | F | [30 empty] | 5367C33A05FCA18C714DDF2A3B06895367F36D053B598A54E8712B7F660B
[ 합 계 ] |  |  |  |  | 1144956 |  | 1090204 |  | 38470 |  | 2273630 |  | TOTAL | TOTAL
시스템도어문틀후레싱설치 W:210,T:6 아연도강판 위정전분체도장(지정색) M ( 호표 24 ) | [12 empty] | 5367C33A05FCA18C714DDF2A3B05E2
스틸프레임설치 | 1000*100*T:6 아연도강판 위정전분체도장(지정색) | M | 0.21 | 47974 | 10074.5 | 292171 | 61355.9 | 8854 | 1859.3 | 348999 | 73289.7 | 호표 93 | 5367C33A05FCA18C714DDF2A3B05E2 | 5367C33A05FCA18C714DDF2A3B04DE | T | F | F | [30 empty] | 5367C33A05FCA18C714DDF2A3B05E25367C33A05FCA18C714DDF2A3B04DE
[ 합 계 ] |  |  |  |  | 10074 |  | 61355 |  | 1859 |  | 73288 |  | TOTAL | TOTAL
스틸프레임설치 W:380,T:6 아연도강판 위정전분체도장(지정색) M ( 호표 25 ) | [12 empty] | 5367C33A05FCA18C714DDF2A3B04DB
스틸프레임설치 | 1000*100*T:6 아연도강판 위정전분체도장(지정색) | M | 0.38 | 47974 | 18230.1 | 292171 | 111024.9 | 8854 | 3364.5 | 348999 | 132619.5 | 호표 93 | 5367C33A05FCA18C714DDF2A3B04DB | 5367C33A05FCA18C714DDF2A3B04DE | T | F | F | [30 empty] | 5367C33A05FCA18C714DDF2A3B04DB5367C33A05FCA18C714DDF2A3B04DE
[ 합 계 ] |  |  |  |  | 18230 |  | 111024 |  | 3364 |  | 132618 |  | TOTAL | TOTAL
스테인리스재료분리대 바닥, W45*H20*1.5t M ( 호표 26 ) | [12 empty] | 5367938405052E8A0E1703276CC1AE
스테인리스강판 | 스테인리스강판, STS304, 1.5mm | kg | 1.1121 | 2640 | 2935.9 | 0 | 0 | 0 | 0 | 2640 | 2935.9 |  | 5367938405052E8A0E1703276CC1AE | 544E538E05B17D821A185024B5AE97D1B49226 | F | F | T | [30 empty] | 5367938405052E8A0E1703276CC1AE544E538E05B17D821A185024B5AE97D1B49226
일반구조용압연강판 | 일반구조용압연강판, 2.3mm | kg | 2.5818 | 734 | 1895 | 0 | 0 | 0 | 0 | 734 | 1895 |  | 5367938405052E8A0E1703276CC1AE | 544E538E05B17D821A18472DE3CFA64AD25193 | F | F | T | [30 empty] | 5367938405052E8A0E1703276CC1AE544E538E05B17D821A18472DE3CFA64AD25193
일반구조용압연강판 | 일반구조용압연강판, 1.6mm | kg | 0.0511 | 711 | 36.3 | 0 | 0 | 0 | 0 | 711 | 36.3 |  | 5367938405052E8A0E1703276CC1AE | 544E538E05B17D821A18472DE3CFA64AD25194 | F | F | T | [30 empty] | 5367938405052E8A0E1703276CC1AE544E538E05B17D821A18472DE3CFA64AD25194
각종 잡철물 제작 설치 | 스테인리스, 간단(강판의 가공설치) | kg | 1.011 | 255 | 257.8 | 5867 | 5931.5 | 188 | 190 | 6310 | 6379.3 | 호표 94 | 5367938405052E8A0E1703276CC1AE | 5367C33A05F9EE825A65992B9F0F7F | T | F | F | [30 empty] | 5367938405052E8A0E1703276CC1AE5367C33A05F9EE825A65992B9F0F7F
각종 잡철물 제작 설치 | 철재, 간단(강판의 가공설치) | kg | 2.3935 | 89 | 213 | 5867 | 14042.6 | 188 | 449.9 | 6144 | 14705.5 | 호표 82 | 5367938405052E8A0E1703276CC1AE | 5367C33A05F9EE826496682E220BBA | T | F | F | [30 empty] | 5367938405052E8A0E1703276CC1AE5367C33A05F9EE826496682E220BBA
철강설 | 철강설, 스텐레스, 작업설부산물 | kg | -0.0909 | 1150 | -104.5 | 0 | 0 | 0 | 0 | 1150 | -104.5 | 수집상차도 | 5367938405052E8A0E1703276CC1AE | 5469336A05F39187909B182134B9C73D24F8CF | F | F | T | [30 empty] | 5367938405052E8A0E1703276CC1AE5469336A05F39187909B182134B9C73D24F8CF
철강설 | 철강설, 고철, 작업설부산물 | kg | -0.2154 | 202 | -43.5 | 0 | 0 | 0 | 0 | 202 | -43.5 | 수집상차도 | 5367938405052E8A0E1703276CC1AE | 5469336A05F39187909B182134B9C73D24F9D7 | F | F | T | [30 empty] | 5367938405052E8A0E1703276CC1AE5469336A05F39187909B182134B9C73D24F9D7
[ 합 계 ] |  |  |  |  | 5190 |  | 19974 |  | 639 |  | 25803 |  | TOTAL | TOTAL
모르타르 바름 바닥, 57mm M2 ( 호표 27 ) | [12 empty] | 536713CC0537F381BF9E602DE9524C
모르타르 배합(배합품 포함) | 배합용적비 1:3, 시멘트, 모래 별도 | M3 | 0.057 | 0 | 0 | 91271 | 5202.4 | 0 | 0 | 91271 | 5202.4 | 호표 97 | 536713CC0537F381BF9E602DE9524C | 536713CC0537F0843A399E296E56D0 | T | F | F | [30 empty] | 536713CC0537F381BF9E602DE9524C536713CC0537F0843A399E296E56D0
바탕 고르기 | 바닥, 24mm 이하 기준 | M2 | 1 | 0 | 0 | 9237 | 9237 | 184 | 184 | 9421 | 9421 | 호표 98 | 536713CC0537F381BF9E602DE9524C | 5367B3D0050B7C80B11BD42477B424 | T | F | F | [30 empty] | 536713CC0537F381BF9E602DE9524C5367B3D0050B7C80B11BD42477B424
[ 합 계 ] |  |  |  |  | 0 |  | 14439 |  | 184 |  | 14623 |  | TOTAL | TOTAL
콘크리트면 정리 3.6m 이하 M2 ( 호표 28 ) | [12 empty] | 536713CC05343D8E49400E22B50B73
견출공 | 일반공사 직종 | 인 | 0.011 | 0 | 0 | 199140 | 2190.5 | 0 | 0 | 199140 | 2190.5 |  | 536713CC05343D8E49400E22B50B73 | 53B88325053F7F835162D42977753CAED48452 | F | F | T | [30 empty] | 536713CC05343D8E49400E22B50B7353B88325053F7F835162D42977753CAED48452 | bar: JUK1
공구손료 | 인력품의 3% | 식 | 1 | 0 | 0 | 0 | 0 | 65.71 | 65.7 | 65.7 | 65.7 |  | 536713CC05343D8E49400E22B50B73 | 527E134805D47980F9330F26B6F1001 | F | F | F | 1 | 2 | 0.03 | [27 empty] | 536713CC05343D8E49400E22B50B73527E134805D47980F9330F26B6F1001
[ 합 계 ] |  |  |  |  | 0 |  | 2190 |  | 65 |  | 2255 |  | TOTAL | TOTAL
콘크리트면 정리 3.6m 이하, 천장 M2 ( 호표 29 ) | [12 empty] | 536713CC05343D8E49400E22B35EBE
견출공 | 일반공사 직종 | 인 | 0.011 | 0 | 0 | 199140 | 2190.5 | 0 | 0 | 199140 | 2190.5 |  | 536713CC05343D8E49400E22B35EBE | 53B88325053F7F835162D42977753CAED48452 | F | F | T |  |  |  | JUK1: 1; JUK2: 2 | [7 empty] | 536713CC05343D8E49400E22B35EBE53B88325053F7F835162D42977753CAED48452
노임할증 | 인력품의 20% | 식 | 1 | 0 | 0 | 438.1 | 438.1 | 0 | 0 | 438.1 | 438.1 |  | 536713CC05343D8E49400E22B35EBE | 527E134805D47980F9330F26B6F1001 | F | F | F | 1 | 1 | 0.2 | [27 empty] | 536713CC05343D8E49400E22B35EBE527E134805D47980F9330F26B6F2002
공구손료 | 인력품의 3% | 식 | 1 | 0 | 0 | 0 | 0 | 65.71 | 65.7 | 65.7 | 65.7 |  | 536713CC05343D8E49400E22B35EBE | 527E134805D47980F9330F26B6F2002 | F | F | F | 1 | 2 | 0.03 | [27 empty] | 536713CC05343D8E49400E22B35EBE527E134805D47980F9330F26B6F1001
[ 합 계 ] |  |  |  |  | 0 |  | 2628 |  | 65 |  | 2693 |  | TOTAL | TOTAL
셀프레벨링 바닥 M2 ( 호표 30 ) | [12 empty] | 536713CC05343D8E49400E22B2B2B0
미장공 | 일반공사 직종 | 인 | 0.01 | 0 | 0 | 216528 | 2165.2 | 0 | 0 | 216528 | 2165.2 |  | 536713CC05343D8E49400E22B2B2B0 | 53B88325053F7F835162D42977753CAED48457 | F | F | T |  |  |  | JUK1: 1; JUK2: 2 | [7 empty] | 536713CC05343D8E49400E22B2B2B053B88325053F7F835162D42977753CAED48457
공구손료 | 인력품의 9% | 식 | 1 | 0 | 0 | 0 | 0 | 194.86 | 194.8 | 194.8 | 194.8 |  | 536713CC05343D8E49400E22B2B2B0 | 527E134805D47980F9330F26B6F1001 | F | F | F | 1 | 2 | 0.09 | [27 empty] | 536713CC05343D8E49400E22B2B2B0527E134805D47980F9330F26B6F1001
노임할증 | 인력품의 75% | 식 | 1 | 0 | 0 | 1623.9 | 1623.9 | 0 | 0 | 1623.9 | 1623.9 |  | 536713CC05343D8E49400E22B2B2B0 | 527E134805D47980F9330F26B6F2002 | F | F | F | 1 | 1 | 0.75 | [27 empty] | 536713CC05343D8E49400E22B2B2B0527E134805D47980F9330F26B6F2002
[ 합 계 ] |  |  |  |  | 0 |  | 3789 |  | 194 |  | 3983 |  | TOTAL | TOTAL
표면 마무리 기계마감 M2 ( 호표 31 ) | [12 empty] | 536713CC05320D83BFECEB2A7EE286
미장공 | 일반공사 직종 | 인 | 0.0022 | 0 | 0 | 216528 | 476.3 | 0 | 0 | 216528 | 476.3 |  | 536713CC05320D83BFECEB2A7EE286 | 53B88325053F7F835162D42977753CAED48457 | F | F | T | [30 empty] | 536713CC05320D83BFECEB2A7EE28653B88325053F7F835162D42977753CAED48457 | bar: JUK1
공구손료 | 인력품의 9% | 식 | 1 | 0 | 0 | 0 | 0 | 42.86 | 42.8 | 42.8 | 42.8 |  | 536713CC05320D83BFECEB2A7EE286 | 527E134805D47980F9330F26B6F1001 | F | F | F | 1 | 2 | 0.09 | [27 empty] | 536713CC05320D83BFECEB2A7EE286527E134805D47980F9330F26B6F1001
[ 합 계 ] |  |  |  |  | 0 |  | 476 |  | 42 |  | 518 |  | TOTAL | TOTAL
창호주위 모르타르 충전 M ( 호표 32 ) | [12 empty] | 5367A3EC0580338340AD112C7B25AD
미장공 | 일반공사 직종 | 인 | 0.014 | 0 | 0 | 216528 | 3031.3 | 0 | 0 | 216528 | 3031.3 |  | 5367A3EC0580338340AD112C7B25AD | 53B88325053F7F835162D42977753CAED48457 | F | F | T | [30 empty] | 5367A3EC0580338340AD112C7B25AD53B88325053F7F835162D42977753CAED48457 | bar: JUK1
보통인부 | 일반공사 직종 | 인 | 0.004 | 0 | 0 | 138290 | 553.1 | 0 | 0 | 138290 | 553.1 |  | 5367A3EC0580338340AD112C7B25AD | 53B88325053F7F835162D42977753CAED4861F | F | F | T | [30 empty] | 5367A3EC0580338340AD112C7B25AD53B88325053F7F835162D42977753CAED4861F | bar: JUK1
공구손료 | 인력품의 2% | 식 | 1 | 0 | 0 | 0 | 0 | 71.68 | 71.6 | 71.6 | 71.6 |  | 5367A3EC0580338340AD112C7B25AD | 527E134805D47980F9330F26B6F1001 | F | F | F | 1 | 2 | 0.02 | [27 empty] | 5367A3EC0580338340AD112C7B25AD527E134805D47980F9330F26B6F1001
시멘트 | 시멘트(별도) | kg | 2.73 | 0 | 0 | 0 | 0 | 0 | 0 | 0 | 0 | 별도 | 5367A3EC0580338340AD112C7B25AD | 544E538E05B0598EB7512D266FD18C47341495 | F | F | T | [30 empty] | 5367A3EC0580338340AD112C7B25AD544E538E05B0598EB7512D266FD18C47341495
모래 | (별도) | M3 | 0.006 | 0 | 0 | 0 | 0 | 0 | 0 | 0 | 0 | 별도 | 5367A3EC0580338340AD112C7B25AD | 5469336A05FBE78D02D9542CA7536F09C60D0A | F | F | T | [30 empty] | 5367A3EC0580338340AD112C7B25AD5469336A05FBE78D02D9542CA7536F09C60D0A
[ 합 계 ] |  |  |  |  | 0 |  | 3584 |  | 71 |  | 3655 |  | TOTAL | TOTAL
AW01[01.건축공사] 9.460 x 2.330 = 22.041 EA ( 호표 33 ) | [12 empty] | 5367A3EB05FDDC87D8C93D2D9C558F
알루미늄 프로젝트 | 불소수지 100mm | M2 | 22.041 | 213000 | 4694733 | 0 | 0 | 0 | 0 | 213000 | 4694733 |  | 5367A3EB05FDDC87D8C93D2D9C558F | 544E538E05B6E183745CC32BF57934EA9B1B6E | F | F | T | [30 empty] | 5367A3EB05FDDC87D8C93D2D9C558F544E538E05B6E183745CC32BF57934EA9B1B6E
[ 합 계 ] |  |  |  |  | 4694733 |  | 0 |  | 0 |  | 4694733 |  | TOTAL | TOTAL
AWD01[01.건축공사] 2.000 x 3.000 = 6.000 EA ( 호표 34 ) | [12 empty] | 5367A3EB05FDDC87D8C93D2D9C558D
AWD01 | AP시스템65 도어 | SET | 1 | 3500000 | 3500000 | 900000 | 900000 | 0 | 0 | 4400000 | 4400000 |  | 5367A3EB05FDDC87D8C93D2D9C558D | 544E538E05B6E183745CC32BF57934EA9B1A45 | F | F | T | [30 empty] | 5367A3EB05FDDC87D8C93D2D9C558D544E538E05B6E183745CC32BF57934EA9B1A45
[ 합 계 ] |  |  |  |  | 3500000 |  | 900000 |  | 0 |  | 4400000 |  | TOTAL | TOTAL
WD01[01.건축공사] 0.900 x 2.100 = 1.890 EA ( 호표 35 ) | [12 empty] | 5367A3EB05FDDC87D8C93D2D9C5589
목재문 | 문틀,문짝 | M2 | 1.89 | 215000 | 406350 | 0 | 0 | 0 | 0 | 215000 | 406350 | 제작도 | 5367A3EB05FDDC87D8C93D2D9C5589 | 544E538E05B6E183745C852C4A193215C1E4DA | F | F | T | [30 empty] | 5367A3EB05FDDC87D8C93D2D9C5589544E538E05B6E183745C852C4A193215C1E4DA
목재창호 설치 / 여닫이 | 창호면적 m2, 1.0 ~ 3.0 이하 | 개소 | 1 | 0 | 0 | 71195 | 71195 | 2135 | 2135 | 73330 | 73330 | 호표 99 | 5367A3EB05FDDC87D8C93D2D9C5589 | 5367A3EB05FEE2848B9FCC28FD1FEF | T | F | F | [30 empty] | 5367A3EB05FDDC87D8C93D2D9C55895367A3EB05FEE2848B9FCC28FD1FEF
[ 합 계 ] |  |  |  |  | 406350 |  | 71195 |  | 2135 |  | 479680 |  | TOTAL | TOTAL
GD01[01.건축공사] 6.671 x 2.800 = 18.678 EA ( 호표 36 ) | [12 empty] | 5367A3EB05FDDC87D8C93D2D9C558B
GD01 | 1.6T,50*30,ST'L | M | 15.071 | 3123 | 47066.7 | 12317 | 185629.5 | 395 | 5953 | 15835 | 238649.2 | 호표 100 | 5367A3EB05FDDC87D8C93D2D9C558B | 5367A3EB05FDDC87D8C93D2D9C5586 | T | F | F | [30 empty] | 5367A3EB05FDDC87D8C93D2D9C558B5367A3EB05FDDC87D8C93D2D9C5586 | bar: JUK1
잡재료 | 주재료비의 5% | 식 | 1 | 2353.33 | 2353.3 | 0 | 0 | 0 | 0 | 2353.3 | 2353.3 |  | 5367A3EB05FDDC87D8C93D2D9C558B | 527E134805D47980F9330F26B6F1001 | F | F | F | 0 | 0 | 0.05 | [27 empty] | 5367A3EB05FDDC87D8C93D2D9C558B527E134805D47980F9330F26B6F1001
[ 합 계 ] |  |  |  |  | 49420 |  | 185629 |  | 5953 |  | 241002 |  | TOTAL | TOTAL
창호유리설치 / 판유리 유리두께 12mm 이하 M2 ( 호표 37 ) | [12 empty] | 5367A3ED05AA9189CEB47E2D057536
유리공 | 일반공사 직종 | 인 | 0.124 | 0 | 0 | 193212 | 23958.2 | 0 | 0 | 193212 | 23958.2 |  | 5367A3ED05AA9189CEB47E2D057536 | 53B88325053F7F835162D42977753CAED48455 | F | F | T | [30 empty] | 5367A3ED05AA9189CEB47E2D05753653B88325053F7F835162D42977753CAED48455
보통인부 | 일반공사 직종 | 인 | 0.017 | 0 | 0 | 138290 | 2350.9 | 0 | 0 | 138290 | 2350.9 |  | 5367A3ED05AA9189CEB47E2D057536 | 53B88325053F7F835162D42977753CAED4861F | F | F | T | [30 empty] | 5367A3ED05AA9189CEB47E2D05753653B88325053F7F835162D42977753CAED4861F
[ 합 계 ] |  |  |  |  | 0 |  | 26309 |  | 0 |  | 26309 |  | TOTAL | TOTAL
창호유리설치 / 복층유리 유리두께 24mm 이하 M2 ( 호표 38 ) | [12 empty] | 5367A3E205816182276742272C543F
유리공 | 일반공사 직종 | 인 | 0.124 | 0 | 0 | 193212 | 23958.2 | 0 | 0 | 193212 | 23958.2 |  | 5367A3E205816182276742272C543F | 53B88325053F7F835162D42977753CAED48455 | F | F | T | [30 empty] | 5367A3E205816182276742272C543F53B88325053F7F835162D42977753CAED48455
보통인부 | 일반공사 직종 | 인 | 0.02 | 0 | 0 | 138290 | 2765.8 | 0 | 0 | 138290 | 2765.8 |  | 5367A3E205816182276742272C543F | 53B88325053F7F835162D42977753CAED4861F | F | F | T | [30 empty] | 5367A3E205816182276742272C543F53B88325053F7F835162D42977753CAED4861F
[ 합 계 ] |  |  |  |  | 0 |  | 26724 |  | 0 |  | 26724 |  | TOTAL | TOTAL
플로어힌지 설치 재료비 별도 개소 ( 호표 39 ) | [12 empty] | 5367A3EC05865D85E2815E213D2783
창호공 | 일반공사 직종 | 인 | 0.096 | 0 | 0 | 199185 | 19121.7 | 0 | 0 | 199185 | 19121.7 |  | 5367A3EC05865D85E2815E213D2783 | 53B88325053F7F835162D42977753CAED48454 | F | F | T | [30 empty] | 5367A3EC05865D85E2815E213D278353B88325053F7F835162D42977753CAED48454 | bar: JUK1
보통인부 | 일반공사 직종 | 인 | 0.048 | 0 | 0 | 138290 | 6637.9 | 0 | 0 | 138290 | 6637.9 |  | 5367A3EC05865D85E2815E213D2783 | 53B88325053F7F835162D42977753CAED4861F | F | F | T | [30 empty] | 5367A3EC05865D85E2815E213D278353B88325053F7F835162D42977753CAED4861F | bar: JUK1
공구손료 | 인력품의 2% | 식 | 1 | 0 | 0 | 0 | 0 | 515.19 | 515.1 | 515.1 | 515.1 |  | 5367A3EC05865D85E2815E213D2783 | 527E134805D47980F9330F26B6F1001 | F | F | F | 1 | 2 | 0.02 | [27 empty] | 5367A3EC05865D85E2815E213D2783527E134805D47980F9330F26B6F1001
[ 합 계 ] |  |  |  |  | 0 |  | 25759 |  | 515 |  | 26274 |  | TOTAL | TOTAL
도어록 설치 / 일반도어록 목재창호 재료비 별도 개소 ( 호표 40 ) | [12 empty] | 5367A3EC0585B68D5C69FE2516D74C
창호공 | 일반공사 직종 | 인 | 0.031 | 0 | 0 | 199185 | 6174.7 | 0 | 0 | 199185 | 6174.7 |  | 5367A3EC0585B68D5C69FE2516D74C | 53B88325053F7F835162D42977753CAED48454 | F | F | T | [30 empty] | 5367A3EC0585B68D5C69FE2516D74C53B88325053F7F835162D42977753CAED48454 | bar: JUK1
공구손료 | 인력품의 4% | 식 | 1 | 0 | 0 | 0 | 0 | 246.98 | 246.9 | 246.9 | 246.9 |  | 5367A3EC0585B68D5C69FE2516D74C | 527E134805D47980F9330F26B6F1001 | F | F | F | 1 | 2 | 0.04 | [27 empty] | 5367A3EC0585B68D5C69FE2516D74C527E134805D47980F9330F26B6F1001
[ 합 계 ] |  |  |  |  | 0 |  | 6174 |  | 246 |  | 6420 |  | TOTAL | TOTAL
유리주위 코킹 5*5, 실리콘 M ( 호표 41 ) | [12 empty] | 5367E303058872829BA34D218C8ABA
실링재 | 실링재, 실리콘, 비초산, 유리용, 창호주위 | L | 0.03 | 9433 | 282.9 | 0 | 0 | 0 | 0 | 9433 | 282.9 |  | 5367E303058872829BA34D218C8ABA | 544E43EA059D1B87ADAF0A24971DAF8BD02DEF | F | F | T | [30 empty] | 5367E303058872829BA34D218C8ABA544E43EA059D1B87ADAF0A24971DAF8BD02DEF
[ 합 계 ] |  |  |  |  | 282 |  | 0 |  | 0 |  | 282 |  | TOTAL | TOTAL
구조용 코킹 5*16, 실리콘 M ( 호표 42 ) | [12 empty] | 5367E3030588778ABB3BFE2859DFD0
실링재 | 실링재, 실리콘, 비초산, 구조용 | L | 0.096 | 17630 | 1692.4 | 0 | 0 | 0 | 0 | 17630 | 1692.4 |  | 5367E3030588778ABB3BFE2859DFD0 | 544E43EA059D1B87ADAF0A24971DAF8BD02DE1 | F | F | T | [30 empty] | 5367E3030588778ABB3BFE2859DFD0544E43EA059D1B87ADAF0A24971DAF8BD02DE1
[ 합 계 ] |  |  |  |  | 1692 |  | 0 |  | 0 |  | 1692 |  | TOTAL | TOTAL
수밀코킹(실리콘) 삼각, 10mm, 창호주위 M ( 호표 43 ) | [12 empty] | 5367E30305891B85C5B46826FBD7D7
실링재 | 실링재, 실리콘, 비초산, 유리용, 창호주위 | L | 0.06 | 9433 | 565.9 | 0 | 0 | 0 | 0 | 9433 | 565.9 |  | 5367E30305891B85C5B46826FBD7D7 | 544E43EA059D1B87ADAF0A24971DAF8BD02DEF | F | F | T | [30 empty] | 5367E30305891B85C5B46826FBD7D7544E43EA059D1B87ADAF0A24971DAF8BD02DEF
수밀코킹 | 재료비 별도 | M | 1 | 0 | 0 | 4483 | 4483 | 0 | 0 | 4483 | 4483 | 호표 101 | 5367E30305891B85C5B46826FBD7D7 | 5367E303058A208847BBD92EA7C194 | T | F | F | [30 empty] | 5367E30305891B85C5B46826FBD7D75367E303058A208847BBD92EA7C194
[ 합 계 ] |  |  |  |  | 565 |  | 4483 |  | 0 |  | 5048 |  | TOTAL | TOTAL
복층유리주위 코킹 5*5, 실리콘 M ( 호표 44 ) | [12 empty] | 5367A3E20588998EEE02E12E150C8B
실링재 | 실링재, 실리콘, 비초산, 유리용, 창호주위 | L | 0.03 | 9433 | 282.9 | 0 | 0 | 0 | 0 | 9433 | 282.9 |  | 5367A3E20588998EEE02E12E150C8B | 544E43EA059D1B87ADAF0A24971DAF8BD02DEF | F | F | T | [30 empty] | 5367A3E20588998EEE02E12E150C8B544E43EA059D1B87ADAF0A24971DAF8BD02DEF
[ 합 계 ] |  |  |  |  | 282 |  | 0 |  | 0 |  | 282 |  | TOTAL | TOTAL
T:16,폴리카보네이트도어설치 지정색,W:980*H:3000,원터치자석,구조틀포함 EA ( 호표 45 ) | [12 empty] | 5367A3E305ACE48E7EBBCD2927E1E1
폴리카보네이트 설치 | 복층판, 16mm, 칼라 | M2 | 2.94 | 59290 | 174312.6 | 30843 | 90678.4 | 925 | 2719.5 | 91058 | 267710.5 | 호표 102 | 5367A3E305ACE48E7EBBCD2927E1E1 | 5367938605332C88E51D93297766FF | T | F | F | [30 empty] | 5367A3E305ACE48E7EBBCD2927E1E15367938605332C88E51D93297766FF | bar: JUK1
잡재료 | 합계의 5% | 식 | 1 | 13385.52 | 13385.5 | 0 | 0 | 0 | 0 | 13385.5 | 13385.5 |  | 5367A3E305ACE48E7EBBCD2927E1E1 | 527E134805D47980F9330F26B6F1001 | F | F | F | 3 | 0 | 0.05 | [27 empty] | 5367A3E305ACE48E7EBBCD2927E1E1527E134805D47980F9330F26B6F1001
[ 합 계 ] |  |  |  |  | 187698 |  | 90678 |  | 2719 |  | 281095 |  | TOTAL | TOTAL
T:16,폴리카보네이트도어설치 지정색,W:980*H:2380,원터치자석,구조틀포함 EA ( 호표 46 ) | [12 empty] | 5367A3E305ACE48E7EBBCD2927E4B5
폴리카보네이트 설치 | 복층판, 16mm, 칼라 | M2 | 2.3324 | 59290 | 138287.9 | 30843 | 71938.2 | 925 | 2157.4 | 91058 | 212383.5 | 호표 102 | 5367A3E305ACE48E7EBBCD2927E4B5 | 5367938605332C88E51D93297766FF | T | F | F | [30 empty] | 5367A3E305ACE48E7EBBCD2927E4B55367938605332C88E51D93297766FF | bar: JUK1
잡재료 | 합계의 5% | 식 | 1 | 10619.17 | 10619.1 | 0 | 0 | 0 | 0 | 10619.1 | 10619.1 |  | 5367A3E305ACE48E7EBBCD2927E4B5 | 527E134805D47980F9330F26B6F1001 | F | F | F | 3 | 0 | 0.05 | [27 empty] | 5367A3E305ACE48E7EBBCD2927E4B5527E134805D47980F9330F26B6F1001
[ 합 계 ] |  |  |  |  | 148907 |  | 71938 |  | 2157 |  | 223002 |  | TOTAL | TOTAL
바탕만들기+걸레받이용 페인트칠 붓칠, 2회, 콘크리트·모르타르면 M2 ( 호표 47 ) | [12 empty] | 5367839E05D290866B685F25396FCF
콘크리트·모르타르면 바탕만들기 |  | M2 | 1 | 126 | 126 | 2124 | 2124 | 0 | 0 | 2250 | 2250 | 호표 104 | 5367839E05D290866B685F25396FCF | 5367838F056D02865B4E6D2397CF75 | T | F | F | [30 empty] | 5367839E05D290866B685F25396FCF5367838F056D02865B4E6D2397CF75
걸레받이용 페인트칠 | 붓칠, 2회, 재료비 | M2 | 1 | 1500 | 1500 | 0 | 0 | 0 | 0 | 1500 | 1500 | 호표 105 | 5367839E05D290866B685F25396FCF | 5367839E05D290866B685F26C0FF51 | T | F | F | [30 empty] | 5367839E05D290866B685F25396FCF5367839E05D290866B685F26C0FF51
걸레받이용 페인트칠 | 붓칠, 2회, 노무비 | M2 | 1 | 0 | 0 | 14828 | 14828 | 0 | 0 | 14828 | 14828 | 호표 106 | 5367839E05D290866B685F25396FCF | 5367839E05D290866B685F27E788F4 | T | F | F | [30 empty] | 5367839E05D290866B685F25396FCF5367839E05D290866B685F27E788F4
[ 합 계 ] |  |  |  |  | 1626 |  | 16952 |  | 0 |  | 18578 |  | TOTAL | TOTAL
바탕만들기+걸레받이용 페인트칠 붓칠, 2회, 석고보드면(줄퍼티) M2 ( 호표 48 ) | [12 empty] | 5367839E05D290866B685F25396D01
석고보드면 바탕만들기 | 줄퍼티 | M2 | 1 | 1478 | 1478 | 8334 | 8334 | 166 | 166 | 9978 | 9978 | 호표 107 | 5367839E05D290866B685F25396D01 | 5367838F056D02865B4E7F2B477ED9 | T | F | F | [30 empty] | 5367839E05D290866B685F25396D015367838F056D02865B4E7F2B477ED9
걸레받이용 페인트칠 | 붓칠, 2회, 재료비 | M2 | 1 | 1500 | 1500 | 0 | 0 | 0 | 0 | 1500 | 1500 | 호표 105 | 5367839E05D290866B685F25396D01 | 5367839E05D290866B685F26C0FF51 | T | F | F | [30 empty] | 5367839E05D290866B685F25396D015367839E05D290866B685F26C0FF51
걸레받이용 페인트칠 | 붓칠, 2회, 노무비 | M2 | 1 | 0 | 0 | 14828 | 14828 | 0 | 0 | 14828 | 14828 | 호표 106 | 5367839E05D290866B685F25396D01 | 5367839E05D290866B685F27E788F4 | T | F | F | [30 empty] | 5367839E05D290866B685F25396D015367839E05D290866B685F27E788F4
[ 합 계 ] |  |  |  |  | 2978 |  | 23162 |  | 166 |  | 26306 |  | TOTAL | TOTAL
바탕만들기+수성페인트 롤러칠 내부, 3회, 1급, con'c·mortar면 M2 ( 호표 49 ) | [12 empty] | 5367839F05F9B98D9F396622F200A4
콘크리트·모르타르면 바탕만들기 |  | M2 | 1 | 126 | 126 | 2124 | 2124 | 0 | 0 | 2250 | 2250 | 호표 104 | 5367839F05F9B98D9F396622F200A4 | 5367838F056D02865B4E6D2397CF75 | T | F | F | [30 empty] | 5367839F05F9B98D9F396622F200A45367838F056D02865B4E6D2397CF75
수성페인트 롤러칠 | 내부, 3회, 1급, 합성수지에멀션페인트 | M2 | 1 | 774 | 774 | 0 | 0 | 0 | 0 | 774 | 774 | 호표 108 | 5367839F05F9B98D9F396622F200A4 | 5367839F05F9B98D9F393A2FD1D773 | T | F | F | [30 empty] | 5367839F05F9B98D9F396622F200A45367839F05F9B98D9F393A2FD1D773
수성페인트 롤러칠 | 3회 | M2 | 1 | 0 | 0 | 7979 | 7979 | 0 | 0 | 7979 | 7979 | 호표 109 | 5367839F05F9B98D9F396622F200A4 | 5367839F05F9B98D9F393A2FD2FF24 | T | F | F | [30 empty] | 5367839F05F9B98D9F396622F200A45367839F05F9B98D9F393A2FD2FF24
[ 합 계 ] |  |  |  |  | 900 |  | 10103 |  | 0 |  | 11003 |  | TOTAL | TOTAL
바탕만들기+수성페인트 롤러칠 내부천장, 3회, 1급, 석고보드면 줄퍼티 M2 ( 호표 50 ) | [12 empty] | 5367839F05F9B98D9F4B2624EA8B70
석고보드면 바탕만들기 | 줄퍼티, 천장 | M2 | 1 | 1478 | 1478 | 10001 | 10001 | 166 | 166 | 11645 | 11645 | 호표 110 | 5367839F05F9B98D9F4B2624EA8B70 | 5367838F056D02865B4E7F2AA0F075 | T | F | F | [30 empty] | 5367839F05F9B98D9F4B2624EA8B705367838F056D02865B4E7F2AA0F075
수성페인트 롤러칠 | 내부, 3회, 1급, 합성수지에멀션페인트 | M2 | 1 | 774 | 774 | 0 | 0 | 0 | 0 | 774 | 774 | 호표 108 | 5367839F05F9B98D9F4B2624EA8B70 | 5367839F05F9B98D9F393A2FD1D773 | T | F | F | [30 empty] | 5367839F05F9B98D9F4B2624EA8B705367839F05F9B98D9F393A2FD1D773
수성페인트 롤러칠 | 천장, 3회 | M2 | 1 | 0 | 0 | 9575 | 9575 | 0 | 0 | 9575 | 9575 | 호표 111 | 5367839F05F9B98D9F4B2624EA8B70 | 5367839F05F9B98D9F4B992292493C | T | F | F | [30 empty] | 5367839F05F9B98D9F4B2624EA8B705367839F05F9B98D9F4B992292493C
[ 합 계 ] |  |  |  |  | 2252 |  | 19576 |  | 166 |  | 21994 |  | TOTAL | TOTAL
바탕만들기+수성페인트 롤러칠 내부, 3회, G.B.면 줄퍼티, 친환경(진품) M2 ( 호표 51 ) | [12 empty] | 5367839F05F9B98D9F66BE2F0AFD0E
석고보드면 바탕만들기 | 줄퍼티, 친환경 | M2 | 1 | 849 | 849 | 8334 | 8334 | 166 | 166 | 9349 | 9349 | 호표 112 | 5367839F05F9B98D9F66BE2F0AFD0E | 5367838F056D02865B4E7F2AA19B5A | T | F | F | [30 empty] | 5367839F05F9B98D9F66BE2F0AFD0E5367838F056D02865B4E7F2AA19B5A
수성페인트 롤러칠 | 내부, 3회, 친환경페인트(진품) | M2 | 1 | 1751 | 1751 | 0 | 0 | 0 | 0 | 1751 | 1751 | 호표 113 | 5367839F05F9B98D9F66BE2F0AFD0E | 5367839F05F9B98D9F668124BD8092 | T | F | F | [30 empty] | 5367839F05F9B98D9F66BE2F0AFD0E5367839F05F9B98D9F668124BD8092
수성페인트 롤러칠 | 3회 | M2 | 1 | 0 | 0 | 7979 | 7979 | 0 | 0 | 7979 | 7979 | 호표 109 | 5367839F05F9B98D9F66BE2F0AFD0E | 5367839F05F9B98D9F393A2FD2FF24 | T | F | F | [30 empty] | 5367839F05F9B98D9F66BE2F0AFD0E5367839F05F9B98D9F393A2FD2FF24
[ 합 계 ] |  |  |  |  | 2600 |  | 16313 |  | 166 |  | 19079 |  | TOTAL | TOTAL
분장실가구설치 테이블탁자,W:450*L:2000*H:650T:8자작나무합판마감,구조틀포함 EA ( 호표 52 ) | [12 empty] | 5367F36E05DD00847A84D22BA5AB4C
ㅁ-50*50*2.3구조틀설치 | ㅁ-50*50*2.3 | M2 | 6 | 29629 | 177774 | 36462 | 218772 | 1140 | 6840 | 67231 | 403386 | 호표 91 | 5367F36E05DD00847A84D22BA5AB4C | 5367C33A05FCA18C714DDF2A38BA80 | T | F | F | [30 empty] | 5367F36E05DD00847A84D22BA5AB4C5367C33A05FCA18C714DDF2A38BA80
보통합판 | 보통합판, 1급, 9.0*1220*2440mm | M2 | 2.2 | 3997.58 | 8794.6 | 0 | 0 | 0 | 0 | 3997.5 | 8794.6 |  | 5367F36E05DD00847A84D22BA5AB4C | 5469336A05F8138BA192242FAF4987D5E68BDC | F | F | T | [30 empty] | 5367F36E05DD00847A84D22BA5AB4C5469336A05F8138BA192242FAF4987D5E68BDC
자작나무합판 | 18mm | M2 | 2.2 | 24858 | 54687.6 | 0 | 0 | 0 | 0 | 24858 | 54687.6 |  | 5367F36E05DD00847A84D22BA5AB4C | 5469336A05F8138BA192242FAF414E4750BFBD | F | F | T | [30 empty] | 5367F36E05DD00847A84D22BA5AB4C5469336A05F8138BA192242FAF414E4750BFBD
수장합판 설치 | 접착붙임(합판 별도) | M2 | 3 | 472 | 1416 | 14629 | 43887 | 292 | 876 | 15393 | 46179 | 호표 114 | 5367F36E05DD00847A84D22BA5AB4C | 5367938005ADB18056A1792975C897 | T | F | F | [30 empty] | 5367F36E05DD00847A84D22BA5AB4C5367938005ADB18056A1792975C897
바탕처리+오일스테인칠 | 목재면, 2회, 바탕면 보통 | M2 | 1.5 | 1178 | 1767 | 14511 | 21766.5 | 0 | 0 | 15689 | 23533.5 | 호표 61 | 5367F36E05DD00847A84D22BA5AB4C | 536783910519328FFC14BB2812A058 | T | F | F | [30 empty] | 5367F36E05DD00847A84D22BA5AB4C536783910519328FFC14BB2812A058
[ 합 계 ] |  |  |  |  | 244439 |  | 284425 |  | 7716 |  | 536580 |  | TOTAL | TOTAL
분장실가구설치 거울,W:100,L:2000*H:1000,T:8자작나무합판후레임 EA ( 호표 53 ) | [12 empty] | 5367F36E05DD00847A84D22BA5AB4F
각재 | 각재, 미송 | 재 | 2.175 | 1552 | 3375.6 | 0 | 0 | 0 | 0 | 1552 | 3375.6 |  | 5367F36E05DD00847A84D22BA5AB4F | 544E538E05B17C81A466C92541A2C09ADCB3C8 | F | F | T | [30 empty] | 5367F36E05DD00847A84D22BA5AB4F544E538E05B17C81A466C92541A2C09ADCB3C8
보통합판 | 보통합판, 1급, 12*1220*2440mm | M2 | 1.05 | 7709.62 | 8095.1 | 0 | 0 | 0 | 0 | 7709.6 | 8095.1 |  | 5367F36E05DD00847A84D22BA5AB4F | 5469336A05F8138BA192242FAF4987D5E68BDE | F | F | T | [30 empty] | 5367F36E05DD00847A84D22BA5AB4F5469336A05F8138BA192242FAF4987D5E68BDE
초산비닐계접착제 | 초산비닐계접착제, 일반목공용 | kg | 0.27 | 1750 | 472.5 | 0 | 0 | 0 | 0 | 1750 | 472.5 |  | 5367F36E05DD00847A84D22BA5AB4F | 544E43EA059C728C3FCBCE2620FB0664268E6C | F | F | T | [30 empty] | 5367F36E05DD00847A84D22BA5AB4F544E43EA059C728C3FCBCE2620FB0664268E6C
건축목공 | 일반공사 직종 | 인 | 0.09 | 0 | 0 | 210176 | 18915.8 | 0 | 0 | 210176 | 18915.8 |  | 5367F36E05DD00847A84D22BA5AB4F | 53B88325053F7F835162D42977753CAED48453 | F | F | T | [30 empty] | 5367F36E05DD00847A84D22BA5AB4F53B88325053F7F835162D42977753CAED48453
보통인부 | 일반공사 직종 | 인 | 0.01 | 0 | 0 | 138290 | 1382.9 | 0 | 0 | 138290 | 1382.9 |  | 5367F36E05DD00847A84D22BA5AB4F | 53B88325053F7F835162D42977753CAED4861F | F | F | T | [30 empty] | 5367F36E05DD00847A84D22BA5AB4F53B88325053F7F835162D42977753CAED4861F
스테인리스강판 | 스테인리스강판, STS304, 1.5mm | kg | 1.502 | 2640 | 3965.2 | 0 | 0 | 0 | 0 | 2640 | 3965.2 |  | 5367F36E05DD00847A84D22BA5AB4F | 544E538E05B17D821A185024B5AE97D1B49226 | F | F | T | [30 empty] | 5367F36E05DD00847A84D22BA5AB4F544E538E05B17D821A185024B5AE97D1B49226
각종 잡철물 제작 설치 | 스테인리스, 간단(강판의 가공설치) | kg | 1.365 | 255 | 348 | 5867 | 8008.4 | 188 | 256.6 | 6310 | 8613 | 호표 94 | 5367F36E05DD00847A84D22BA5AB4F | 5367C33A05F9EE825A65992B9F0F7F | T | F | F | [30 empty] | 5367F36E05DD00847A84D22BA5AB4F5367C33A05F9EE825A65992B9F0F7F
거울 | 거울, 5mm | M2 | 2 | 19280 | 38560 | 0 | 0 | 0 | 0 | 19280 | 38560 |  | 5367F36E05DD00847A84D22BA5AB4F | 542313CD054F608082B80021DEC8DC3BD633D9 | F | F | T | [30 empty] | 5367F36E05DD00847A84D22BA5AB4F542313CD054F608082B80021DEC8DC3BD633D9
유리공 | 일반공사 직종 | 인 | 0.11 | 0 | 0 | 193212 | 21253.3 | 0 | 0 | 193212 | 21253.3 |  | 5367F36E05DD00847A84D22BA5AB4F | 53B88325053F7F835162D42977753CAED48455 | F | F | T | [30 empty] | 5367F36E05DD00847A84D22BA5AB4F53B88325053F7F835162D42977753CAED48455
자작나무합판 | 18mm | M2 | 0.44 | 24858 | 10937.5 | 0 | 0 | 0 | 0 | 24858 | 10937.5 |  | 5367F36E05DD00847A84D22BA5AB4F | 5469336A05F8138BA192242FAF414E4750BFBD | F | F | T | [30 empty] | 5367F36E05DD00847A84D22BA5AB4F5469336A05F8138BA192242FAF414E4750BFBD
벽체합판 설치 | 합판 별도 | M2 | 0.4 | 0 | 0 | 13440 | 5376 | 268 | 107.2 | 13708 | 5483.2 | 호표 64 | 5367F36E05DD00847A84D22BA5AB4F | 5367938005ADB18067062E26B784E2 | T | F | F | [30 empty] | 5367F36E05DD00847A84D22BA5AB4F5367938005ADB18067062E26B784E2
[ 합 계 ] |  |  |  |  | 65753 |  | 54936 |  | 363 |  | 121052 |  | TOTAL | TOTAL
샌드위치(단열)페널 설치 - 칸막이벽 두께 50~100mm 기준 M2 ( 호표 54 ) | [12 empty] | 5367938105B66F8A440E1922995A88
내장공 | 일반공사 직종 | 인 | 0.124 | 0 | 0 | 203246 | 25202.5 | 0 | 0 | 203246 | 25202.5 |  | 5367938105B66F8A440E1922995A88 | 53B88325053F7F835162D42977753CAED48577 | F | F | T | [30 empty] | 5367938105B66F8A440E1922995A8853B88325053F7F835162D42977753CAED48577 | bar: JUK1
보통인부 | 일반공사 직종 | 인 | 0.023 | 0 | 0 | 138290 | 3180.6 | 0 | 0 | 138290 | 3180.6 |  | 5367938105B66F8A440E1922995A88 | 53B88325053F7F835162D42977753CAED4861F | F | F | T | [30 empty] | 5367938105B66F8A440E1922995A8853B88325053F7F835162D42977753CAED4861F | bar: JUK1
공구손료 | 인력품의 2% | 식 | 1 | 0 | 0 | 0 | 0 | 567.66 | 567.6 | 567.6 | 567.6 |  | 5367938105B66F8A440E1922995A88 | 527E134805D47980F9330F26B6F1001 | F | F | F | 1 | 2 | 0.02 | [27 empty] | 5367938105B66F8A440E1922995A88527E134805D47980F9330F26B6F1001
[ 합 계 ] |  |  |  |  | 0 |  | 28383 |  | 567 |  | 28950 |  | TOTAL | TOTAL
방습필름 설치 - 벽 폴리에틸렌필름, 두께, 0.03mm, 1겹 M2 ( 호표 55 ) | [12 empty] | 5367938705DB7A8841F84429FCC9F2
폴리에틸렌필름 | 폴리에틸렌필름, 두께, 0.03mm | M2 | 1.15 | 162 | 186.3 | 0 | 0 | 0 | 0 | 162 | 186.3 |  | 5367938705DB7A8841F84429FCC9F2 | 546913BC051FFF807EE0D22536F27628A5AE75 | F | F | T | [30 empty] | 5367938705DB7A8841F84429FCC9F2546913BC051FFF807EE0D22536F27628A5AE75
방습필름 설치 | 벽 | M2 | 1 | 0 | 0 | 1560 | 1560 | 0 | 0 | 1560 | 1560 | 호표 57 | 5367938705DB7A8841F84429FCC9F2 | 5367938705DB798FE5417F217ACBB3 | T | F | F | [30 empty] | 5367938705DB7A8841F84429FCC9F25367938705DB798FE5417F217ACBB3
[ 합 계 ] |  |  |  |  | 186 |  | 1560 |  | 0 |  | 1746 |  | TOTAL | TOTAL
합성수지창호 설치 / 미서기 단창 창호면적 m2, 1.0 ~ 3.0 미만 개소 ( 호표 56 ) | [12 empty] | 5367A3E8052FC78FF0A86728A913BD
창호공 | 일반공사 직종 | 인 | 0.21 | 0 | 0 | 199185 | 41828.8 | 0 | 0 | 199185 | 41828.8 |  | 5367A3E8052FC78FF0A86728A913BD | 53B88325053F7F835162D42977753CAED48454 | F | F | T | [30 empty] | 5367A3E8052FC78FF0A86728A913BD53B88325053F7F835162D42977753CAED48454 | bar: JUK1
보통인부 | 일반공사 직종 | 인 | 0.046 | 0 | 0 | 138290 | 6361.3 | 0 | 0 | 138290 | 6361.3 |  | 5367A3E8052FC78FF0A86728A913BD | 53B88325053F7F835162D42977753CAED4861F | F | F | T | [30 empty] | 5367A3E8052FC78FF0A86728A913BD53B88325053F7F835162D42977753CAED4861F | bar: JUK1
공구손료 | 인력품의 2% | 식 | 1 | 0 | 0 | 0 | 0 | 963.8 | 963.8 | 963.8 | 963.8 |  | 5367A3E8052FC78FF0A86728A913BD | 527E134805D47980F9330F26B6F1001 | F | F | F | 1 | 2 | 0.02 | [27 empty] | 5367A3E8052FC78FF0A86728A913BD527E134805D47980F9330F26B6F1001
[ 합 계 ] |  |  |  |  | 0 |  | 48190 |  | 963 |  | 49153 |  | TOTAL | TOTAL
방습필름 설치 벽 M2 ( 호표 57 ) | [12 empty] | 5367938705DB798FE5417F217ACBB3
내장공 | 일반공사 직종 | 인 | 0.007 | 0 | 0 | 203246 | 1422.7 | 0 | 0 | 203246 | 1422.7 |  | 5367938705DB798FE5417F217ACBB3 | 53B88325053F7F835162D42977753CAED48577 | F | F | T | [30 empty] | 5367938705DB798FE5417F217ACBB353B88325053F7F835162D42977753CAED48577
보통인부 | 일반공사 직종 | 인 | 0.001 | 0 | 0 | 138290 | 138.2 | 0 | 0 | 138290 | 138.2 |  | 5367938705DB798FE5417F217ACBB3 | 53B88325053F7F835162D42977753CAED4861F | F | F | T | [30 empty] | 5367938705DB798FE5417F217ACBB353B88325053F7F835162D42977753CAED4861F
[ 합 계 ] |  |  |  |  | 0 |  | 1560 |  | 0 |  | 1560 |  | TOTAL | TOTAL
강관 조립말비계(이동식)설치 및 해체 높이 2m, 노무비 대 ( 호표 58 ) | [12 empty] | 536773B70594888936376629886510
비계공 | 일반공사 직종 | 인 | 0.25 | 0 | 0 | 234297 | 58574.2 | 0 | 0 | 234297 | 58574.2 |  | 536773B70594888936376629886510 | 53B88325053F7F835162D42977753CAED4861B | F | F | T | [30 empty] | 536773B7059488893637662988651053B88325053F7F835162D42977753CAED4861B
보통인부 | 일반공사 직종 | 인 | 0.14 | 0 | 0 | 138290 | 19360.6 | 0 | 0 | 138290 | 19360.6 |  | 536773B70594888936376629886510 | 53B88325053F7F835162D42977753CAED4861F | F | F | T | [30 empty] | 536773B7059488893637662988651053B88325053F7F835162D42977753CAED4861F
[ 합 계 ] |  |  |  |  | 0 |  | 77934 |  | 0 |  | 77934 |  | TOTAL | TOTAL
수성페인트 뿜칠 천장, 2회 M2 ( 호표 59 ) | [12 empty] | 5367839F05F9B98DE71705221874B1
도장공 | 일반공사 직종 | 인 | 0.0027 | 0 | 0 | 198613 | 536.2 | 0 | 0 | 198613 | 536.2 |  | 5367839F05F9B98DE71705221874B1 | 53B88325053F7F835162D42977753CAED48459 | F | F | T |  |  |  | JUK1: 1; JUK2: 2 | [7 empty] | 5367839F05F9B98DE71705221874B153B88325053F7F835162D42977753CAED48459
보통인부 | 일반공사 직종 | 인 | 0.0013 | 0 | 0 | 138290 | 179.7 | 0 | 0 | 138290 | 179.7 |  | 5367839F05F9B98DE71705221874B1 | 53B88325053F7F835162D42977753CAED4861F | F | F | T |  |  |  | JUK1: 1; JUK2: 2 | [7 empty] | 5367839F05F9B98DE71705221874B153B88325053F7F835162D42977753CAED4861F
도장공 | 일반공사 직종 | 인 | 0.0027 | 0 | 0 | 198613 | 536.2 | 0 | 0 | 198613 | 536.2 |  | 5367839F05F9B98DE71705221874B1 | 53B88325053F7F835162D42977753CAED48459 | F | F | T |  |  |  | JUK1: 1; JUK2: 2 | [7 empty] | 5367839F05F9B98DE71705221874B153B88325053F7F835162D42977753CAED48459
보통인부 | 일반공사 직종 | 인 | 0.0013 | 0 | 0 | 138290 | 179.7 | 0 | 0 | 138290 | 179.7 |  | 5367839F05F9B98DE71705221874B1 | 53B88325053F7F835162D42977753CAED4861F | F | F | T |  |  |  | JUK1: 1; JUK2: 2 | [7 empty] | 5367839F05F9B98DE71705221874B153B88325053F7F835162D42977753CAED4861F
노임할증 | 인력품의 20% | 식 | 1 | 0 | 0 | 286.36 | 286.3 | 0 | 0 | 286.3 | 286.3 |  | 5367839F05F9B98DE71705221874B1 | 527E134805D47980F9330F26B6F1001 | F | F | F | 1 | 1 | 0.2 | [27 empty] | 5367839F05F9B98DE71705221874B1527E134805D47980F9330F26B6F1001
공구손료 | 인력품의 9% | 식 | 1 | 0 | 0 | 0 | 0 | 128.86 | 128.8 | 128.8 | 128.8 |  | 5367839F05F9B98DE71705221874B1 | 527E134805D47980F9330F26B6F2002 | F | F | F | 1 | 2 | 0.09 | [27 empty] | 5367839F05F9B98DE71705221874B1527E134805D47980F9330F26B6F2002
[ 합 계 ] |  |  |  |  | 0 |  | 1718 |  | 128 |  | 1846 |  | TOTAL | TOTAL
석고판(나사고정) 설치 - 바탕용 천장, 2겹 붙임 M2 ( 호표 60 ) | [12 empty] | 5367938005AB82867C186B21A8306D
내장공 | 일반공사 직종 | 인 | 0.046 | 0 | 0 | 203246 | 9349.3 | 0 | 0 | 203246 | 9349.3 |  | 5367938005AB82867C186B21A8306D | 53B88325053F7F835162D42977753CAED48577 | F | F | T |  |  |  | JUK1: 1; JUK2: 2 | [7 empty] | 5367938005AB82867C186B21A8306D53B88325053F7F835162D42977753CAED48577
보통인부 | 일반공사 직종 | 인 | 0.023 | 0 | 0 | 138290 | 3180.6 | 0 | 0 | 138290 | 3180.6 |  | 5367938005AB82867C186B21A8306D | 53B88325053F7F835162D42977753CAED4861F | F | F | T |  |  |  | JUK1: 1; JUK2: 2 | [7 empty] | 5367938005AB82867C186B21A8306D53B88325053F7F835162D42977753CAED4861F
노임할증 | 인력품의 30% | 식 | 1 | 0 | 0 | 3758.97 | 3758.9 | 0 | 0 | 3758.9 | 3758.9 |  | 5367938005AB82867C186B21A8306D | 527E134805D47980F9330F26B6F1001 | F | F | F | 1 | 1 | 0.3 | [27 empty] | 5367938005AB82867C186B21A8306D527E134805D47980F9330F26B6F2002
공구손료 | 인력품의 1% | 식 | 1 | 0 | 0 | 0 | 0 | 125.29 | 125.2 | 125.2 | 125.2 |  | 5367938005AB82867C186B21A8306D | 527E134805D47980F9330F26B6F2002 | F | F | F | 1 | 2 | 0.01 | [27 empty] | 5367938005AB82867C186B21A8306D527E134805D47980F9330F26B6F1001
[ 합 계 ] |  |  |  |  | 0 |  | 16288 |  | 125 |  | 16413 |  | TOTAL | TOTAL
바탕처리+오일스테인칠 목재면, 2회, 바탕면 보통 M2 ( 호표 61 ) | [12 empty] | 536783910519328FFC14BB2812A058
특수페인트 | 특수페인트, DNO-250, 스테인휠러 | L |  | 0 | 0 | 0 | 0 | 0 | 0 | 0 | 0 | 별도 | 536783910519328FFC14BB2812A058 | 544E43EA059D1B87825237204CAFDA3A6560F1 | F | F | T | [30 empty] | 536783910519328FFC14BB2812A058544E43EA059D1B87825237204CAFDA3A6560F1
도장공 | 일반공사 직종 | 인 | 0.0255 | 0 | 0 | 198613 | 5064.6 | 0 | 0 | 198613 | 5064.6 |  | 536783910519328FFC14BB2812A058 | 53B88325053F7F835162D42977753CAED48459 | F | F | T | [30 empty] | 536783910519328FFC14BB2812A05853B88325053F7F835162D42977753CAED48459
오일스테인칠 | 목재면, 2회 | M2 | 1 | 1178 | 1178 | 9447 | 9447 | 0 | 0 | 10625 | 10625 | 호표 62 | 536783910519328FFC14BB2812A058 | 536783910519328FFC14BB2812A206 | T | F | F | [30 empty] | 536783910519328FFC14BB2812A058536783910519328FFC14BB2812A206
[ 합 계 ] |  |  |  |  | 1178 |  | 14511 |  | 0 |  | 15689 |  | TOTAL | TOTAL
오일스테인칠 목재면, 2회 M2 ( 호표 62 ) | [12 empty] | 536783910519328FFC14BB2812A206
특수페인트 | 특수페인트, 오일스테인, 흑색 | L | 0.15 | 6934 | 1040.1 | 0 | 0 | 0 | 0 | 6934 | 1040.1 |  | 536783910519328FFC14BB2812A206 | 544E43EA059D1B87825237204CAFDA3A6560FD | F | F | T | [30 empty] | 536783910519328FFC14BB2812A206544E43EA059D1B87825237204CAFDA3A6560FD | bar: JUK1
시너 | 시너, KSM6060, 2종 | L | 0.018 | 3338.88 | 60 | 0 | 0 | 0 | 0 | 3338.8 | 60 |  | 536783910519328FFC14BB2812A206 | 544E43EA059D1B87558F8C20C6462CEC041509 | F | F | T | [30 empty] | 536783910519328FFC14BB2812A206544E43EA059D1B87558F8C20C6462CEC041509 | bar: JUK1
퍼티 | 퍼티, 319퍼티, 백색 | kg | 0.006 | 2139.78 | 12.8 | 0 | 0 | 0 | 0 | 2139.7 | 12.8 | 1L=1.55kg | 536783910519328FFC14BB2812A206 | 544E43EA059C728C3FCB802B911C618C7D801B | F | F | T | [30 empty] | 536783910519328FFC14BB2812A206544E43EA059C728C3FCB802B911C618C7D801B
도장공 | 일반공사 직종 | 인 | 0.021 | 0 | 0 | 198613 | 4170.8 | 0 | 0 | 198613 | 4170.8 |  | 536783910519328FFC14BB2812A206 | 53B88325053F7F835162D42977753CAED48459 | F | F | T | [30 empty] | 536783910519328FFC14BB2812A20653B88325053F7F835162D42977753CAED48459
보통인부 | 일반공사 직종 | 인 | 0.004 | 0 | 0 | 138290 | 553.1 | 0 | 0 | 138290 | 553.1 |  | 536783910519328FFC14BB2812A206 | 53B88325053F7F835162D42977753CAED4861F | F | F | T | [30 empty] | 536783910519328FFC14BB2812A20653B88325053F7F835162D42977753CAED4861F
도장공 | 일반공사 직종 | 인 | 0.021 | 0 | 0 | 198613 | 4170.8 | 0 | 0 | 198613 | 4170.8 |  | 536783910519328FFC14BB2812A206 | 53B88325053F7F835162D42977753CAED48459 | F | F | T | [30 empty] | 536783910519328FFC14BB2812A20653B88325053F7F835162D42977753CAED48459
보통인부 | 일반공사 직종 | 인 | 0.004 | 0 | 0 | 138290 | 553.1 | 0 | 0 | 138290 | 553.1 |  | 536783910519328FFC14BB2812A206 | 53B88325053F7F835162D42977753CAED4861F | F | F | T | [30 empty] | 536783910519328FFC14BB2812A20653B88325053F7F835162D42977753CAED4861F
잡재료 | 주재료비의 6% | 식 | 1 | 66 | 66 | 0 | 0 | 0 | 0 | 66 | 66 |  | 536783910519328FFC14BB2812A206 | 527E134805D47980F9330F26B6F1001 | F | F | F | 0 | 0 | 0.06 | [27 empty] | 536783910519328FFC14BB2812A206527E134805D47980F9330F26B6F1001
[ 합 계 ] |  |  |  |  | 1178 |  | 9447 |  | 0 |  | 10625 |  | TOTAL | TOTAL
석고판(나사고정) 설치 - 바탕용 천장, 1겹 붙임 M2 ( 호표 63 ) | [12 empty] | 5367938005AB82867C186B21A83321
내장공 | 일반공사 직종 | 인 | 0.033 | 0 | 0 | 203246 | 6707.1 | 0 | 0 | 203246 | 6707.1 |  | 5367938005AB82867C186B21A83321 | 53B88325053F7F835162D42977753CAED48577 | F | F | T |  |  |  | JUK1: 1; JUK2: 2 | [7 empty] | 5367938005AB82867C186B21A8332153B88325053F7F835162D42977753CAED48577
보통인부 | 일반공사 직종 | 인 | 0.016 | 0 | 0 | 138290 | 2212.6 | 0 | 0 | 138290 | 2212.6 |  | 5367938005AB82867C186B21A83321 | 53B88325053F7F835162D42977753CAED4861F | F | F | T |  |  |  | JUK1: 1; JUK2: 2 | [7 empty] | 5367938005AB82867C186B21A8332153B88325053F7F835162D42977753CAED4861F
노임할증 | 인력품의 30% | 식 | 1 | 0 | 0 | 2675.91 | 2675.9 | 0 | 0 | 2675.9 | 2675.9 |  | 5367938005AB82867C186B21A83321 | 527E134805D47980F9330F26B6F1001 | F | F | F | 1 | 1 | 0.3 | [27 empty] | 5367938005AB82867C186B21A83321527E134805D47980F9330F26B6F2002
공구손료 | 인력품의 1% | 식 | 1 | 0 | 0 | 0 | 0 | 89.19 | 89.1 | 89.1 | 89.1 |  | 5367938005AB82867C186B21A83321 | 527E134805D47980F9330F26B6F2002 | F | F | F | 1 | 2 | 0.01 | [27 empty] | 5367938005AB82867C186B21A83321527E134805D47980F9330F26B6F1001
[ 합 계 ] |  |  |  |  | 0 |  | 11595 |  | 89 |  | 11684 |  | TOTAL | TOTAL
벽체합판 설치 합판 별도 M2 ( 호표 64 ) | [12 empty] | 5367938005ADB18067062E26B784E2
건축목공 | 일반공사 직종 | 인 | 0.06 | 0 | 0 | 210176 | 12610.5 | 0 | 0 | 210176 | 12610.5 |  | 5367938005ADB18067062E26B784E2 | 53B88325053F7F835162D42977753CAED48453 | F | F | T | [30 empty] | 5367938005ADB18067062E26B784E253B88325053F7F835162D42977753CAED48453 | bar: JUK1
보통인부 | 일반공사 직종 | 인 | 0.006 | 0 | 0 | 138290 | 829.7 | 0 | 0 | 138290 | 829.7 |  | 5367938005ADB18067062E26B784E2 | 53B88325053F7F835162D42977753CAED4861F | F | F | T | [30 empty] | 5367938005ADB18067062E26B784E253B88325053F7F835162D42977753CAED4861F | bar: JUK1
공구손료 | 인력품의 2% | 식 | 1 | 0 | 0 | 0 | 0 | 268.8 | 268.8 | 268.8 | 268.8 |  | 5367938005ADB18067062E26B784E2 | 527E134805D47980F9330F26B6F1001 | F | F | F | 1 | 2 | 0.02 | [27 empty] | 5367938005ADB18067062E26B784E2527E134805D47980F9330F26B6F1001
[ 합 계 ] |  |  |  |  | 0 |  | 13440 |  | 268 |  | 13708 |  | TOTAL | TOTAL
석고판(나사고정) 설치 - 바탕용 벽, 2겹 붙임 M2 ( 호표 65 ) | [12 empty] | 5367938005AB828640C7A22E2720E3
내장공 | 일반공사 직종 | 인 | 0.046 | 0 | 0 | 203246 | 9349.3 | 0 | 0 | 203246 | 9349.3 |  | 5367938005AB828640C7A22E2720E3 | 53B88325053F7F835162D42977753CAED48577 | F | F | T | [30 empty] | 5367938005AB828640C7A22E2720E353B88325053F7F835162D42977753CAED48577 | bar: JUK1
보통인부 | 일반공사 직종 | 인 | 0.023 | 0 | 0 | 138290 | 3180.6 | 0 | 0 | 138290 | 3180.6 |  | 5367938005AB828640C7A22E2720E3 | 53B88325053F7F835162D42977753CAED4861F | F | F | T | [30 empty] | 5367938005AB828640C7A22E2720E353B88325053F7F835162D42977753CAED4861F | bar: JUK1
공구손료 | 인력품의 1% | 식 | 1 | 0 | 0 | 0 | 0 | 125.29 | 125.2 | 125.2 | 125.2 |  | 5367938005AB828640C7A22E2720E3 | 527E134805D47980F9330F26B6F1001 | F | F | F | 1 | 2 | 0.01 | [27 empty] | 5367938005AB828640C7A22E2720E3527E134805D47980F9330F26B6F1001
[ 합 계 ] |  |  |  |  | 0 |  | 12529 |  | 125 |  | 12654 |  | TOTAL | TOTAL
벽체틀 설치 30*30, @450*600 M2 ( 호표 66 ) | [12 empty] | 5367F36E05DC788EE7590C2B1911BE
각재 | 각재, 외송 | 재 | 1.1503 | 1256 | 1444.7 | 0 | 0 | 0 | 0 | 1256 | 1444.7 |  | 5367F36E05DC788EE7590C2B1911BE | 544E538E05B17C81A466C92541A2C09ADCB3C6 | F | F | T | [30 empty] | 5367F36E05DC788EE7590C2B1911BE544E538E05B17C81A466C92541A2C09ADCB3C6
벽체틀 설치 | 자재 별도 | M2 | 1 | 0 | 0 | 7350 | 7350 | 147 | 147 | 7497 | 7497 | 호표 67 | 5367F36E05DC788EE7590C2B1911BE | 5367F36E05DC798F56915D2226288F | T | F | F | [30 empty] | 5367F36E05DC788EE7590C2B1911BE5367F36E05DC798F56915D2226288F
[ 합 계 ] |  |  |  |  | 1444 |  | 7350 |  | 147 |  | 8941 |  | TOTAL | TOTAL
벽체틀 설치 자재 별도 M2 ( 호표 67 ) | [12 empty] | 5367F36E05DC798F56915D2226288F
건축목공 | 일반공사 직종 | 인 | 0.033 | 0 | 0 | 210176 | 6935.8 | 0 | 0 | 210176 | 6935.8 |  | 5367F36E05DC798F56915D2226288F | 53B88325053F7F835162D42977753CAED48453 | F | F | T | [30 empty] | 5367F36E05DC798F56915D2226288F53B88325053F7F835162D42977753CAED48453 | bar: JUK1
보통인부 | 일반공사 직종 | 인 | 0.003 | 0 | 0 | 138290 | 414.8 | 0 | 0 | 138290 | 414.8 |  | 5367F36E05DC798F56915D2226288F | 53B88325053F7F835162D42977753CAED4861F | F | F | T | [30 empty] | 5367F36E05DC798F56915D2226288F53B88325053F7F835162D42977753CAED4861F | bar: JUK1
공구손료 | 인력품의 2% | 식 | 1 | 0 | 0 | 0 | 0 | 147.01 | 147 | 147 | 147 |  | 5367F36E05DC798F56915D2226288F | 527E134805D47980F9330F26B6F1001 | F | F | F | 1 | 2 | 0.02 | [27 empty] | 5367F36E05DC798F56915D2226288F527E134805D47980F9330F26B6F1001
[ 합 계 ] |  |  |  |  | 0 |  | 7350 |  | 147 |  | 7497 |  | TOTAL | TOTAL
벽체틀 설치 50*50, @450*600 M2 ( 호표 68 ) | [12 empty] | 5367F36E05DC7B8A23F72C26100C80
각재 | 각재, 외송 | 재 | 3.1953 | 1256 | 4013.2 | 0 | 0 | 0 | 0 | 1256 | 4013.2 |  | 5367F36E05DC7B8A23F72C26100C80 | 544E538E05B17C81A466C92541A2C09ADCB3C6 | F | F | T | [30 empty] | 5367F36E05DC7B8A23F72C26100C80544E538E05B17C81A466C92541A2C09ADCB3C6
벽체틀 설치 | 자재 별도 | M2 | 1 | 0 | 0 | 7350 | 7350 | 147 | 147 | 7497 | 7497 | 호표 67 | 5367F36E05DC7B8A23F72C26100C80 | 5367F36E05DC798F56915D2226288F | T | F | F | [30 empty] | 5367F36E05DC7B8A23F72C26100C805367F36E05DC798F56915D2226288F
[ 합 계 ] |  |  |  |  | 4013 |  | 7350 |  | 147 |  | 11510 |  | TOTAL | TOTAL
PVC계 바닥재 설치 - 시트 주재료 제외, 전면접합 M2 ( 호표 69 ) | [12 empty] | 536793820556AB88F76B9F2C143612
내장공 | 일반공사 직종 | 인 | 0.02 | 0 | 0 | 203246 | 4064.9 | 0 | 0 | 203246 | 4064.9 |  | 536793820556AB88F76B9F2C143612 | 53B88325053F7F835162D42977753CAED48577 | F | F | T | [30 empty] | 536793820556AB88F76B9F2C14361253B88325053F7F835162D42977753CAED48577
보통인부 | 일반공사 직종 | 인 | 0.01 | 0 | 0 | 138290 | 1382.9 | 0 | 0 | 138290 | 1382.9 |  | 536793820556AB88F76B9F2C143612 | 53B88325053F7F835162D42977753CAED4861F | F | F | T | [30 empty] | 536793820556AB88F76B9F2C14361253B88325053F7F835162D42977753CAED4861F
초산비닐계접착제 | 초산비닐계접착제, 비닐타일용 | kg | 0.4 | 2100 | 840 | 0 | 0 | 0 | 0 | 2100 | 840 |  | 536793820556AB88F76B9F2C143612 | 544E43EA059C728C3FCBCE2620FB0664268F0C | F | F | T | [30 empty] | 536793820556AB88F76B9F2C143612544E43EA059C728C3FCBCE2620FB0664268F0C
[ 합 계 ] |  |  |  |  | 840 |  | 5447 |  | 0 |  | 6287 |  | TOTAL | TOTAL
모르타르비빔 - 돌붙임(바닥) 배합용적비 1:3, 시멘트, 모래 별도 M3 ( 호표 70 ) | [12 empty] | 5367B3D305DEF38E9441E72E3D9B3B
시멘트 | 시멘트(별도) | kg | 510 | 0 | 0 | 0 | 0 | 0 | 0 | 0 | 0 | 별도 | 5367B3D305DEF38E9441E72E3D9B3B | 544E538E05B0598EB7512D266FD18C47341495 | F | F | T | [30 empty] | 5367B3D305DEF38E9441E72E3D9B3B544E538E05B0598EB7512D266FD18C47341495
모래 | (별도) | M3 | 1.1 | 0 | 0 | 0 | 0 | 0 | 0 | 0 | 0 | 별도 | 5367B3D305DEF38E9441E72E3D9B3B | 5469336A05FBE78D02D9542CA7536F09C60D0A | F | F | T | [30 empty] | 5367B3D305DEF38E9441E72E3D9B3B5469336A05FBE78D02D9542CA7536F09C60D0A
모르타르 배합 | 모래채가름 포함 | M3 | 1 | 0 | 0 | 91271 | 91271 | 0 | 0 | 91271 | 91271 | 호표 72 | 5367B3D305DEF38E9441E72E3D9B3B | 536713CC0537F0843A399E2A7548A7 | T | F | F | [30 empty] | 5367B3D305DEF38E9441E72E3D9B3B536713CC0537F0843A399E2A7548A7
[ 합 계 ] |  |  |  |  | 0 |  | 91271 |  | 0 |  | 91271 |  | TOTAL | TOTAL
습식공법 - 화강석 바닥, 자재 별도 M2 ( 호표 71 ) | [12 empty] | 5367B3D305DDEE8A5682E029A5EFD0
석공 | 일반공사 직종 | 인 | 0.31 | 0 | 0 | 209932 | 65078.9 | 0 | 0 | 209932 | 65078.9 |  | 5367B3D305DDEE8A5682E029A5EFD0 | 53B88325053F7F835162D42977753CAED48574 | F | F | T | [30 empty] | 5367B3D305DDEE8A5682E029A5EFD053B88325053F7F835162D42977753CAED48574 | bar: JUK1
보통인부 | 일반공사 직종 | 인 | 0.14 | 0 | 0 | 138290 | 19360.6 | 0 | 0 | 138290 | 19360.6 |  | 5367B3D305DDEE8A5682E029A5EFD0 | 53B88325053F7F835162D42977753CAED4861F | F | F | T | [30 empty] | 5367B3D305DDEE8A5682E029A5EFD053B88325053F7F835162D42977753CAED4861F | bar: JUK1
공구손료 | 인력품의 1% | 식 | 1 | 0 | 0 | 0 | 0 | 844.39 | 844.3 | 844.3 | 844.3 |  | 5367B3D305DDEE8A5682E029A5EFD0 | 527E134805D47980F9330F26B6F1001 | F | F | F | 1 | 2 | 0.01 | [27 empty] | 5367B3D305DDEE8A5682E029A5EFD0527E134805D47980F9330F26B6F1001
[ 합 계 ] |  |  |  |  | 0 |  | 84439 |  | 844 |  | 85283 |  | TOTAL | TOTAL
모르타르 배합 모래채가름 포함 M3 ( 호표 72 ) | [12 empty] | 536713CC0537F0843A399E2A7548A7
보통인부 | 일반공사 직종 | 인 | 0.66 | 0 | 0 | 138290 | 91271.4 | 0 | 0 | 138290 | 91271.4 |  | 536713CC0537F0843A399E2A7548A7 | 53B88325053F7F835162D42977753CAED4861F | F | F | T | [30 empty] | 536713CC0537F0843A399E2A7548A753B88325053F7F835162D42977753CAED4861F
[ 합 계 ] |  |  |  |  | 0 |  | 91271 |  | 0 |  | 91271 |  | TOTAL | TOTAL
경량천장철골틀 설치 M2 ( 호표 73 ) | [12 empty] | 5367C33E055252899DB8C922CF1CAD
내장공 | 일반공사 직종 | 인 | 0.043 | 0 | 0 | 203246 | 8739.5 | 0 | 0 | 203246 | 8739.5 |  | 5367C33E055252899DB8C922CF1CAD | 53B88325053F7F835162D42977753CAED48577 | F | F | T | [30 empty] | 5367C33E055252899DB8C922CF1CAD53B88325053F7F835162D42977753CAED48577 | bar: JUK1
보통인부 | 일반공사 직종 | 인 | 0.004 | 0 | 0 | 138290 | 553.1 | 0 | 0 | 138290 | 553.1 |  | 5367C33E055252899DB8C922CF1CAD | 53B88325053F7F835162D42977753CAED4861F | F | F | T | [30 empty] | 5367C33E055252899DB8C922CF1CAD53B88325053F7F835162D42977753CAED4861F | bar: JUK1
공구손료 | 인력품의 6% | 식 | 1 | 0 | 0 | 0 | 0 | 557.55 | 557.5 | 557.5 | 557.5 |  | 5367C33E055252899DB8C922CF1CAD | 527E134805D47980F9330F26B6F1001 | F | F | F | 1 | 2 | 0.06 | [27 empty] | 5367C33E055252899DB8C922CF1CAD527E134805D47980F9330F26B6F1001
[ 합 계 ] |  |  |  |  | 0 |  | 9292 |  | 557 |  | 9849 |  | TOTAL | TOTAL
경량철골천정틀 M-BAR, H:1m이상. 인써트 유 M2 ( 호표 74 ) | [12 empty] | 5367C33E055252899DF680290928BB
인서트 | 인서트, 주물, ∮6mm | 개 | 1.362 | 180 | 245.1 | 0 | 0 | 0 | 0 | 180 | 245.1 |  | 5367C33E055252899DF680290928BB | 544E43E905F3DE85C80517217716C3EA7A9849 | F | F | T | [30 empty] | 5367C33E055252899DF680290928BB544E43E905F3DE85C80517217716C3EA7A9849
인서트설치 | 거푸집용 | 개 | 1.362 | 8 | 10.8 | 712 | 969.7 | 0 | 0 | 720 | 980.5 | 호표 75 | 5367C33E055252899DF680290928BB | 5367C33E05537889CB36D429E4A8DF | T | F | F | [30 empty] | 5367C33E055252899DF680290928BB5367C33E05537889CB36D429E4A8DF
경량철골천장틀 | 경량철골천장틀, 달대볼트, 상9*1000mm | 개 | 1.362 | 500 | 681 | 0 | 0 | 0 | 0 | 500 | 681 |  | 5367C33E055252899DF680290928BB | 544E538E05B786888686272A875F32A1AAE330 | F | F | T | [30 empty] | 5367C33E055252899DF680290928BB544E538E05B786888686272A875F32A1AAE330
경량철골천장틀 | 경량철골천장틀, 캐링찬넬, 38*12*1.2mm | M | 1.222 | 1250 | 1527.5 | 0 | 0 | 0 | 0 | 1250 | 1527.5 |  | 5367C33E055252899DF680290928BB | 544E538E05B786888686272A875F32A1AAE065 | F | F | T | [30 empty] | 5367C33E055252899DF680290928BB544E538E05B786888686272A875F32A1AAE065
경량철골천장틀 | 경량철골천장틀, 마이너찬넬, 19*10*1.2mm | M | 0.525 | 780 | 409.5 | 0 | 0 | 0 | 0 | 780 | 409.5 |  | 5367C33E055252899DF680290928BB | 544E538E05B786888686272A875F32A1AAE064 | F | F | T | [30 empty] | 5367C33E055252899DF680290928BB544E538E05B786888686272A875F32A1AAE064
경량철골천장틀 | 경량철골천장틀, 행가및핀, 110*23*18*2.3mm | 조 | 1.362 | 250 | 340.5 | 0 | 0 | 0 | 0 | 250 | 340.5 |  | 5367C33E055252899DF680290928BB | 544E538E05B786888686272A875F32A1AAE067 | F | F | T | [30 empty] | 5367C33E055252899DF680290928BB544E538E05B786888686272A875F32A1AAE067
경량철골천장틀 | 경량철골천장틀, 찬넬크립, 37*30*10*1.2mm | 조 | 0.584 | 111 | 64.8 | 0 | 0 | 0 | 0 | 111 | 64.8 |  | 5367C33E055252899DF680290928BB | 544E538E05B786888686272A875F32A1AAE066 | F | F | T | [30 empty] | 5367C33E055252899DF680290928BB544E538E05B786888686272A875F32A1AAE066
경량철골천장틀 | 경량철골천장틀, 캐링조인트, 90*40*13*0.5mm | 조 | 0.195 | 107 | 20.8 | 0 | 0 | 0 | 0 | 107 | 20.8 |  | 5367C33E055252899DF680290928BB | 544E538E05B786888686272A875F32A1AAE061 | F | F | T | [30 empty] | 5367C33E055252899DF680290928BB544E538E05B786888686272A875F32A1AAE061
경량철골천장틀 | 경량철골천장틀, M-BAR더블, 50*19*0.5mm | M | 3.675 | 620 | 2278.5 | 0 | 0 | 0 | 0 | 620 | 2278.5 |  | 5367C33E055252899DF680290928BB | 544E538E05B786888686272A875F32A1AAE4C4 | F | F | T | [30 empty] | 5367C33E055252899DF680290928BB544E538E05B786888686272A875F32A1AAE4C4
경량철골천장틀 | 경량철골천장틀, BAR크립, 더블 | 개 | 4.084 | 60 | 245 | 0 | 0 | 0 | 0 | 60 | 245 |  | 5367C33E055252899DF680290928BB | 544E538E05B786888686272A875F32A1AAE060 | F | F | T | [30 empty] | 5367C33E055252899DF680290928BB544E538E05B786888686272A875F32A1AAE060
경량철골천장틀 | 경량철골천장틀, BAR조인트, 더블 | 개 | 0.584 | 80 | 46.7 | 0 | 0 | 0 | 0 | 80 | 46.7 |  | 5367C33E055252899DF680290928BB | 544E538E05B786888686272A875F32A1AAE062 | F | F | T | [30 empty] | 5367C33E055252899DF680290928BB544E538E05B786888686272A875F32A1AAE062
경량철골천장틀 | 경량철골천장틀, 피스, 3*16mm | 개 | 42.33 | 0 | 0 | 0 | 0 | 0 | 0 | 0 | 0 | 필요시 계상 | 5367C33E055252899DF680290928BB | 544E538E05B786888686272A875F32A1AAE10C | F | F | T | [30 empty] | 5367C33E055252899DF680290928BB544E538E05B786888686272A875F32A1AAE10C
특별인부 | 일반공사 직종 | 인 | 0.221 | 0 | 0 | 166063 | 36699.9 | 0 | 0 | 166063 | 36699.9 |  | 5367C33E055252899DF680290928BB | 53B88325053F7F835162D42977753CAED4861E | F | F | T | [30 empty] | 5367C33E055252899DF680290928BB53B88325053F7F835162D42977753CAED4861E
보통인부 | 일반공사 직종 | 인 | 0.015 | 0 | 0 | 138290 | 2074.3 | 0 | 0 | 138290 | 2074.3 |  | 5367C33E055252899DF680290928BB | 53B88325053F7F835162D42977753CAED4861F | F | F | T | [30 empty] | 5367C33E055252899DF680290928BB53B88325053F7F835162D42977753CAED4861F
[ 합 계 ] |  |  |  |  | 5870 |  | 39743 |  | 0 |  | 45613 |  | TOTAL | TOTAL
인서트설치 거푸집용 개 ( 호표 75 ) | [12 empty] | 5367C33E05537889CB36D429E4A8DF
일반못 | 일반못, 65mm | kg | 0.008 | 1105 | 8.8 | 0 | 0 | 0 | 0 | 1105 | 8.8 |  | 5367C33E05537889CB36D429E4A8DF | 544E43E905F3DE8544A90D21AF32C1298326DB | F | F | T | [30 empty] | 5367C33E05537889CB36D429E4A8DF544E43E905F3DE8544A90D21AF32C1298326DB
형틀목공 | 일반공사 직종 | 인 | 0.0033 | 0 | 0 | 215964 | 712.6 | 0 | 0 | 215964 | 712.6 |  | 5367C33E05537889CB36D429E4A8DF | 53B88325053F7F835162D42977753CAED4861A | F | F | T | [30 empty] | 5367C33E05537889CB36D429E4A8DF53B88325053F7F835162D42977753CAED4861A
[ 합 계 ] |  |  |  |  | 8 |  | 712 |  | 0 |  | 720 |  | TOTAL | TOTAL
몰딩 설치 M ( 호표 76 ) | [12 empty] | 5367938A05AD298FC6B7942C47AC8F
내장공 | 일반공사 직종 | 인 | 0.035 | 0 | 0 | 203246 | 7113.6 | 0 | 0 | 203246 | 7113.6 |  | 5367938A05AD298FC6B7942C47AC8F | 53B88325053F7F835162D42977753CAED48577 | F | F | T | [30 empty] | 5367938A05AD298FC6B7942C47AC8F53B88325053F7F835162D42977753CAED48577 | bar: JUK1
공구손료 | 인력품의 4% | 식 | 1 | 0 | 0 | 0 | 0 | 284.54 | 284.5 | 284.5 | 284.5 |  | 5367938A05AD298FC6B7942C47AC8F | 527E134805D47980F9330F26B6F1001 | F | F | F | 1 | 2 | 0.04 | [27 empty] | 5367938A05AD298FC6B7942C47AC8F527E134805D47980F9330F26B6F1001
[ 합 계 ] |  |  |  |  | 0 |  | 7113 |  | 284 |  | 7397 |  | TOTAL | TOTAL
각종 잡철물 제작 설치 동판, 간단 kg ( 호표 77 ) | [12 empty] | 5367C33A05F9EE8275206221FD36C9
동 및 동합금용 용접봉 | 동 및 동합금용 용접봉, 동, ∮3.2mm | kg | 0.01848 | 54500 | 1007.1 | 0 | 0 | 0 | 0 | 54500 | 1007.1 |  | 5367C33A05F9EE8275206221FD36C9 | 5458F3CF05F29187C258782A1513F51FCA9708 | F | F | T | [30 empty] | 5367C33A05F9EE8275206221FD36C95458F3CF05F29187C258782A1513F51FCA9708
산소가스 | 기체 | L | 6.3 | 2.22 | 13.9 | 0 | 0 | 0 | 0 | 2.2 | 13.9 | 대기압상태기준 | 5367C33A05F9EE8275206221FD36C9 | 546903970526CC8154F45624FB75E2541B6F12 | F | F | T | [30 empty] | 5367C33A05F9EE8275206221FD36C9546903970526CC8154F45624FB75E2541B6F12
아세틸렌가스 | 아세틸렌가스, kg | kg | 0.0028 | 12042 | 33.7 | 0 | 0 | 0 | 0 | 12042 | 33.7 |  | 5367C33A05F9EE8275206221FD36C9 | 546973C70596B78B3DDECE2F7EBCDFDD37EB68 | F | F | T | [30 empty] | 5367C33A05F9EE8275206221FD36C9546973C70596B78B3DDECE2F7EBCDFDD37EB68
용접기(교류) | 500Amp | HR | 0.02083 | 0 | 0 | 0 | 0 | 138 | 2.8 | 138 | 2.8 | 호표 78 | 5367C33A05F9EE8275206221FD36C9 | 547B936E0578058EA794A12D82CAAF5BA7A5F0F6 | T | F | F | [30 empty] | 5367C33A05F9EE8275206221FD36C9547B936E0578058EA794A12D82CAAF5BA7A5F0F6
공통자재 | 일반경비, 전력 | kwh | 0.126 | 0 | 0 | 0 | 0 | 87 | 10.9 | 87 | 10.9 |  | 5367C33A05F9EE8275206221FD36C9 | 532AB3FA054D5A8E4B43602177FF2C58EC2FCF | F | F | T | [30 empty] | 5367C33A05F9EE8275206221FD36C9532AB3FA054D5A8E4B43602177FF2C58EC2FCF
철판공 | 일반공사 직종 | 인 | 0.02765 | 0 | 0 | 183489 | 5073.4 | 0 | 0 | 183489 | 5073.4 |  | 5367C33A05F9EE8275206221FD36C9 | 53B88325053F7F835162D42977753CAED48724 | F | F | T | [30 empty] | 5367C33A05F9EE8275206221FD36C953B88325053F7F835162D42977753CAED48724 | bar: JUK1
보통인부 | 일반공사 직종 | 인 | 0.00066 | 0 | 0 | 138290 | 91.2 | 0 | 0 | 138290 | 91.2 |  | 5367C33A05F9EE8275206221FD36C9 | 53B88325053F7F835162D42977753CAED4861F | F | F | T | [30 empty] | 5367C33A05F9EE8275206221FD36C953B88325053F7F835162D42977753CAED4861F | bar: JUK1
용접공 | 일반공사 직종 | 인 | 0.0026 | 0 | 0 | 223094 | 580 | 0 | 0 | 223094 | 580 |  | 5367C33A05F9EE8275206221FD36C9 | 53B88325053F7F835162D42977753CAED48726 | F | F | T | [30 empty] | 5367C33A05F9EE8275206221FD36C953B88325053F7F835162D42977753CAED48726 | bar: JUK1
특별인부 | 일반공사 직종 | 인 | 0.00074 | 0 | 0 | 166063 | 122.8 | 0 | 0 | 166063 | 122.8 |  | 5367C33A05F9EE8275206221FD36C9 | 53B88325053F7F835162D42977753CAED4861E | F | F | T | [30 empty] | 5367C33A05F9EE8275206221FD36C953B88325053F7F835162D42977753CAED4861E | bar: JUK1
공구손료 | 인력품의 3% | 식 | 1 | 0 | 0 | 0 | 0 | 176.02 | 176 | 176 | 176 |  | 5367C33A05F9EE8275206221FD36C9 | 527E134805D47980F9330F26B6F1001 | F | F | F | 1 | 2 | 0.03 | [27 empty] | 5367C33A05F9EE8275206221FD36C9527E134805D47980F9330F26B6F1001
[ 합 계 ] |  |  |  |  | 1054 |  | 5867 |  | 189 |  | 7110 |  | TOTAL | TOTAL
용접기(교류) 500Amp HR ( 호표 78 ) | [12 empty] | 547B936E0578058EA794A12D82CAAF5BA7A5F0F6
용접기(교류) | 500Amp | 대 | 0.2362 | 0 | 0 | 0 | 0 | 588 | 138.8 | 588 | 138.8 | 천원 | 547B936E0578058EA794A12D82CAAF5BA7A5F0F6 | 547B936E0578058EA794A12D82CAAF5BA7A5F0 | F | F | T | [30 empty] | 547B936E0578058EA794A12D82CAAF5BA7A5F0F6547B936E0578058EA794A12D82CAAF5BA7A5F0
[ 합 계 ] |  |  |  |  | 0 |  | 0 |  | 138 |  | 138 |  | TOTAL | TOTAL
각종 잡철물 제작 설치 철재, 간단 kg ( 호표 79 ) | [12 empty] | 5367C33A05F9EE827532C224557727
각종 잡철물 제작 | 철재, 간단 | kg | 1 | 76 | 76 | 4881 | 4881 | 158 | 158 | 5115 | 5115 | 호표 80 | 5367C33A05F9EE827532C224557727 | 5367C33A05F9EE827505962C5EB882 | T | F | F | [30 empty] | 5367C33A05F9EE827532C2245577275367C33A05F9EE827505962C5EB882
각종 잡철물 설치 | 철재, 간단 | kg | 1 | 13 | 13 | 1247 | 1247 | 39 | 39 | 1299 | 1299 | 호표 81 | 5367C33A05F9EE827532C224557727 | 5367C33A05F9EE827505962D65A9B2 | T | F | F | [30 empty] | 5367C33A05F9EE827532C2245577275367C33A05F9EE827505962D65A9B2
[ 합 계 ] |  |  |  |  | 89 |  | 6128 |  | 197 |  | 6414 |  | TOTAL | TOTAL
각종 잡철물 제작 철재, 간단 kg ( 호표 80 ) | [12 empty] | 5367C33A05F9EE827505962C5EB882
용접봉(연강용) | 3.2(KSE4301) | kg | 0.01571 | 2290 | 35.9 | 0 | 0 | 0 | 0 | 2290 | 35.9 |  | 5367C33A05F9EE827505962C5EB882 | 5458F3CF05F29187C258782A1513F51FC9846D | F | F | T | [30 empty] | 5367C33A05F9EE827505962C5EB8825458F3CF05F29187C258782A1513F51FC9846D
산소가스 | 기체 | L | 5.355 | 2.22 | 11.8 | 0 | 0 | 0 | 0 | 2.2 | 11.8 | 대기압상태기준 | 5367C33A05F9EE827505962C5EB882 | 546903970526CC8154F45624FB75E2541B6F12 | F | F | T | [30 empty] | 5367C33A05F9EE827505962C5EB882546903970526CC8154F45624FB75E2541B6F12
아세틸렌가스 | 아세틸렌가스, kg | kg | 0.0024 | 12042 | 28.9 | 0 | 0 | 0 | 0 | 12042 | 28.9 |  | 5367C33A05F9EE827505962C5EB882 | 546973C70596B78B3DDECE2F7EBCDFDD37EB68 | F | F | T | [30 empty] | 5367C33A05F9EE827505962C5EB882546973C70596B78B3DDECE2F7EBCDFDD37EB68
용접기(교류) | 500Amp | HR | 0.01771 | 0 | 0 | 0 | 0 | 138 | 2.4 | 138 | 2.4 | 호표 78 | 5367C33A05F9EE827505962C5EB882 | 547B936E0578058EA794A12D82CAAF5BA7A5F0F6 | T | F | F | [30 empty] | 5367C33A05F9EE827505962C5EB882547B936E0578058EA794A12D82CAAF5BA7A5F0F6
공통자재 | 일반경비, 전력 | kwh | 0.1071 | 0 | 0 | 0 | 0 | 87 | 9.3 | 87 | 9.3 |  | 5367C33A05F9EE827505962C5EB882 | 532AB3FA054D5A8E4B43602177FF2C58EC2FCF | F | F | T | [30 empty] | 5367C33A05F9EE827505962C5EB882532AB3FA054D5A8E4B43602177FF2C58EC2FCF
철공 | 일반공사 직종 | 인 | 0.0218 | 0 | 0 | 192968 | 4206.7 | 0 | 0 | 192968 | 4206.7 |  | 5367C33A05F9EE827505962C5EB882 | 53B88325053F7F835162D42977753CAED48614 | F | F | T | [30 empty] | 5367C33A05F9EE827505962C5EB88253B88325053F7F835162D42977753CAED48614 | bar: JUK1
보통인부 | 일반공사 직종 | 인 | 0.00056 | 0 | 0 | 138290 | 77.4 | 0 | 0 | 138290 | 77.4 |  | 5367C33A05F9EE827505962C5EB882 | 53B88325053F7F835162D42977753CAED4861F | F | F | T | [30 empty] | 5367C33A05F9EE827505962C5EB88253B88325053F7F835162D42977753CAED4861F | bar: JUK1
용접공 | 일반공사 직종 | 인 | 0.00221 | 0 | 0 | 223094 | 493 | 0 | 0 | 223094 | 493 |  | 5367C33A05F9EE827505962C5EB882 | 53B88325053F7F835162D42977753CAED48726 | F | F | T | [30 empty] | 5367C33A05F9EE827505962C5EB88253B88325053F7F835162D42977753CAED48726 | bar: JUK1
특별인부 | 일반공사 직종 | 인 | 0.00063 | 0 | 0 | 166063 | 104.6 | 0 | 0 | 166063 | 104.6 |  | 5367C33A05F9EE827505962C5EB882 | 53B88325053F7F835162D42977753CAED4861E | F | F | T | [30 empty] | 5367C33A05F9EE827505962C5EB88253B88325053F7F835162D42977753CAED4861E | bar: JUK1
공구손료 | 인력품의 3% | 식 | 1 | 0 | 0 | 0 | 0 | 146.45 | 146.4 | 146.4 | 146.4 |  | 5367C33A05F9EE827505962C5EB882 | 527E134805D47980F9330F26B6F1001 | F | F | F | 1 | 2 | 0.03 | [27 empty] | 5367C33A05F9EE827505962C5EB882527E134805D47980F9330F26B6F1001
[ 합 계 ] |  |  |  |  | 76 |  | 4881 |  | 158 |  | 5115 |  | TOTAL | TOTAL
각종 잡철물 설치 철재, 간단 kg ( 호표 81 ) | [12 empty] | 5367C33A05F9EE827505962D65A9B2
용접봉(연강용) | 3.2(KSE4301) | kg | 0.00277 | 2290 | 6.3 | 0 | 0 | 0 | 0 | 2290 | 6.3 |  | 5367C33A05F9EE827505962D65A9B2 | 5458F3CF05F29187C258782A1513F51FC9846D | F | F | T | [30 empty] | 5367C33A05F9EE827505962D65A9B25458F3CF05F29187C258782A1513F51FC9846D
산소가스 | 기체 | L | 0.945 | 2.22 | 2 | 0 | 0 | 0 | 0 | 2.2 | 2 | 대기압상태기준 | 5367C33A05F9EE827505962D65A9B2 | 546903970526CC8154F45624FB75E2541B6F12 | F | F | T | [30 empty] | 5367C33A05F9EE827505962D65A9B2546903970526CC8154F45624FB75E2541B6F12
아세틸렌가스 | 아세틸렌가스, kg | kg | 0.0004 | 12042 | 4.8 | 0 | 0 | 0 | 0 | 12042 | 4.8 |  | 5367C33A05F9EE827505962D65A9B2 | 546973C70596B78B3DDECE2F7EBCDFDD37EB68 | F | F | T | [30 empty] | 5367C33A05F9EE827505962D65A9B2546973C70596B78B3DDECE2F7EBCDFDD37EB68
용접기(교류) | 500Amp | HR | 0.00312 | 0 | 0 | 0 | 0 | 138 | 0.4 | 138 | 0.4 | 호표 78 | 5367C33A05F9EE827505962D65A9B2 | 547B936E0578058EA794A12D82CAAF5BA7A5F0F6 | T | F | F | [30 empty] | 5367C33A05F9EE827505962D65A9B2547B936E0578058EA794A12D82CAAF5BA7A5F0F6
공통자재 | 일반경비, 전력 | kwh | 0.0189 | 0 | 0 | 0 | 0 | 87 | 1.6 | 87 | 1.6 |  | 5367C33A05F9EE827505962D65A9B2 | 532AB3FA054D5A8E4B43602177FF2C58EC2FCF | F | F | T | [30 empty] | 5367C33A05F9EE827505962D65A9B2532AB3FA054D5A8E4B43602177FF2C58EC2FCF
철공 | 일반공사 직종 | 인 | 0.00585 | 0 | 0 | 192968 | 1128.8 | 0 | 0 | 192968 | 1128.8 |  | 5367C33A05F9EE827505962D65A9B2 | 53B88325053F7F835162D42977753CAED48614 | F | F | T | [30 empty] | 5367C33A05F9EE827505962D65A9B253B88325053F7F835162D42977753CAED48614 | bar: JUK1
보통인부 | 일반공사 직종 | 인 | 0.0001 | 0 | 0 | 138290 | 13.8 | 0 | 0 | 138290 | 13.8 |  | 5367C33A05F9EE827505962D65A9B2 | 53B88325053F7F835162D42977753CAED4861F | F | F | T | [30 empty] | 5367C33A05F9EE827505962D65A9B253B88325053F7F835162D42977753CAED4861F | bar: JUK1
용접공 | 일반공사 직종 | 인 | 0.00039 | 0 | 0 | 223094 | 87 | 0 | 0 | 223094 | 87 |  | 5367C33A05F9EE827505962D65A9B2 | 53B88325053F7F835162D42977753CAED48726 | F | F | T | [30 empty] | 5367C33A05F9EE827505962D65A9B253B88325053F7F835162D42977753CAED48726 | bar: JUK1
특별인부 | 일반공사 직종 | 인 | 0.00011 | 0 | 0 | 166063 | 18.2 | 0 | 0 | 166063 | 18.2 |  | 5367C33A05F9EE827505962D65A9B2 | 53B88325053F7F835162D42977753CAED4861E | F | F | T | [30 empty] | 5367C33A05F9EE827505962D65A9B253B88325053F7F835162D42977753CAED4861E | bar: JUK1
공구손료 | 인력품의 3% | 식 | 1 | 0 | 0 | 0 | 0 | 37.43 | 37.4 | 37.4 | 37.4 |  | 5367C33A05F9EE827505962D65A9B2 | 527E134805D47980F9330F26B6F1001 | F | F | F | 1 | 2 | 0.03 | [27 empty] | 5367C33A05F9EE827505962D65A9B2527E134805D47980F9330F26B6F1001
[ 합 계 ] |  |  |  |  | 13 |  | 1247 |  | 39 |  | 1299 |  | TOTAL | TOTAL
각종 잡철물 제작 설치 철재, 간단(강판의 가공설치) kg ( 호표 82 ) | [12 empty] | 5367C33A05F9EE826496682E220BBA
각종 잡철물 제작 | 철재, 간단(강판의 가공설치) | kg | 1 | 76 | 76 | 4675 | 4675 | 151 | 151 | 4902 | 4902 | 호표 85 | 5367C33A05F9EE826496682E220BBA | 5367C33A05F9EE8264A0E12F1D8263 | T | F | F | [30 empty] | 5367C33A05F9EE826496682E220BBA5367C33A05F9EE8264A0E12F1D8263
각종 잡철물 설치 | 철재, 간단(강판의 가공설치) | kg | 1 | 13 | 13 | 1192 | 1192 | 37 | 37 | 1242 | 1242 | 호표 86 | 5367C33A05F9EE826496682E220BBA | 5367C33A05F9EE8264A0E12E761852 | T | F | F | [30 empty] | 5367C33A05F9EE826496682E220BBA5367C33A05F9EE8264A0E12E761852
[ 합 계 ] |  |  |  |  | 89 |  | 5867 |  | 188 |  | 6144 |  | TOTAL | TOTAL
유성페인트 붓칠 철재면, 2회. 1급 M2 ( 호표 83 ) | [12 empty] | 5367839E05D0E2886952AB29153EC9
유성페인트 붓칠 | 철재면, 2회, 1급 | M2 | 1 | 900 | 900 | 0 | 0 | 0 | 0 | 900 | 900 | 호표 87 | 5367839E05D0E2886952AB29153EC9 | 5367839E05D0E2886952AB2DF27A38 | T | F | F | [30 empty] | 5367839E05D0E2886952AB29153EC95367839E05D0E2886952AB2DF27A38
유성페인트 붓칠 | 철재면, 2회 | M2 | 1 | 0 | 0 | 9050 | 9050 | 0 | 0 | 9050 | 9050 | 호표 88 | 5367839E05D0E2886952AB29153EC9 | 5367839E05D0E2886952AB2DF04FF1 | T | F | F | [30 empty] | 5367839E05D0E2886952AB29153EC95367839E05D0E2886952AB2DF04FF1
[ 합 계 ] |  |  |  |  | 900 |  | 9050 |  | 0 |  | 9950 |  | TOTAL | TOTAL
녹막이페인트 붓칠 철재면, 1회, 1종 M2 ( 호표 84 ) | [12 empty] | 5367839D05CA9885DA6B952AC7DDD8
녹막이 페인트칠 | 철재면, 1회, 1종 | M2 | 1 | 795 | 795 | 0 | 0 | 0 | 0 | 795 | 795 | 호표 89 | 5367839D05CA9885DA6B952AC7DDD8 | 5367839D05CA9885DA74022CA7D44C | T | F | F | [30 empty] | 5367839D05CA9885DA6B952AC7DDD85367839D05CA9885DA74022CA7D44C
녹막이 페인트칠 | 철재면, 1회 | M2 | 1 | 0 | 0 | 3393 | 3393 | 0 | 0 | 3393 | 3393 | 호표 90 | 5367839D05CA9885DA6B952AC7DDD8 | 5367839D05CA9885DA7413239887A2 | T | F | F | [30 empty] | 5367839D05CA9885DA6B952AC7DDD85367839D05CA9885DA7413239887A2
[ 합 계 ] |  |  |  |  | 795 |  | 3393 |  | 0 |  | 4188 |  | TOTAL | TOTAL
각종 잡철물 제작 철재, 간단(강판의 가공설치) kg ( 호표 85 ) | [12 empty] | 5367C33A05F9EE8264A0E12F1D8263
용접봉(연강용) | 3.2(KSE4301) | kg | 0.01571 | 2290 | 35.9 | 0 | 0 | 0 | 0 | 2290 | 35.9 |  | 5367C33A05F9EE8264A0E12F1D8263 | 5458F3CF05F29187C258782A1513F51FC9846D | F | F | T | [30 empty] | 5367C33A05F9EE8264A0E12F1D82635458F3CF05F29187C258782A1513F51FC9846D
산소가스 | 기체 | L | 5.355 | 2.22 | 11.8 | 0 | 0 | 0 | 0 | 2.2 | 11.8 | 대기압상태기준 | 5367C33A05F9EE8264A0E12F1D8263 | 546903970526CC8154F45624FB75E2541B6F12 | F | F | T | [30 empty] | 5367C33A05F9EE8264A0E12F1D8263546903970526CC8154F45624FB75E2541B6F12
아세틸렌가스 | 아세틸렌가스, kg | kg | 0.0024 | 12042 | 28.9 | 0 | 0 | 0 | 0 | 12042 | 28.9 |  | 5367C33A05F9EE8264A0E12F1D8263 | 546973C70596B78B3DDECE2F7EBCDFDD37EB68 | F | F | T | [30 empty] | 5367C33A05F9EE8264A0E12F1D8263546973C70596B78B3DDECE2F7EBCDFDD37EB68
용접기(교류) | 500Amp | HR | 0.01771 | 0 | 0 | 0 | 0 | 138 | 2.4 | 138 | 2.4 | 호표 78 | 5367C33A05F9EE8264A0E12F1D8263 | 547B936E0578058EA794A12D82CAAF5BA7A5F0F6 | T | F | F | [30 empty] | 5367C33A05F9EE8264A0E12F1D8263547B936E0578058EA794A12D82CAAF5BA7A5F0F6
공통자재 | 일반경비, 전력 | kwh | 0.1071 | 0 | 0 | 0 | 0 | 87 | 9.3 | 87 | 9.3 |  | 5367C33A05F9EE8264A0E12F1D8263 | 532AB3FA054D5A8E4B43602177FF2C58EC2FCF | F | F | T | [30 empty] | 5367C33A05F9EE8264A0E12F1D8263532AB3FA054D5A8E4B43602177FF2C58EC2FCF
철판공 | 일반공사 직종 | 인 | 0.0218 | 0 | 0 | 183489 | 4000 | 0 | 0 | 183489 | 4000 |  | 5367C33A05F9EE8264A0E12F1D8263 | 53B88325053F7F835162D42977753CAED48724 | F | F | T | [30 empty] | 5367C33A05F9EE8264A0E12F1D826353B88325053F7F835162D42977753CAED48724 | bar: JUK1
보통인부 | 일반공사 직종 | 인 | 0.00056 | 0 | 0 | 138290 | 77.4 | 0 | 0 | 138290 | 77.4 |  | 5367C33A05F9EE8264A0E12F1D8263 | 53B88325053F7F835162D42977753CAED4861F | F | F | T | [30 empty] | 5367C33A05F9EE8264A0E12F1D826353B88325053F7F835162D42977753CAED4861F | bar: JUK1
용접공 | 일반공사 직종 | 인 | 0.00221 | 0 | 0 | 223094 | 493 | 0 | 0 | 223094 | 493 |  | 5367C33A05F9EE8264A0E12F1D8263 | 53B88325053F7F835162D42977753CAED48726 | F | F | T | [30 empty] | 5367C33A05F9EE8264A0E12F1D826353B88325053F7F835162D42977753CAED48726 | bar: JUK1
특별인부 | 일반공사 직종 | 인 | 0.00063 | 0 | 0 | 166063 | 104.6 | 0 | 0 | 166063 | 104.6 |  | 5367C33A05F9EE8264A0E12F1D8263 | 53B88325053F7F835162D42977753CAED4861E | F | F | T | [30 empty] | 5367C33A05F9EE8264A0E12F1D826353B88325053F7F835162D42977753CAED4861E | bar: JUK1
공구손료 | 인력품의 3% | 식 | 1 | 0 | 0 | 0 | 0 | 140.25 | 140.2 | 140.2 | 140.2 |  | 5367C33A05F9EE8264A0E12F1D8263 | 527E134805D47980F9330F26B6F1001 | F | F | F | 1 | 2 | 0.03 | [27 empty] | 5367C33A05F9EE8264A0E12F1D8263527E134805D47980F9330F26B6F1001
[ 합 계 ] |  |  |  |  | 76 |  | 4675 |  | 151 |  | 4902 |  | TOTAL | TOTAL
각종 잡철물 설치 철재, 간단(강판의 가공설치) kg ( 호표 86 ) | [12 empty] | 5367C33A05F9EE8264A0E12E761852
용접봉(연강용) | 3.2(KSE4301) | kg | 0.00277 | 2290 | 6.3 | 0 | 0 | 0 | 0 | 2290 | 6.3 |  | 5367C33A05F9EE8264A0E12E761852 | 5458F3CF05F29187C258782A1513F51FC9846D | F | F | T | [30 empty] | 5367C33A05F9EE8264A0E12E7618525458F3CF05F29187C258782A1513F51FC9846D
산소가스 | 기체 | L | 0.945 | 2.22 | 2 | 0 | 0 | 0 | 0 | 2.2 | 2 | 대기압상태기준 | 5367C33A05F9EE8264A0E12E761852 | 546903970526CC8154F45624FB75E2541B6F12 | F | F | T | [30 empty] | 5367C33A05F9EE8264A0E12E761852546903970526CC8154F45624FB75E2541B6F12
아세틸렌가스 | 아세틸렌가스, kg | kg | 0.0004 | 12042 | 4.8 | 0 | 0 | 0 | 0 | 12042 | 4.8 |  | 5367C33A05F9EE8264A0E12E761852 | 546973C70596B78B3DDECE2F7EBCDFDD37EB68 | F | F | T | [30 empty] | 5367C33A05F9EE8264A0E12E761852546973C70596B78B3DDECE2F7EBCDFDD37EB68
용접기(교류) | 500Amp | HR | 0.00312 | 0 | 0 | 0 | 0 | 138 | 0.4 | 138 | 0.4 | 호표 78 | 5367C33A05F9EE8264A0E12E761852 | 547B936E0578058EA794A12D82CAAF5BA7A5F0F6 | T | F | F | [30 empty] | 5367C33A05F9EE8264A0E12E761852547B936E0578058EA794A12D82CAAF5BA7A5F0F6
공통자재 | 일반경비, 전력 | kwh | 0.0189 | 0 | 0 | 0 | 0 | 87 | 1.6 | 87 | 1.6 |  | 5367C33A05F9EE8264A0E12E761852 | 532AB3FA054D5A8E4B43602177FF2C58EC2FCF | F | F | T | [30 empty] | 5367C33A05F9EE8264A0E12E761852532AB3FA054D5A8E4B43602177FF2C58EC2FCF
철판공 | 일반공사 직종 | 인 | 0.00585 | 0 | 0 | 183489 | 1073.4 | 0 | 0 | 183489 | 1073.4 |  | 5367C33A05F9EE8264A0E12E761852 | 53B88325053F7F835162D42977753CAED48724 | F | F | T | [30 empty] | 5367C33A05F9EE8264A0E12E76185253B88325053F7F835162D42977753CAED48724 | bar: JUK1
보통인부 | 일반공사 직종 | 인 | 0.0001 | 0 | 0 | 138290 | 13.8 | 0 | 0 | 138290 | 13.8 |  | 5367C33A05F9EE8264A0E12E761852 | 53B88325053F7F835162D42977753CAED4861F | F | F | T | [30 empty] | 5367C33A05F9EE8264A0E12E76185253B88325053F7F835162D42977753CAED4861F | bar: JUK1
용접공 | 일반공사 직종 | 인 | 0.00039 | 0 | 0 | 223094 | 87 | 0 | 0 | 223094 | 87 |  | 5367C33A05F9EE8264A0E12E761852 | 53B88325053F7F835162D42977753CAED48726 | F | F | T | [30 empty] | 5367C33A05F9EE8264A0E12E76185253B88325053F7F835162D42977753CAED48726 | bar: JUK1
특별인부 | 일반공사 직종 | 인 | 0.00011 | 0 | 0 | 166063 | 18.2 | 0 | 0 | 166063 | 18.2 |  | 5367C33A05F9EE8264A0E12E761852 | 53B88325053F7F835162D42977753CAED4861E | F | F | T | [30 empty] | 5367C33A05F9EE8264A0E12E76185253B88325053F7F835162D42977753CAED4861E | bar: JUK1
공구손료 | 인력품의 3% | 식 | 1 | 0 | 0 | 0 | 0 | 35.77 | 35.7 | 35.7 | 35.7 |  | 5367C33A05F9EE8264A0E12E761852 | 527E134805D47980F9330F26B6F1001 | F | F | F | 1 | 2 | 0.03 | [27 empty] | 5367C33A05F9EE8264A0E12E761852527E134805D47980F9330F26B6F1001
[ 합 계 ] |  |  |  |  | 13 |  | 1192 |  | 37 |  | 1242 |  | TOTAL | TOTAL
유성페인트 붓칠 철재면, 2회, 1급 M2 ( 호표 87 ) | [12 empty] | 5367839E05D0E2886952AB2DF27A38
조합페인트 | 조합페인트, KSM6020-1종1급, 백색 | L | 0.166 | 5060 | 839.9 | 0 | 0 | 0 | 0 | 5060 | 839.9 |  | 5367839E05D0E2886952AB2DF27A38 | 544E43EA059D1B878252D727573363C41E99FF | F | F | T | [30 empty] | 5367839E05D0E2886952AB2DF27A38544E43EA059D1B878252D727573363C41E99FF | bar: JUK1
시너 | 시너, KSM6060, 1종 | L | 0.008 | 3194.44 | 25.5 | 0 | 0 | 0 | 0 | 3194.4 | 25.5 |  | 5367839E05D0E2886952AB2DF27A38 | 544E43EA059D1B87558F8C20C6462CEC041508 | F | F | T | [30 empty] | 5367839E05D0E2886952AB2DF27A38544E43EA059D1B87558F8C20C6462CEC041508 | bar: JUK1
잡재료 | 주재료비의 4% | 식 | 1 | 34.61 | 34.6 | 0 | 0 | 0 | 0 | 34.6 | 34.6 |  | 5367839E05D0E2886952AB2DF27A38 | 527E134805D47980F9330F26B6F1001 | F | F | F | 0 | 0 | 0.04 | [27 empty] | 5367839E05D0E2886952AB2DF27A38527E134805D47980F9330F26B6F1001
[ 합 계 ] |  |  |  |  | 900 |  | 0 |  | 0 |  | 900 |  | TOTAL | TOTAL
유성페인트 붓칠 철재면, 2회 M2 ( 호표 88 ) | [12 empty] | 5367839E05D0E2886952AB2DF04FF1
도장공 | 일반공사 직종 | 인 | 0.02 | 0 | 0 | 198613 | 3972.2 | 0 | 0 | 198613 | 3972.2 |  | 5367839E05D0E2886952AB2DF04FF1 | 53B88325053F7F835162D42977753CAED48459 | F | F | T | [30 empty] | 5367839E05D0E2886952AB2DF04FF153B88325053F7F835162D42977753CAED48459
보통인부 | 일반공사 직종 | 인 | 0.004 | 0 | 0 | 138290 | 553.1 | 0 | 0 | 138290 | 553.1 |  | 5367839E05D0E2886952AB2DF04FF1 | 53B88325053F7F835162D42977753CAED4861F | F | F | T | [30 empty] | 5367839E05D0E2886952AB2DF04FF153B88325053F7F835162D42977753CAED4861F
도장공 | 일반공사 직종 | 인 | 0.02 | 0 | 0 | 198613 | 3972.2 | 0 | 0 | 198613 | 3972.2 |  | 5367839E05D0E2886952AB2DF04FF1 | 53B88325053F7F835162D42977753CAED48459 | F | F | T | [30 empty] | 5367839E05D0E2886952AB2DF04FF153B88325053F7F835162D42977753CAED48459
보통인부 | 일반공사 직종 | 인 | 0.004 | 0 | 0 | 138290 | 553.1 | 0 | 0 | 138290 | 553.1 |  | 5367839E05D0E2886952AB2DF04FF1 | 53B88325053F7F835162D42977753CAED4861F | F | F | T | [30 empty] | 5367839E05D0E2886952AB2DF04FF153B88325053F7F835162D42977753CAED4861F
[ 합 계 ] |  |  |  |  | 0 |  | 9050 |  | 0 |  | 9050 |  | TOTAL | TOTAL
녹막이 페인트칠 철재면, 1회, 1종 M2 ( 호표 89 ) | [12 empty] | 5367839D05CA9885DA74022CA7D44C
방청페인트 | 방청페인트, KSM6030-1종1류, 광명단페인트 | L | 0.08 | 9492 | 759.3 | 0 | 0 | 0 | 0 | 9492 | 759.3 |  | 5367839D05CA9885DA74022CA7D44C | 544E43EA059D1B87825299282B6C88F03549A3 | F | F | T | [30 empty] | 5367839D05CA9885DA74022CA7D44C544E43EA059D1B87825299282B6C88F03549A3 | bar: JUK1
시너 | 시너, KSM6060, 1종 | L | 0.004 | 3194.44 | 12.7 | 0 | 0 | 0 | 0 | 3194.4 | 12.7 |  | 5367839D05CA9885DA74022CA7D44C | 544E43EA059D1B87558F8C20C6462CEC041508 | F | F | T | [30 empty] | 5367839D05CA9885DA74022CA7D44C544E43EA059D1B87558F8C20C6462CEC041508 | bar: JUK1
잡재료 | 주재료비의 3% | 식 | 1 | 23.16 | 23.1 | 0 | 0 | 0 | 0 | 23.1 | 23.1 |  | 5367839D05CA9885DA74022CA7D44C | 527E134805D47980F9330F26B6F1001 | F | F | F | 0 | 0 | 0.03 | [27 empty] | 5367839D05CA9885DA74022CA7D44C527E134805D47980F9330F26B6F1001
[ 합 계 ] |  |  |  |  | 795 |  | 0 |  | 0 |  | 795 |  | TOTAL | TOTAL
녹막이 페인트칠 철재면, 1회 M2 ( 호표 90 ) | [12 empty] | 5367839D05CA9885DA7413239887A2
도장공 | 일반공사 직종 | 인 | 0.015 | 0 | 0 | 198613 | 2979.1 | 0 | 0 | 198613 | 2979.1 |  | 5367839D05CA9885DA7413239887A2 | 53B88325053F7F835162D42977753CAED48459 | F | F | T | [30 empty] | 5367839D05CA9885DA7413239887A253B88325053F7F835162D42977753CAED48459
보통인부 | 일반공사 직종 | 인 | 0.003 | 0 | 0 | 138290 | 414.8 | 0 | 0 | 138290 | 414.8 |  | 5367839D05CA9885DA7413239887A2 | 53B88325053F7F835162D42977753CAED4861F | F | F | T | [30 empty] | 5367839D05CA9885DA7413239887A253B88325053F7F835162D42977753CAED4861F
[ 합 계 ] |  |  |  |  | 0 |  | 3393 |  | 0 |  | 3393 |  | TOTAL | TOTAL
ㅁ-50*50*2.3구조틀설치 ㅁ-50*50*2.3 M2 ( 호표 91 ) | [12 empty] | 5367C33A05FCA18C714DDF2A38BA80
아연도각관 | 50*50*t2.3mm, 3.338kg/m | M | 9.198 | 3180 | 29249.6 | 0 | 0 | 0 | 0 | 3180 | 29249.6 |  | 5367C33A05FCA18C714DDF2A38BA80 | 543DE39C05FE4481B8B77027DF2B56B6A7F19B | F | F | T | [30 empty] | 5367C33A05FCA18C714DDF2A38BA80543DE39C05FE4481B8B77027DF2B56B6A7F19B
각종 잡철물 설치 | 철재, 간단 | kg | 29.24 | 13 | 380.1 | 1247 | 36462.2 | 39 | 1140.3 | 1299 | 37982.6 | 호표 81 | 5367C33A05FCA18C714DDF2A38BA80 | 5367C33A05F9EE827505962D65A9B2 | T | F | F | [30 empty] | 5367C33A05FCA18C714DDF2A38BA805367C33A05F9EE827505962D65A9B2
[ 합 계 ] |  |  |  |  | 29629 |  | 36462 |  | 1140 |  | 67231 |  | TOTAL | TOTAL
마루바탕 설치 합판 깔기 기준 M2 ( 호표 92 ) | [12 empty] | 5367F36D053B598A54E8712B7F660B
건축목공 | 일반공사 직종 | 인 | 0.024 | 0 | 0 | 210176 | 5044.2 | 0 | 0 | 210176 | 5044.2 |  | 5367F36D053B598A54E8712B7F660B | 53B88325053F7F835162D42977753CAED48453 | F | F | T | [30 empty] | 5367F36D053B598A54E8712B7F660B53B88325053F7F835162D42977753CAED48453 | bar: JUK1
보통인부 | 일반공사 직종 | 인 | 0.009 | 0 | 0 | 138290 | 1244.6 | 0 | 0 | 138290 | 1244.6 |  | 5367F36D053B598A54E8712B7F660B | 53B88325053F7F835162D42977753CAED4861F | F | F | T | [30 empty] | 5367F36D053B598A54E8712B7F660B53B88325053F7F835162D42977753CAED4861F | bar: JUK1
공구손료 | 인력품의 4% | 식 | 1 | 0 | 0 | 0 | 0 | 251.55 | 251.5 | 251.5 | 251.5 |  | 5367F36D053B598A54E8712B7F660B | 527E134805D47980F9330F26B6F1001 | F | F | F | 1 | 2 | 0.04 | [27 empty] | 5367F36D053B598A54E8712B7F660B527E134805D47980F9330F26B6F1001
[ 합 계 ] |  |  |  |  | 0 |  | 6288 |  | 251 |  | 6539 |  | TOTAL | TOTAL
스틸프레임설치 1000*100*T:6 아연도강판 위정전분체도장(지정색) M ( 호표 93 ) | [12 empty] | 5367C33A05FCA18C714DDF2A3B04DE
일반구조용압연강판 | 일반구조용압연강판, 6.0mm | TON | 0.05181 | 797000 | 41292.5 | 0 | 0 | 0 | 0 | 797000 | 41292.5 |  | 5367C33A05FCA18C714DDF2A3B04DE | 544E538E05B17D821A18472DE3CFA64AD37FD5 | F | F | T | [30 empty] | 5367C33A05FCA18C714DDF2A3B04DE544E538E05B17D821A18472DE3CFA64AD37FD5
각종 잡철물 제작 설치 | 철재, 간단(강판의 가공설치) | kg | 47.1 | 89 | 4191.9 | 5867 | 276335.7 | 188 | 8854.8 | 6144 | 289382.4 | 호표 82 | 5367C33A05FCA18C714DDF2A3B04DE | 5367C33A05F9EE826496682E220BBA | T | F | F | [30 empty] | 5367C33A05FCA18C714DDF2A3B04DE5367C33A05F9EE826496682E220BBA
유성페인트 붓칠 | 철재면, 2회. 1급 | M2 | 1 | 900 | 900 | 9050 | 9050 | 0 | 0 | 9950 | 9950 | 호표 83 | 5367C33A05FCA18C714DDF2A3B04DE | 5367839E05D0E2886952AB29153EC9 | T | F | F | [30 empty] | 5367C33A05FCA18C714DDF2A3B04DE5367839E05D0E2886952AB29153EC9
녹막이페인트 붓칠 | 철재면, 1회, 1종 | M2 | 2 | 795 | 1590 | 3393 | 6786 | 0 | 0 | 4188 | 8376 | 호표 84 | 5367C33A05FCA18C714DDF2A3B04DE | 5367839D05CA9885DA6B952AC7DDD8 | T | F | F | [30 empty] | 5367C33A05FCA18C714DDF2A3B04DE5367839D05CA9885DA6B952AC7DDD8
[ 합 계 ] |  |  |  |  | 47974 |  | 292171 |  | 8854 |  | 348999 |  | TOTAL | TOTAL
각종 잡철물 제작 설치 스테인리스, 간단(강판의 가공설치) kg ( 호표 94 ) | [12 empty] | 5367C33A05F9EE825A65992B9F0F7F
각종 잡철물 제작 | 스테인리스, 간단(강판의 가공설치) | kg | 1 | 217 | 217 | 4675 | 4675 | 151 | 151 | 5043 | 5043 | 호표 95 | 5367C33A05F9EE825A65992B9F0F7F | 5367C33A05F9EE825A5B102AE5ED37 | T | F | F | [30 empty] | 5367C33A05F9EE825A65992B9F0F7F5367C33A05F9EE825A5B102AE5ED37
각종 잡철물 설치 | 스테인리스, 간단(강판의 가공설치) | kg | 1 | 38 | 38 | 1192 | 1192 | 37 | 37 | 1267 | 1267 | 호표 96 | 5367C33A05F9EE825A65992B9F0F7F | 5367C33A05F9EE825A5B102B8BB09E | T | F | F | [30 empty] | 5367C33A05F9EE825A65992B9F0F7F5367C33A05F9EE825A5B102B8BB09E
[ 합 계 ] |  |  |  |  | 255 |  | 5867 |  | 188 |  | 6310 |  | TOTAL | TOTAL
각종 잡철물 제작 스테인리스, 간단(강판의 가공설치) kg ( 호표 95 ) | [12 empty] | 5367C33A05F9EE825A5B102AE5ED37
스테인리스강용피복아크용접봉 | 스테인리스강용피복아크용접봉, ∮3.2mm, AWSE309 | kg | 0.01571 | 11270 | 177 | 0 | 0 | 0 | 0 | 11270 | 177 |  | 5367C33A05F9EE825A5B102AE5ED37 | 5458F3CF05F29187C258782A1513F51FCA9AC4 | F | F | T | [30 empty] | 5367C33A05F9EE825A5B102AE5ED375458F3CF05F29187C258782A1513F51FCA9AC4
산소가스 | 기체 | L | 5.355 | 2.22 | 11.8 | 0 | 0 | 0 | 0 | 2.2 | 11.8 | 대기압상태기준 | 5367C33A05F9EE825A5B102AE5ED37 | 546903970526CC8154F45624FB75E2541B6F12 | F | F | T | [30 empty] | 5367C33A05F9EE825A5B102AE5ED37546903970526CC8154F45624FB75E2541B6F12
아세틸렌가스 | 아세틸렌가스, kg | kg | 0.0024 | 12042 | 28.9 | 0 | 0 | 0 | 0 | 12042 | 28.9 |  | 5367C33A05F9EE825A5B102AE5ED37 | 546973C70596B78B3DDECE2F7EBCDFDD37EB68 | F | F | T | [30 empty] | 5367C33A05F9EE825A5B102AE5ED37546973C70596B78B3DDECE2F7EBCDFDD37EB68
용접기(교류) | 500Amp | HR | 0.01771 | 0 | 0 | 0 | 0 | 138 | 2.4 | 138 | 2.4 | 호표 78 | 5367C33A05F9EE825A5B102AE5ED37 | 547B936E0578058EA794A12D82CAAF5BA7A5F0F6 | T | F | F | [30 empty] | 5367C33A05F9EE825A5B102AE5ED37547B936E0578058EA794A12D82CAAF5BA7A5F0F6
공통자재 | 일반경비, 전력 | kwh | 0.1071 | 0 | 0 | 0 | 0 | 87 | 9.3 | 87 | 9.3 |  | 5367C33A05F9EE825A5B102AE5ED37 | 532AB3FA054D5A8E4B43602177FF2C58EC2FCF | F | F | T | [30 empty] | 5367C33A05F9EE825A5B102AE5ED37532AB3FA054D5A8E4B43602177FF2C58EC2FCF
철판공 | 일반공사 직종 | 인 | 0.0218 | 0 | 0 | 183489 | 4000 | 0 | 0 | 183489 | 4000 |  | 5367C33A05F9EE825A5B102AE5ED37 | 53B88325053F7F835162D42977753CAED48724 | F | F | T | [30 empty] | 5367C33A05F9EE825A5B102AE5ED3753B88325053F7F835162D42977753CAED48724 | bar: JUK1
보통인부 | 일반공사 직종 | 인 | 0.00056 | 0 | 0 | 138290 | 77.4 | 0 | 0 | 138290 | 77.4 |  | 5367C33A05F9EE825A5B102AE5ED37 | 53B88325053F7F835162D42977753CAED4861F | F | F | T | [30 empty] | 5367C33A05F9EE825A5B102AE5ED3753B88325053F7F835162D42977753CAED4861F | bar: JUK1
용접공 | 일반공사 직종 | 인 | 0.00221 | 0 | 0 | 223094 | 493 | 0 | 0 | 223094 | 493 |  | 5367C33A05F9EE825A5B102AE5ED37 | 53B88325053F7F835162D42977753CAED48726 | F | F | T | [30 empty] | 5367C33A05F9EE825A5B102AE5ED3753B88325053F7F835162D42977753CAED48726 | bar: JUK1
특별인부 | 일반공사 직종 | 인 | 0.00063 | 0 | 0 | 166063 | 104.6 | 0 | 0 | 166063 | 104.6 |  | 5367C33A05F9EE825A5B102AE5ED37 | 53B88325053F7F835162D42977753CAED4861E | F | F | T | [30 empty] | 5367C33A05F9EE825A5B102AE5ED3753B88325053F7F835162D42977753CAED4861E | bar: JUK1
공구손료 | 인력품의 3% | 식 | 1 | 0 | 0 | 0 | 0 | 140.25 | 140.2 | 140.2 | 140.2 |  | 5367C33A05F9EE825A5B102AE5ED37 | 527E134805D47980F9330F26B6F1001 | F | F | F | 1 | 2 | 0.03 | [27 empty] | 5367C33A05F9EE825A5B102AE5ED37527E134805D47980F9330F26B6F1001
[ 합 계 ] |  |  |  |  | 217 |  | 4675 |  | 151 |  | 5043 |  | TOTAL | TOTAL
각종 잡철물 설치 스테인리스, 간단(강판의 가공설치) kg ( 호표 96 ) | [12 empty] | 5367C33A05F9EE825A5B102B8BB09E
스테인리스강용피복아크용접봉 | 스테인리스강용피복아크용접봉, ∮3.2mm, AWSE309 | kg | 0.00277 | 11270 | 31.2 | 0 | 0 | 0 | 0 | 11270 | 31.2 |  | 5367C33A05F9EE825A5B102B8BB09E | 5458F3CF05F29187C258782A1513F51FCA9AC4 | F | F | T | [30 empty] | 5367C33A05F9EE825A5B102B8BB09E5458F3CF05F29187C258782A1513F51FCA9AC4
산소가스 | 기체 | L | 0.945 | 2.22 | 2 | 0 | 0 | 0 | 0 | 2.2 | 2 | 대기압상태기준 | 5367C33A05F9EE825A5B102B8BB09E | 546903970526CC8154F45624FB75E2541B6F12 | F | F | T | [30 empty] | 5367C33A05F9EE825A5B102B8BB09E546903970526CC8154F45624FB75E2541B6F12
아세틸렌가스 | 아세틸렌가스, kg | kg | 0.0004 | 12042 | 4.8 | 0 | 0 | 0 | 0 | 12042 | 4.8 |  | 5367C33A05F9EE825A5B102B8BB09E | 546973C70596B78B3DDECE2F7EBCDFDD37EB68 | F | F | T | [30 empty] | 5367C33A05F9EE825A5B102B8BB09E546973C70596B78B3DDECE2F7EBCDFDD37EB68
용접기(교류) | 500Amp | HR | 0.00312 | 0 | 0 | 0 | 0 | 138 | 0.4 | 138 | 0.4 | 호표 78 | 5367C33A05F9EE825A5B102B8BB09E | 547B936E0578058EA794A12D82CAAF5BA7A5F0F6 | T | F | F | [30 empty] | 5367C33A05F9EE825A5B102B8BB09E547B936E0578058EA794A12D82CAAF5BA7A5F0F6
공통자재 | 일반경비, 전력 | kwh | 0.0189 | 0 | 0 | 0 | 0 | 87 | 1.6 | 87 | 1.6 |  | 5367C33A05F9EE825A5B102B8BB09E | 532AB3FA054D5A8E4B43602177FF2C58EC2FCF | F | F | T | [30 empty] | 5367C33A05F9EE825A5B102B8BB09E532AB3FA054D5A8E4B43602177FF2C58EC2FCF
철판공 | 일반공사 직종 | 인 | 0.00585 | 0 | 0 | 183489 | 1073.4 | 0 | 0 | 183489 | 1073.4 |  | 5367C33A05F9EE825A5B102B8BB09E | 53B88325053F7F835162D42977753CAED48724 | F | F | T | [30 empty] | 5367C33A05F9EE825A5B102B8BB09E53B88325053F7F835162D42977753CAED48724 | bar: JUK1
보통인부 | 일반공사 직종 | 인 | 0.0001 | 0 | 0 | 138290 | 13.8 | 0 | 0 | 138290 | 13.8 |  | 5367C33A05F9EE825A5B102B8BB09E | 53B88325053F7F835162D42977753CAED4861F | F | F | T | [30 empty] | 5367C33A05F9EE825A5B102B8BB09E53B88325053F7F835162D42977753CAED4861F | bar: JUK1
용접공 | 일반공사 직종 | 인 | 0.00039 | 0 | 0 | 223094 | 87 | 0 | 0 | 223094 | 87 |  | 5367C33A05F9EE825A5B102B8BB09E | 53B88325053F7F835162D42977753CAED48726 | F | F | T | [30 empty] | 5367C33A05F9EE825A5B102B8BB09E53B88325053F7F835162D42977753CAED48726 | bar: JUK1
특별인부 | 일반공사 직종 | 인 | 0.00011 | 0 | 0 | 166063 | 18.2 | 0 | 0 | 166063 | 18.2 |  | 5367C33A05F9EE825A5B102B8BB09E | 53B88325053F7F835162D42977753CAED4861E | F | F | T | [30 empty] | 5367C33A05F9EE825A5B102B8BB09E53B88325053F7F835162D42977753CAED4861E | bar: JUK1
공구손료 | 인력품의 3% | 식 | 1 | 0 | 0 | 0 | 0 | 35.77 | 35.7 | 35.7 | 35.7 |  | 5367C33A05F9EE825A5B102B8BB09E | 527E134805D47980F9330F26B6F1001 | F | F | F | 1 | 2 | 0.03 | [27 empty] | 5367C33A05F9EE825A5B102B8BB09E527E134805D47980F9330F26B6F1001
[ 합 계 ] |  |  |  |  | 38 |  | 1192 |  | 37 |  | 1267 |  | TOTAL | TOTAL
모르타르 배합(배합품 포함) 배합용적비 1:3, 시멘트, 모래 별도 M3 ( 호표 97 ) | [12 empty] | 536713CC0537F0843A399E296E56D0
시멘트 | 시멘트(별도) | kg | 510 | 0 | 0 | 0 | 0 | 0 | 0 | 0 | 0 | 별도 | 536713CC0537F0843A399E296E56D0 | 544E538E05B0598EB7512D266FD18C47341495 | F | F | T | [30 empty] | 536713CC0537F0843A399E296E56D0544E538E05B0598EB7512D266FD18C47341495
모래 | (별도) | M3 | 1.1 | 0 | 0 | 0 | 0 | 0 | 0 | 0 | 0 | 별도 | 536713CC0537F0843A399E296E56D0 | 5469336A05FBE78D02D9542CA7536F09C60D0A | F | F | T | [30 empty] | 536713CC0537F0843A399E296E56D05469336A05FBE78D02D9542CA7536F09C60D0A
모르타르 배합 | 모래채가름 포함 | M3 | 1 | 0 | 0 | 91271 | 91271 | 0 | 0 | 91271 | 91271 | 호표 72 | 536713CC0537F0843A399E296E56D0 | 536713CC0537F0843A399E2A7548A7 | T | F | F | [30 empty] | 536713CC0537F0843A399E296E56D0536713CC0537F0843A399E2A7548A7
[ 합 계 ] |  |  |  |  | 0 |  | 91271 |  | 0 |  | 91271 |  | TOTAL | TOTAL
바탕 고르기 바닥, 24mm 이하 기준 M2 ( 호표 98 ) | [12 empty] | 5367B3D0050B7C80B11BD42477B424
미장공 | 일반공사 직종 | 인 | 0.035 | 0 | 0 | 216528 | 7578.4 | 0 | 0 | 216528 | 7578.4 |  | 5367B3D0050B7C80B11BD42477B424 | 53B88325053F7F835162D42977753CAED48457 | F | F | T | [30 empty] | 5367B3D0050B7C80B11BD42477B42453B88325053F7F835162D42977753CAED48457 | bar: JUK1
보통인부 | 일반공사 직종 | 인 | 0.012 | 0 | 0 | 138290 | 1659.4 | 0 | 0 | 138290 | 1659.4 |  | 5367B3D0050B7C80B11BD42477B424 | 53B88325053F7F835162D42977753CAED4861F | F | F | T | [30 empty] | 5367B3D0050B7C80B11BD42477B42453B88325053F7F835162D42977753CAED4861F | bar: JUK1
공구손료 | 인력품의 2% | 식 | 1 | 0 | 0 | 0 | 0 | 184.75 | 184.7 | 184.7 | 184.7 |  | 5367B3D0050B7C80B11BD42477B424 | 527E134805D47980F9330F26B6F1001 | F | F | F | 1 | 2 | 0.02 | [27 empty] | 5367B3D0050B7C80B11BD42477B424527E134805D47980F9330F26B6F1001
[ 합 계 ] |  |  |  |  | 0 |  | 9237 |  | 184 |  | 9421 |  | TOTAL | TOTAL
목재창호 설치 / 여닫이 창호면적 m2, 1.0 ~ 3.0 이하 개소 ( 호표 99 ) | [12 empty] | 5367A3EB05FEE2848B9FCC28FD1FEF
창호공 | 일반공사 직종 | 인 | 0.313 | 0 | 0 | 199185 | 62344.9 | 0 | 0 | 199185 | 62344.9 |  | 5367A3EB05FEE2848B9FCC28FD1FEF | 53B88325053F7F835162D42977753CAED48454 | F | F | T | [30 empty] | 5367A3EB05FEE2848B9FCC28FD1FEF53B88325053F7F835162D42977753CAED48454 | bar: JUK1
보통인부 | 일반공사 직종 | 인 | 0.064 | 0 | 0 | 138290 | 8850.5 | 0 | 0 | 138290 | 8850.5 |  | 5367A3EB05FEE2848B9FCC28FD1FEF | 53B88325053F7F835162D42977753CAED4861F | F | F | T | [30 empty] | 5367A3EB05FEE2848B9FCC28FD1FEF53B88325053F7F835162D42977753CAED4861F | bar: JUK1
공구손료 | 인력품의 3% | 식 | 1 | 0 | 0 | 0 | 0 | 2135.86 | 2135.8 | 2135.8 | 2135.8 |  | 5367A3EB05FEE2848B9FCC28FD1FEF | 527E134805D47980F9330F26B6F1001 | F | F | F | 1 | 2 | 0.03 | [27 empty] | 5367A3EB05FEE2848B9FCC28FD1FEF527E134805D47980F9330F26B6F1001
[ 합 계 ] |  |  |  |  | 0 |  | 71195 |  | 2135 |  | 73330 |  | TOTAL | TOTAL
GD01 1.6T,50*30,ST'L M ( 호표 100 ) | [12 empty] | 5367A3EB05FDDC87D8C93D2D9C5586
도장용융아연도강판 | 도장용융아연도강판, 불소수지(일면), 1.60mm | kg | 2.211 | 1332 | 2945 | 0 | 0 | 0 | 0 | 1332 | 2945 |  | 5367A3EB05FDDC87D8C93D2D9C5586 | 544E538E05B17D821A18472DE3CFA6456F69CD | F | F | T | [30 empty] | 5367A3EB05FDDC87D8C93D2D9C5586544E538E05B17D821A18472DE3CFA6456F69CD
각종 잡철물 제작 설치 | 철재, 간단 | kg | 2.01 | 89 | 178.8 | 6128 | 12317.2 | 197 | 395.9 | 6414 | 12891.9 | 호표 79 | 5367A3EB05FDDC87D8C93D2D9C5586 | 5367C33A05F9EE827532C224557727 | T | F | F | [30 empty] | 5367A3EB05FDDC87D8C93D2D9C55865367C33A05F9EE827532C224557727
[ 합 계 ] |  |  |  |  | 3123 |  | 12317 |  | 395 |  | 15835 |  | TOTAL | TOTAL
수밀코킹 재료비 별도 M ( 호표 101 ) | [12 empty] | 5367E303058A208847BBD92EA7C194
코킹공 | 기타 직종 | 인 | 0.025 | 0 | 0 | 179334 | 4483.3 | 0 | 0 | 179334 | 4483.3 |  | 5367E303058A208847BBD92EA7C194 | 53B88325053F7F8351629E2EC4C83529843E01 | F | F | T | [30 empty] | 5367E303058A208847BBD92EA7C19453B88325053F7F8351629E2EC4C83529843E01
[ 합 계 ] |  |  |  |  | 0 |  | 4483 |  | 0 |  | 4483 |  | TOTAL | TOTAL
폴리카보네이트 설치 복층판, 16mm, 칼라 M2 ( 호표 102 ) | [12 empty] | 5367938605332C88E51D93297766FF
폴리카보네이트시트 | 폴리카보네이트시트, 폴리카보네이트복층판, 16mm, 칼라 | M2 | 1.1 | 49000 | 53900 | 0 | 0 | 0 | 0 | 49000 | 53900 |  | 5367938605332C88E51D93297766FF | 544E538E05B17D821A0FC8247BF1E5B78029E1 | F | F | T | [30 empty] | 5367938605332C88E51D93297766FF544E538E05B17D821A0FC8247BF1E5B78029E1 | bar: JUK1
잡재료 | 주재료비의 10% | 식 | 1 | 5390 | 5390 | 0 | 0 | 0 | 0 | 5390 | 5390 |  | 5367938605332C88E51D93297766FF | 527E134805D47980F9330F26B6F1001 | F | F | F | 0 | 0 | 0.1 | [27 empty] | 5367938605332C88E51D93297766FF527E134805D47980F9330F26B6F1001
폴리카보네이트 설치 |  | M2 | 1 | 0 | 0 | 30843 | 30843 | 925 | 925 | 31768 | 31768 | 호표 103 | 5367938605332C88E51D93297766FF | 5367938605332C88E51D932B25DCD6 | T | F | F | [30 empty] | 5367938605332C88E51D93297766FF5367938605332C88E51D932B25DCD6
[ 합 계 ] |  |  |  |  | 59290 |  | 30843 |  | 925 |  | 91058 |  | TOTAL | TOTAL
폴리카보네이트 설치 M2 ( 호표 103 ) | [12 empty] | 5367938605332C88E51D932B25DCD6
지붕잇기공 | 일반공사 직종 | 인 | 0.15 | 0 | 0 | 177964 | 26694.6 | 0 | 0 | 177964 | 26694.6 |  | 5367938605332C88E51D932B25DCD6 | 53B88325053F7F835162D42977753CAED48571 | F | F | T | [30 empty] | 5367938605332C88E51D932B25DCD653B88325053F7F835162D42977753CAED48571 | bar: JUK1
보통인부 | 일반공사 직종 | 인 | 0.03 | 0 | 0 | 138290 | 4148.7 | 0 | 0 | 138290 | 4148.7 |  | 5367938605332C88E51D932B25DCD6 | 53B88325053F7F835162D42977753CAED4861F | F | F | T | [30 empty] | 5367938605332C88E51D932B25DCD653B88325053F7F835162D42977753CAED4861F | bar: JUK1
공구손료 | 인력품의 3% | 식 | 1 | 0 | 0 | 0 | 0 | 925.29 | 925.2 | 925.2 | 925.2 |  | 5367938605332C88E51D932B25DCD6 | 527E134805D47980F9330F26B6F1001 | F | F | F | 1 | 2 | 0.03 | [27 empty] | 5367938605332C88E51D932B25DCD6527E134805D47980F9330F26B6F1001
[ 합 계 ] |  |  |  |  | 0 |  | 30843 |  | 925 |  | 31768 |  | TOTAL | TOTAL
콘크리트·모르타르면 바탕만들기 M2 ( 호표 104 ) | [12 empty] | 5367838F056D02865B4E6D2397CF75
퍼티 | 퍼티, 319퍼티, 백색 | kg | 0.05 | 2139.78 | 106.9 | 0 | 0 | 0 | 0 | 2139.7 | 106.9 | 1L=1.55kg | 5367838F056D02865B4E6D2397CF75 | 544E43EA059C728C3FCB802B911C618C7D801B | F | F | T | [30 empty] | 5367838F056D02865B4E6D2397CF75544E43EA059C728C3FCB802B911C618C7D801B
연마지 | 연마지, #120~180, 230*280mm | 장 | 0.1 | 200 | 20 | 0 | 0 | 0 | 0 | 200 | 20 |  | 5367838F056D02865B4E6D2397CF75 | 544E43E905FC398B4FB7CD2759065B3FC8BA74 | F | F | T | [30 empty] | 5367838F056D02865B4E6D2397CF75544E43E905FC398B4FB7CD2759065B3FC8BA74
도장공 | 일반공사 직종 | 인 | 0.01 | 0 | 0 | 198613 | 1986.1 | 0 | 0 | 198613 | 1986.1 |  | 5367838F056D02865B4E6D2397CF75 | 53B88325053F7F835162D42977753CAED48459 | F | F | T | [30 empty] | 5367838F056D02865B4E6D2397CF7553B88325053F7F835162D42977753CAED48459
보통인부 | 일반공사 직종 | 인 | 0.001 | 0 | 0 | 138290 | 138.2 | 0 | 0 | 138290 | 138.2 |  | 5367838F056D02865B4E6D2397CF75 | 53B88325053F7F835162D42977753CAED4861F | F | F | T | [30 empty] | 5367838F056D02865B4E6D2397CF7553B88325053F7F835162D42977753CAED4861F
[ 합 계 ] |  |  |  |  | 126 |  | 2124 |  | 0 |  | 2250 |  | TOTAL | TOTAL
걸레받이용 페인트칠 붓칠, 2회, 재료비 M2 ( 호표 105 ) | [12 empty] | 5367839E05D290866B685F26C0FF51
아크릴수지페인트 | 아크릴수지페인트, KSM6020-2종1급, 흑색 | L | 0.26 | 4312 | 1121.1 | 0 | 0 | 0 | 0 | 4312 | 1121.1 |  | 5367839E05D290866B685F26C0FF51 | 544E43EA059D1B8782C52C220B4EE78C997AFE | F | F | T | [30 empty] | 5367839E05D290866B685F26C0FF51544E43EA059D1B8782C52C220B4EE78C997AFE
시너 | 시너, KSM6060, 1종 | L | 0.05 | 3194.44 | 159.7 | 0 | 0 | 0 | 0 | 3194.4 | 159.7 |  | 5367839E05D290866B685F26C0FF51 | 544E43EA059D1B87558F8C20C6462CEC041508 | F | F | T | [30 empty] | 5367839E05D290866B685F26C0FF51544E43EA059D1B87558F8C20C6462CEC041508
퍼티 | 퍼티, 319퍼티, 회색 | kg | 0.06 | 1993.54 | 119.6 | 0 | 0 | 0 | 0 | 1993.5 | 119.6 | 1L=1.55kg | 5367839E05D290866B685F26C0FF51 | 544E43EA059C728C3FCB802B911C618C7D8121 | F | F | T | [30 empty] | 5367839E05D290866B685F26C0FF51544E43EA059C728C3FCB802B911C618C7D8121
연마지 | 연마지, #120~180, 230*280mm | 장 | 0.5 | 200 | 100 | 0 | 0 | 0 | 0 | 200 | 100 |  | 5367839E05D290866B685F26C0FF51 | 544E43E905FC398B4FB7CD2759065B3FC8BA74 | F | F | T | [30 empty] | 5367839E05D290866B685F26C0FF51544E43E905FC398B4FB7CD2759065B3FC8BA74
[ 합 계 ] |  |  |  |  | 1500 |  | 0 |  | 0 |  | 1500 |  | TOTAL | TOTAL
걸레받이용 페인트칠 붓칠, 2회, 노무비 M2 ( 호표 106 ) | [12 empty] | 5367839E05D290866B685F27E788F4
도장공 | 일반공사 직종 | 인 | 0.067 | 0 | 0 | 198613 | 13307 | 0 | 0 | 198613 | 13307 |  | 5367839E05D290866B685F27E788F4 | 53B88325053F7F835162D42977753CAED48459 | F | F | T | [30 empty] | 5367839E05D290866B685F27E788F453B88325053F7F835162D42977753CAED48459
보통인부 | 일반공사 직종 | 인 | 0.011 | 0 | 0 | 138290 | 1521.1 | 0 | 0 | 138290 | 1521.1 |  | 5367839E05D290866B685F27E788F4 | 53B88325053F7F835162D42977753CAED4861F | F | F | T | [30 empty] | 5367839E05D290866B685F27E788F453B88325053F7F835162D42977753CAED4861F
[ 합 계 ] |  |  |  |  | 0 |  | 14828 |  | 0 |  | 14828 |  | TOTAL | TOTAL
석고보드면 바탕만들기 줄퍼티 M2 ( 호표 107 ) | [12 empty] | 5367838F056D02865B4E7F2B477ED9
F-Tape | W:35~100mm | M | 1.52 | 73 | 110.9 | 0 | 0 | 0 | 0 | 73 | 110.9 |  | 5367838F056D02865B4E7F2B477ED9 | 544E43EA059C728C3FCB802B911C618C7CFA6E | F | F | T | [30 empty] | 5367838F056D02865B4E7F2B477ED9544E43EA059C728C3FCB802B911C618C7CFA6E
휠러 |  | kg | 0.325 | 1150 | 373.7 | 0 | 0 | 0 | 0 | 1150 | 373.7 |  | 5367838F056D02865B4E7F2B477ED9 | 544E43EA059C728C3FCB802B911C618C7CFB77 | F | F | T | [30 empty] | 5367838F056D02865B4E7F2B477ED9544E43EA059C728C3FCB802B911C618C7CFB77
퍼티 | 퍼티, 319퍼티, 백색 | kg | 0.453 | 2139.78 | 969.3 | 0 | 0 | 0 | 0 | 2139.7 | 969.3 | 1L=1.55kg | 5367838F056D02865B4E7F2B477ED9 | 544E43EA059C728C3FCB802B911C618C7D801B | F | F | T | [30 empty] | 5367838F056D02865B4E7F2B477ED9544E43EA059C728C3FCB802B911C618C7D801B
연마지 | 연마지, #120~180, 230*280mm | 장 | 0.123 | 200 | 24.6 | 0 | 0 | 0 | 0 | 200 | 24.6 |  | 5367838F056D02865B4E7F2B477ED9 | 544E43E905FC398B4FB7CD2759065B3FC8BA74 | F | F | T | [30 empty] | 5367838F056D02865B4E7F2B477ED9544E43E905FC398B4FB7CD2759065B3FC8BA74
도장공 | 일반공사 직종 | 인 | 0.035 | 0 | 0 | 198613 | 6951.4 | 0 | 0 | 198613 | 6951.4 |  | 5367838F056D02865B4E7F2B477ED9 | 53B88325053F7F835162D42977753CAED48459 | F | F | T | [30 empty] | 5367838F056D02865B4E7F2B477ED953B88325053F7F835162D42977753CAED48459 | bar: JUK1
보통인부 | 일반공사 직종 | 인 | 0.01 | 0 | 0 | 138290 | 1382.9 | 0 | 0 | 138290 | 1382.9 |  | 5367838F056D02865B4E7F2B477ED9 | 53B88325053F7F835162D42977753CAED4861F | F | F | T | [30 empty] | 5367838F056D02865B4E7F2B477ED953B88325053F7F835162D42977753CAED4861F | bar: JUK1
공구손료 | 인력품의 2% | 식 | 1 | 0 | 0 | 0 | 0 | 166.68 | 166.6 | 166.6 | 166.6 |  | 5367838F056D02865B4E7F2B477ED9 | 527E134805D47980F9330F26B6F1001 | F | F | F | 1 | 2 | 0.02 | [27 empty] | 5367838F056D02865B4E7F2B477ED9527E134805D47980F9330F26B6F1001
[ 합 계 ] |  |  |  |  | 1478 |  | 8334 |  | 166 |  | 9978 |  | TOTAL | TOTAL
수성페인트 롤러칠 내부, 3회, 1급, 합성수지에멀션페인트 M2 ( 호표 108 ) | [12 empty] | 5367839F05F9B98D9F393A2FD1D773
수성페인트 | 수성페인트, KSM6010-2종1급, 백색 | L | 0.296 | 2470 | 731.1 | 0 | 0 | 0 | 0 | 2470 | 731.1 |  | 5367839F05F9B98D9F393A2FD1D773 | 544E43EA059D1B8782C5862B6F9043212E7369 | F | F | T | [30 empty] | 5367839F05F9B98D9F393A2FD1D773544E43EA059D1B8782C5862B6F9043212E7369 | bar: JUK1
잡재료 | 주재료비의 6% | 식 | 1 | 43.86 | 43.8 | 0 | 0 | 0 | 0 | 43.8 | 43.8 |  | 5367839F05F9B98D9F393A2FD1D773 | 527E134805D47980F9330F26B6F1001 | F | F | F | 0 | 0 | 0.06 | [27 empty] | 5367839F05F9B98D9F393A2FD1D773527E134805D47980F9330F26B6F1001
[ 합 계 ] |  |  |  |  | 774 |  | 0 |  | 0 |  | 774 |  | TOTAL | TOTAL
수성페인트 롤러칠 3회 M2 ( 호표 109 ) | [12 empty] | 5367839F05F9B98D9F393A2FD2FF24
도장공 | 일반공사 직종 | 인 | 0.012 | 0 | 0 | 198613 | 2383.3 | 0 | 0 | 198613 | 2383.3 |  | 5367839F05F9B98D9F393A2FD2FF24 | 53B88325053F7F835162D42977753CAED48459 | F | F | T | [30 empty] | 5367839F05F9B98D9F393A2FD2FF2453B88325053F7F835162D42977753CAED48459
보통인부 | 일반공사 직종 | 인 | 0.002 | 0 | 0 | 138290 | 276.5 | 0 | 0 | 138290 | 276.5 |  | 5367839F05F9B98D9F393A2FD2FF24 | 53B88325053F7F835162D42977753CAED4861F | F | F | T | [30 empty] | 5367839F05F9B98D9F393A2FD2FF2453B88325053F7F835162D42977753CAED4861F
도장공 | 일반공사 직종 | 인 | 0.012 | 0 | 0 | 198613 | 2383.3 | 0 | 0 | 198613 | 2383.3 |  | 5367839F05F9B98D9F393A2FD2FF24 | 53B88325053F7F835162D42977753CAED48459 | F | F | T | [30 empty] | 5367839F05F9B98D9F393A2FD2FF2453B88325053F7F835162D42977753CAED48459
보통인부 | 일반공사 직종 | 인 | 0.002 | 0 | 0 | 138290 | 276.5 | 0 | 0 | 138290 | 276.5 |  | 5367839F05F9B98D9F393A2FD2FF24 | 53B88325053F7F835162D42977753CAED4861F | F | F | T | [30 empty] | 5367839F05F9B98D9F393A2FD2FF2453B88325053F7F835162D42977753CAED4861F
도장공 | 일반공사 직종 | 인 | 0.012 | 0 | 0 | 198613 | 2383.3 | 0 | 0 | 198613 | 2383.3 |  | 5367839F05F9B98D9F393A2FD2FF24 | 53B88325053F7F835162D42977753CAED48459 | F | F | T | [30 empty] | 5367839F05F9B98D9F393A2FD2FF2453B88325053F7F835162D42977753CAED48459
보통인부 | 일반공사 직종 | 인 | 0.002 | 0 | 0 | 138290 | 276.5 | 0 | 0 | 138290 | 276.5 |  | 5367839F05F9B98D9F393A2FD2FF24 | 53B88325053F7F835162D42977753CAED4861F | F | F | T | [30 empty] | 5367839F05F9B98D9F393A2FD2FF2453B88325053F7F835162D42977753CAED4861F
[ 합 계 ] |  |  |  |  | 0 |  | 7979 |  | 0 |  | 7979 |  | TOTAL | TOTAL
석고보드면 바탕만들기 줄퍼티, 천장 M2 ( 호표 110 ) | [12 empty] | 5367838F056D02865B4E7F2AA0F075
F-Tape | W:35~100mm | M | 1.52 | 73 | 110.9 | 0 | 0 | 0 | 0 | 73 | 110.9 |  | 5367838F056D02865B4E7F2AA0F075 | 544E43EA059C728C3FCB802B911C618C7CFA6E | F | F | T | [30 empty] | 5367838F056D02865B4E7F2AA0F075544E43EA059C728C3FCB802B911C618C7CFA6E
휠러 |  | kg | 0.325 | 1150 | 373.7 | 0 | 0 | 0 | 0 | 1150 | 373.7 |  | 5367838F056D02865B4E7F2AA0F075 | 544E43EA059C728C3FCB802B911C618C7CFB77 | F | F | T | [30 empty] | 5367838F056D02865B4E7F2AA0F075544E43EA059C728C3FCB802B911C618C7CFB77
퍼티 | 퍼티, 319퍼티, 백색 | kg | 0.453 | 2139.78 | 969.3 | 0 | 0 | 0 | 0 | 2139.7 | 969.3 | 1L=1.55kg | 5367838F056D02865B4E7F2AA0F075 | 544E43EA059C728C3FCB802B911C618C7D801B | F | F | T | [30 empty] | 5367838F056D02865B4E7F2AA0F075544E43EA059C728C3FCB802B911C618C7D801B
연마지 | 연마지, #120~180, 230*280mm | 장 | 0.123 | 200 | 24.6 | 0 | 0 | 0 | 0 | 200 | 24.6 |  | 5367838F056D02865B4E7F2AA0F075 | 544E43E905FC398B4FB7CD2759065B3FC8BA74 | F | F | T | [30 empty] | 5367838F056D02865B4E7F2AA0F075544E43E905FC398B4FB7CD2759065B3FC8BA74
도장공 | 일반공사 직종 | 인 | 0.035 | 0 | 0 | 198613 | 6951.4 | 0 | 0 | 198613 | 6951.4 |  | 5367838F056D02865B4E7F2AA0F075 | 53B88325053F7F835162D42977753CAED48459 | F | F | T |  |  |  | JUK1: 1; JUK2: 2 | [7 empty] | 5367838F056D02865B4E7F2AA0F07553B88325053F7F835162D42977753CAED48459
보통인부 | 일반공사 직종 | 인 | 0.01 | 0 | 0 | 138290 | 1382.9 | 0 | 0 | 138290 | 1382.9 |  | 5367838F056D02865B4E7F2AA0F075 | 53B88325053F7F835162D42977753CAED4861F | F | F | T |  |  |  | JUK1: 1; JUK2: 2 | [7 empty] | 5367838F056D02865B4E7F2AA0F07553B88325053F7F835162D42977753CAED4861F
노임할증 | 인력품의 20% | 식 | 1 | 0 | 0 | 1666.86 | 1666.8 | 0 | 0 | 1666.8 | 1666.8 |  | 5367838F056D02865B4E7F2AA0F075 | 527E134805D47980F9330F26B6F1001 | F | F | F | 1 | 1 | 0.2 | [27 empty] | 5367838F056D02865B4E7F2AA0F075527E134805D47980F9330F26B6F2002
공구손료 | 인력품의 2% | 식 | 1 | 0 | 0 | 0 | 0 | 166.68 | 166.6 | 166.6 | 166.6 |  | 5367838F056D02865B4E7F2AA0F075 | 527E134805D47980F9330F26B6F2002 | F | F | F | 1 | 2 | 0.02 | [27 empty] | 5367838F056D02865B4E7F2AA0F075527E134805D47980F9330F26B6F1001
[ 합 계 ] |  |  |  |  | 1478 |  | 10001 |  | 166 |  | 11645 |  | TOTAL | TOTAL
수성페인트 롤러칠 천장, 3회 M2 ( 호표 111 ) | [12 empty] | 5367839F05F9B98D9F4B992292493C
도장공 | 일반공사 직종 | 인 | 0.012 | 0 | 0 | 198613 | 2383.3 | 0 | 0 | 198613 | 2383.3 |  | 5367839F05F9B98D9F4B992292493C | 53B88325053F7F835162D42977753CAED48459 | F | F | T | [30 empty] | 5367839F05F9B98D9F4B992292493C53B88325053F7F835162D42977753CAED48459 | bar: JUK1
보통인부 | 일반공사 직종 | 인 | 0.002 | 0 | 0 | 138290 | 276.5 | 0 | 0 | 138290 | 276.5 |  | 5367839F05F9B98D9F4B992292493C | 53B88325053F7F835162D42977753CAED4861F | F | F | T | [30 empty] | 5367839F05F9B98D9F4B992292493C53B88325053F7F835162D42977753CAED4861F | bar: JUK1
도장공 | 일반공사 직종 | 인 | 0.012 | 0 | 0 | 198613 | 2383.3 | 0 | 0 | 198613 | 2383.3 |  | 5367839F05F9B98D9F4B992292493C | 53B88325053F7F835162D42977753CAED48459 | F | F | T | [30 empty] | 5367839F05F9B98D9F4B992292493C53B88325053F7F835162D42977753CAED48459 | bar: JUK1
보통인부 | 일반공사 직종 | 인 | 0.002 | 0 | 0 | 138290 | 276.5 | 0 | 0 | 138290 | 276.5 |  | 5367839F05F9B98D9F4B992292493C | 53B88325053F7F835162D42977753CAED4861F | F | F | T | [30 empty] | 5367839F05F9B98D9F4B992292493C53B88325053F7F835162D42977753CAED4861F | bar: JUK1
도장공 | 일반공사 직종 | 인 | 0.012 | 0 | 0 | 198613 | 2383.3 | 0 | 0 | 198613 | 2383.3 |  | 5367839F05F9B98D9F4B992292493C | 53B88325053F7F835162D42977753CAED48459 | F | F | T | [30 empty] | 5367839F05F9B98D9F4B992292493C53B88325053F7F835162D42977753CAED48459 | bar: JUK1
보통인부 | 일반공사 직종 | 인 | 0.002 | 0 | 0 | 138290 | 276.5 | 0 | 0 | 138290 | 276.5 |  | 5367839F05F9B98D9F4B992292493C | 53B88325053F7F835162D42977753CAED4861F | F | F | T | [30 empty] | 5367839F05F9B98D9F4B992292493C53B88325053F7F835162D42977753CAED4861F | bar: JUK1
노임할증 | 인력품의 20% | 식 | 1 | 0 | 0 | 1595.88 | 1595.8 | 0 | 0 | 1595.8 | 1595.8 |  | 5367839F05F9B98D9F4B992292493C | 527E134805D47980F9330F26B6F1001 | F | F | F | 1 | 1 | 0.2 | [27 empty] | 5367839F05F9B98D9F4B992292493C527E134805D47980F9330F26B6F1001
[ 합 계 ] |  |  |  |  | 0 |  | 9575 |  | 0 |  | 9575 |  | TOTAL | TOTAL
석고보드면 바탕만들기 줄퍼티, 친환경 M2 ( 호표 112 ) | [12 empty] | 5367838F056D02865B4E7F2AA19B5A
F-Tape | W:35~100mm | M | 1.52 | 73 | 110.9 | 0 | 0 | 0 | 0 | 73 | 110.9 |  | 5367838F056D02865B4E7F2AA19B5A | 544E43EA059C728C3FCB802B911C618C7CFA6E | F | F | T | [30 empty] | 5367838F056D02865B4E7F2AA19B5A544E43EA059C728C3FCB802B911C618C7CFA6E
휠러 |  | kg | 0.325 | 1150 | 373.7 | 0 | 0 | 0 | 0 | 1150 | 373.7 |  | 5367838F056D02865B4E7F2AA19B5A | 544E43EA059C728C3FCB802B911C618C7CFB77 | F | F | T | [30 empty] | 5367838F056D02865B4E7F2AA19B5A544E43EA059C728C3FCB802B911C618C7CFB77
퍼티 | 퍼티, 친환경, 내부 | kg | 0.453 | 752 | 340.6 | 0 | 0 | 0 | 0 | 752 | 340.6 |  | 5367838F056D02865B4E7F2AA19B5A | 544E43EA059C728C3FCB802B911C618C7EA61C | F | F | T | [30 empty] | 5367838F056D02865B4E7F2AA19B5A544E43EA059C728C3FCB802B911C618C7EA61C
연마지 | 연마지, #120~180, 230*280mm | 장 | 0.123 | 200 | 24.6 | 0 | 0 | 0 | 0 | 200 | 24.6 |  | 5367838F056D02865B4E7F2AA19B5A | 544E43E905FC398B4FB7CD2759065B3FC8BA74 | F | F | T | [30 empty] | 5367838F056D02865B4E7F2AA19B5A544E43E905FC398B4FB7CD2759065B3FC8BA74
도장공 | 일반공사 직종 | 인 | 0.035 | 0 | 0 | 198613 | 6951.4 | 0 | 0 | 198613 | 6951.4 |  | 5367838F056D02865B4E7F2AA19B5A | 53B88325053F7F835162D42977753CAED48459 | F | F | T | [30 empty] | 5367838F056D02865B4E7F2AA19B5A53B88325053F7F835162D42977753CAED48459 | bar: JUK1
보통인부 | 일반공사 직종 | 인 | 0.01 | 0 | 0 | 138290 | 1382.9 | 0 | 0 | 138290 | 1382.9 |  | 5367838F056D02865B4E7F2AA19B5A | 53B88325053F7F835162D42977753CAED4861F | F | F | T | [30 empty] | 5367838F056D02865B4E7F2AA19B5A53B88325053F7F835162D42977753CAED4861F | bar: JUK1
공구손료 | 인력품의 2% | 식 | 1 | 0 | 0 | 0 | 0 | 166.68 | 166.6 | 166.6 | 166.6 |  | 5367838F056D02865B4E7F2AA19B5A | 527E134805D47980F9330F26B6F1001 | F | F | F | 1 | 2 | 0.02 | [27 empty] | 5367838F056D02865B4E7F2AA19B5A527E134805D47980F9330F26B6F1001
[ 합 계 ] |  |  |  |  | 849 |  | 8334 |  | 166 |  | 9349 |  | TOTAL | TOTAL
수성페인트 롤러칠 내부, 3회, 친환경페인트(진품) M2 ( 호표 113 ) | [12 empty] | 5367839F05F9B98D9F668124BD8092
수성페인트 | 수성페인트, 친환경(진품) | L | 0.296 | 5583.33 | 1652.6 | 0 | 0 | 0 | 0 | 5583.3 | 1652.6 |  | 5367839F05F9B98D9F668124BD8092 | 544E43EA059D1B8782C5862B6DE1C5F7A0661D | F | F | T | [30 empty] | 5367839F05F9B98D9F668124BD8092544E43EA059D1B8782C5862B6DE1C5F7A0661D | bar: JUK1
잡재료 | 주재료비의 6% | 식 | 1 | 99.15 | 99.1 | 0 | 0 | 0 | 0 | 99.1 | 99.1 |  | 5367839F05F9B98D9F668124BD8092 | 527E134805D47980F9330F26B6F1001 | F | F | F | 0 | 0 | 0.06 | [27 empty] | 5367839F05F9B98D9F668124BD8092527E134805D47980F9330F26B6F1001
[ 합 계 ] |  |  |  |  | 1751 |  | 0 |  | 0 |  | 1751 |  | TOTAL | TOTAL
수장합판 설치 접착붙임(합판 별도) M2 ( 호표 114 ) | [12 empty] | 5367938005ADB18056A1792975C897
건축목공 | 일반공사 직종 | 인 | 0.065 | 0 | 0 | 210176 | 13661.4 | 0 | 0 | 210176 | 13661.4 |  | 5367938005ADB18056A1792975C897 | 53B88325053F7F835162D42977753CAED48453 | F | F | T | [30 empty] | 5367938005ADB18056A1792975C89753B88325053F7F835162D42977753CAED48453 | bar: JUK1
보통인부 | 일반공사 직종 | 인 | 0.007 | 0 | 0 | 138290 | 968 | 0 | 0 | 138290 | 968 |  | 5367938005ADB18056A1792975C897 | 53B88325053F7F835162D42977753CAED4861F | F | F | T | [30 empty] | 5367938005ADB18056A1792975C89753B88325053F7F835162D42977753CAED4861F | bar: JUK1
공구손료 | 인력품의 2% | 식 | 1 | 0 | 0 | 0 | 0 | 292.58 | 292.5 | 292.5 | 292.5 |  | 5367938005ADB18056A1792975C897 | 527E134805D47980F9330F26B6F1001 | F | F | F | 1 | 2 | 0.02 | [27 empty] | 5367938005ADB18056A1792975C897527E134805D47980F9330F26B6F1001
초산비닐계접착제 | 초산비닐계접착제, 일반목공용 | kg | 0.27 | 1750 | 472.5 | 0 | 0 | 0 | 0 | 1750 | 472.5 |  | 5367938005ADB18056A1792975C897 | 544E43EA059C728C3FCBCE2620FB0664268E6C | F | F | T | [30 empty] | 5367938005ADB18056A1792975C897544E43EA059C728C3FCBCE2620FB0664268E6C
[ 합 계 ] |  |  |  |  | 472 |  | 14629 |  | 292 |  | 15393 |  | TOTAL | TOTAL
덤프트럭 8ton HR ( 호표 115 ) | [12 empty] | 547B936E057802811598512245B4A8B8686C40BC
덤프트럭 | 8ton | 대 | 0.282 | 0 | 0 | 0 | 0 | 33312 | 9393.9 | 33312 | 9393.9 | 천원 | 547B936E057802811598512245B4A8B8686C40BC | 547B936E057802811598512245B4A8B8686C40 | F | F | T | [30 empty] | 547B936E057802811598512245B4A8B8686C40BC547B936E057802811598512245B4A8B8686C40
경유 | 경유, 저유황 | L | 9.3 | 999 | 9290.7 | 0 | 0 | 0 | 0 | 999 | 9290.7 |  | 547B936E057802811598512245B4A8B8686C40BC | 546973C705975C87788DC82A603412C531CC07 | F | F | T | [30 empty] | 547B936E057802811598512245B4A8B8686C40BC546973C705975C87788DC82A603412C531CC07 | bar: JUK1
잡재료 | 주연료비의 38% | 식 | 1 | 3530.46 | 3530.4 | 0 | 0 | 0 | 0 | 3530.4 | 3530.4 |  | 547B936E057802811598512245B4A8B8686C40BC | 527E134805D47980F9330F26B6F1001 | F | F | F | 0 | 0 | 0.38 | [27 empty] | 547B936E057802811598512245B4A8B8686C40BC527E134805D47980F9330F26B6F1001
화물차운전사 | 일반공사 직종 | 인 | 1 | 0 | 0 | 36713.9 | 36713.9 | 0 | 0 | 36713.9 | 36713.9 |  | 547B936E057802811598512245B4A8B8686C40BC | 53B88325053F7F835162D42977753CAED482AB | F | F | T | [30 empty] | 547B936E057802811598512245B4A8B8686C40BC53B88325053F7F835162D42977753CAED482AB | T
[ 합 계 ] |  |  |  |  | 12821 |  | 36713 |  | 9393 |  | 58927 |  | TOTAL | TOTAL

## 중기단가목록
중 기 단 가 목 록
[ 평택한국민족음악복합도서관조성을위한실시설계 ]
코 드 | 품 명 | 규 격 | 단위 | 재 료 비 | 노 무 비 | 경 비 | 합 계 | 번 호 | 비 고 | START
5366234905BE9782635DF1202DE17A | 시멘트운반 | L:20km, 덤프 8ton | 포 | 0 | 0 | 1351 | 1351 | 산근 1 |  | 5366234905BE9782635DF1202DE17A

## 중기단가산출서
중 기 단 가 산 출 서
[ 평택한국민족음악복합도서관조성을위한실시설계 ]
산 출 내 역 | 재 료 비 | 노 무 비 | 경 비 | 합 계 | 비 고 | START | 코드 | 품명 | 규격 | 단위 | 수량
시멘트운반 L:20km, 덤프 8ton 포 ( 산근 1 ) | [5 empty] | 5366234905BE9782635DF1202DE17A |  | 시멘트운반 | L:20km, 덤프 8ton | 포
[6 empty] | 5366234905BE9782635DF1202DE17A | C |  |  |  | 1
운반거리 L=20KM 덤프트럭(8톤), 포대당 | 0 | 0 | 0 | 0 |  | 5366234905BE9782635DF1202DE17A | C! | '운반거리 L=20KM 덤프트럭(8톤), 포대당'
| 0 | 0 | 0 | 0 |  | 5366234905BE9782635DF1202DE17A | C!
차량속도= 25/V1,25/V2,40KM/V3,40KM/V4,25KM/V5,25KM/V6 | 0 | 0 | 0 | 0 |  | 5366234905BE9782635DF1202DE17A | C! | '차량속도= 25/V1,25/V2,40KM/V3,40KM/V4,25KM/V5,25KM/V6 '
하치장○-----------------0------------0---------○20KM | 0 | 0 | 0 | 0 |  | 5366234905BE9782635DF1202DE17A | C! | '하치장○-----------------0------------0---------○20KM '
운반거리=하치장L1=0.0KM,시내L2=19.5KM,공사장L3=0.5KM | 0 | 0 | 0 | 0 |  | 5366234905BE9782635DF1202DE17A | C! | '운반거리=하치장L1=0.0KM,시내L2=19.5KM,공사장L3=0.5KM'
| 0 | 0 | 0 | 0 |  | 5366234905BE9782635DF1202DE17A | C!
인력운반 (품셈 1-5-1) 적재비(하치장 상차도 미계상,공장상차도 계상) | 0 | 0 | 0 | 0 |  | 5366234905BE9782635DF1202DE17A | C! | '인력운반 (품셈 1-5-1) 적재비(하치장 상차도 미계상,공장상차도 계상)'
L 소운반거리(M) =20 | 0 | 0 | 0 | 0 |  | 5366234905BE9782635DF1202DE17A | C! | L '소운반거리(M)' =20
A 1회 운반량(BG) =1 | 0 | 0 | 0 | 0 |  | 5366234905BE9782635DF1202DE17A | C! | A '1회 운반량(BG)' =1
T 단위(KG) =8000 | 0 | 0 | 0 | 0 |  | 5366234905BE9782635DF1202DE17A | C! | T '단위(KG)' =8000
RT 단위중량(KG) =40 | 0 | 0 | 0 | 0 |  | 5366234905BE9782635DF1202DE17A | C! | RT '단위중량(KG)' =40
MV 운반인부의 속도2500M/HR =2500/60= 41.6666 | 0 | 0 | 0 | 0 |  | 5366234905BE9782635DF1202DE17A | C! | MV '운반인부의 속도2500M/HR' =2500/60=?
T1 어깨메고부리기시간(MIN) =2.0 | 0 | 0 | 0 | 0 |  | 5366234905BE9782635DF1202DE17A | C! | T1 '어깨메고부리기시간(MIN)' =2.0
QT 차량 1대당 적재용량(BG) =T/RT= 200 | 0 | 0 | 0 | 0 |  | 5366234905BE9782635DF1202DE17A | C! | QT '차량 1대당 적재용량(BG)' =T/RT=?
N 차량 1대당 소요운반회수 =QT/A= 200 | 0 | 0 | 0 | 0 |  | 5366234905BE9782635DF1202DE17A | C! | N '차량 1대당 소요운반회수' =QT/A=?
CMS 운반 1회당 소요시간(MIN) =L*2/MV+T1= 2.96 | 0 | 0 | 0 | 0 |  | 5366234905BE9782635DF1202DE17A | C! | CMS '운반 1회당 소요시간(MIN)' =L*2/MV+T1=?
T1A 차량 1대당 적재소요시간(MIN) =CMS*N= 592 | 0 | 0 | 0 | 0 |  | 5366234905BE9782635DF1202DE17A | C! | T1A '차량 1대당 적재소요시간(MIN)' =CMS*N=?
Q 단위당 소요인부(상,하차) =T1A/450*1/QT= 0.007 | 0 | 0 | 0 | 0 |  | 5366234905BE9782635DF1202DE17A | C! | Q '단위당 소요인부(상,하차)' =T1A/450*1/QT=?
| 0 | 0 | 0 | 0 |  | 5366234905BE9782635DF1202DE17A | C!
1.덤프트럭(8톤/HR) | 0 | 0 | 0 | 0 |  | 5366234905BE9782635DF1202DE17A | C! | '1.덤프트럭(8톤/HR)'
T 적재용량(KG) =8000 | 0 | 0 | 0 | 0 |  | 5366234905BE9782635DF1202DE17A | C! | T '적재용량(KG)' =8000
R1 단위중량(KG) =40 | 0 | 0 | 0 | 0 |  | 5366234905BE9782635DF1202DE17A | C! | r1 '단위중량(KG)' =40
Q1 1회 적재량(BG) =T/R1= 200 | 0 | 0 | 0 | 0 |  | 5366234905BE9782635DF1202DE17A | C! | q1 '1회 적재량(BG)' =T/r1=?
f 토량 환산계수 =1 | 0 | 0 | 0 | 0 |  | 5366234905BE9782635DF1202DE17A | C! | f '토량 환산계수' =1
E 작업효율 =0.9 | 0 | 0 | 0 | 0 |  | 5366234905BE9782635DF1202DE17A | C! | E '작업효율' =0.9
| 0 | 0 | 0 | 0 |  | 5366234905BE9782635DF1202DE17A | C!
L1 하치장내 운반거리(KM) =0.0 | 0 | 0 | 0 | 0 |  | 5366234905BE9782635DF1202DE17A | C! | L1 '하치장내 운반거리(KM)' =0.0
L2 도로주행 운반거리(KM) =19.5 | 0 | 0 | 0 | 0 |  | 5366234905BE9782635DF1202DE17A | C! | L2 '도로주행 운반거리(KM)' =19.5
L3 공사장내 운반거리(KM) =0.5 | 0 | 0 | 0 | 0 |  | 5366234905BE9782635DF1202DE17A | C! | L3 '공사장내 운반거리(KM)' =0.5
V1 하치장내적재운반속도(KM/HR) =25 | 0 | 0 | 0 | 0 |  | 5366234905BE9782635DF1202DE17A | C! | V1 '하치장내적재운반속도(KM/HR)' =25
V2 하치장내공차운반속도(KM/HR) =25 | 0 | 0 | 0 | 0 |  | 5366234905BE9782635DF1202DE17A | C! | V2 '하치장내공차운반속도(KM/HR)' =25
V3 도로주행적재운반속도(KM/HR) =40 | 0 | 0 | 0 | 0 |  | 5366234905BE9782635DF1202DE17A | C! | V3 '도로주행적재운반속도(KM/HR)' =40
V4 도로주행공차운반속도(KM/HR) =40 | 0 | 0 | 0 | 0 |  | 5366234905BE9782635DF1202DE17A | C! | V4 '도로주행공차운반속도(KM/HR)' =40
V5 공사장내적재운반속도(KM/HR) =25 | 0 | 0 | 0 | 0 |  | 5366234905BE9782635DF1202DE17A | C! | V5 '공사장내적재운반속도(KM/HR)' =25
V6 공사장내공차운반속도(KM/HR) =25 | 0 | 0 | 0 | 0 |  | 5366234905BE9782635DF1202DE17A | C! | V6 '공사장내공차운반속도(KM/HR)' =25
| 0 | 0 | 0 | 0 |  | 5366234905BE9782635DF1202DE17A | C!
T1 적재시간(MIN) =CMS= 2.96 | 0 | 0 | 0 | 0 |  | 5366234905BE9782635DF1202DE17A | C! | t1 '적재시간(MIN)' =CMS=?
T2 왕복시간(MIN) =((L1/V1)+(L1/V2)+(L2/V3)+(L2/V4)+(L3/V5)+(L3/V6))*60= 60.9 | 0 | 0 | 0 | 0 |  | 5366234905BE9782635DF1202DE17A | C! | t2 '왕복시간(MIN)' =((L1/V1)+(L1/V2)+(L2/V3)+(L2/V4)+(L3/V5)+(L3/V6))*60=?
T3 적하시간(MIN) =CMS= 2.96 | 0 | 0 | 0 | 0 |  | 5366234905BE9782635DF1202DE17A | C! | t3 '적하시간(MIN)' =CMS=?
T4 적재대기시간(MIN) =0.42 | 0 | 0 | 0 | 0 |  | 5366234905BE9782635DF1202DE17A | C! | t4 '적재대기시간(MIN)' =0.42
T5 적재함덮개 및 해체시간(MIN) =3.77 | 0 | 0 | 0 | 0 |  | 5366234905BE9782635DF1202DE17A | C! | t5 '적재함덮개 및 해체시간(MIN)' =3.77
T6 세륜시간 (MIN) =1.5 | 0 | 0 | 0 | 0 |  | 5366234905BE9782635DF1202DE17A | C! | t6 '세륜시간 (MIN)' =1.5
| 0 | 0 | 0 | 0 |  | 5366234905BE9782635DF1202DE17A | C!
CM 1회 싸이클 시간(MIN) =T1+T2+T3+T4+T5+T6= 72.51 | 0 | 0 | 0 | 0 |  | 5366234905BE9782635DF1202DE17A | C! | Cm '1회 싸이클 시간(MIN)' =t1+t2+t3+t4+t5+t6=?
Q 시간당 작업량(BG/HR) =60*Q1*F*E/CM= 148.945 | 0 | 0 | 0 | 0 |  | 5366234905BE9782635DF1202DE17A | C! | Q '시간당 작업량(BG/HR)' =60*q1*f*E/Cm=?
Z 공제시간(HR) =(CM-(T1+T3+T4+T5))/CM= 0.8605 | 0 | 0 | 0 | 0 |  | 5366234905BE9782635DF1202DE17A | C! | Z '공제시간(HR)' =(Cm-(t1+t3+T4+t5))/Cm=?
재료비: 12821 / 148.945*Z = 74 | 0 | 0 | 74 | 74 |  | 5366234905BE9782635DF1202DE17A | C! | '재료비:' ~00000602008000000.M~ / {Q}*Z =?EQ+
노무비: 36713 / 148.945 = 246.4 | 0 | 0 | 246.4 | 246.4 |  | 5366234905BE9782635DF1202DE17A | C! | '노무비:' ~00000602008000000.L~ / {Q} =?EQ+
경 비: 9393 / 148.945 = 63 | 0 | 0 | 63 | 63 |  | 5366234905BE9782635DF1202DE17A | C! | '경 비:' ~00000602008000000.E~ / {Q} =?EQ+
소 계 | 0 | 0 | 383.4 | 383.4 |  | 5366234905BE9782635DF1202DE17A | C! | >'소 계'
| 0 | 0 | 0 | 0 |  | 5366234905BE9782635DF1202DE17A | C!
2.인력운반 (품셈 1-5-1) 적하비 | 0 | 0 | 0 | 0 |  | 5366234905BE9782635DF1202DE17A | C! | '2.인력운반 (품셈 1-5-1) 적하비
L 소운반거리(M) =20 | 0 | 0 | 0 | 0 |  | 5366234905BE9782635DF1202DE17A | C! | L '소운반거리(M)' =20
A 1회 운반량(BG) =1 | 0 | 0 | 0 | 0 |  | 5366234905BE9782635DF1202DE17A | C! | A '1회 운반량(BG)' =1
T 단위(KG) =8000 | 0 | 0 | 0 | 0 |  | 5366234905BE9782635DF1202DE17A | C! | T '단위(KG)' =8000
RT 단위중량(KG) =40 | 0 | 0 | 0 | 0 |  | 5366234905BE9782635DF1202DE17A | C! | RT '단위중량(KG)' =40
MV 운반인부의 속도2500M/HR =2500/60= 41.6666 | 0 | 0 | 0 | 0 |  | 5366234905BE9782635DF1202DE17A | C! | MV '운반인부의 속도2500M/HR' =2500/60=?
T1 어깨메고부리기시간(MIN) =2.0 | 0 | 0 | 0 | 0 |  | 5366234905BE9782635DF1202DE17A | C! | T1 '어깨메고부리기시간(MIN)' =2.0
QT 차량 1대당 적재용량(BG) =T/RT= 200 | 0 | 0 | 0 | 0 |  | 5366234905BE9782635DF1202DE17A | C! | QT '차량 1대당 적재용량(BG)' =T/RT=?
N 차량 1대당 소요운반회수 =QT/A= 200 | 0 | 0 | 0 | 0 |  | 5366234905BE9782635DF1202DE17A | C! | N '차량 1대당 소요운반회수' =QT/A=?
CMS 운반 1회당 소요시간(MIN) =L*2/MV+T1= 2.96 | 0 | 0 | 0 | 0 |  | 5366234905BE9782635DF1202DE17A | C! | CMS '운반 1회당 소요시간(MIN)' =L*2/MV+T1=?
T1A 차량 1대당 적재소요시간(MIN) =CMS*N= 592 | 0 | 0 | 0 | 0 |  | 5366234905BE9782635DF1202DE17A | C! | T1A '차량 1대당 적재소요시간(MIN)' =CMS*N=?
Q 단위당 소요인부(상,하차) =T1A/450*1/QT= 0.007 | 0 | 0 | 0 | 0 |  | 5366234905BE9782635DF1202DE17A | C! | Q '단위당 소요인부(상,하차)' =T1A/450*1/QT=?
| 0 | 0 | 0 | 0 |  | 5366234905BE9782635DF1202DE17A | C!
보통인부 | 0 | 0 | 0 | 0 |  | 5366234905BE9782635DF1202DE17A | C! | '보통인부'
노무비: 138290*Q = 968 | 0 | 0 | 968 | 968 |  | 5366234905BE9782635DF1202DE17A | C! | '노무비:'~L001010101000002.L~*Q =?EQ+
소 계 | 0 | 0 | 968 | 968 |  | 5366234905BE9782635DF1202DE17A | C! | >'소 계'
총 계 | 0 | 0 | 1351 | 1351

## 단가대비표
단 가 대 비 표
[ 평택한국민족음악복합도서관조성을위한실시설계 ]
코 드 | 품 명 | 규격 | 단위 | 재 료 비 | [10 empty] | 노 무 비 | 경 비 | [5 empty] | 번 호 | 비 고 | 품목구분 | 노임구분 | 소수점처리 | 자재구분
|  |  |  | 조달청가격 | PAGE | 거래가격 | PAGE | 유통물가 | PAGE | 조사가격1 | PAGE | 조사가격2 | PAGE | 적용단가 |  | 조달청가격 | 거래가격 | 유통물가 | 조사가격1 | 조사가격2 | 적용단가
547B936E057802811598512245B4A8B8686C40 | 덤프트럭 | 8ton | 대 | 0 |  | 0 |  | 0 |  | 0 |  | 0 |  | 0 | 0 | 0 | 0 | 0 | 0 | 33312 | 33312 | 자재 1 | 천원
547B936E0578058EA794A12D82CAAF5BA7A5F0 | 용접기(교류) | 500Amp | 대 | 0 |  | 0 |  | 0 |  | 0 |  | 0 |  | 0 | 0 | 0 | 0 | 0 | 0 | 588 | 588 | 자재 2 | 천원
5469336A05FBE78D02D9542CA7536F09C60D0A | 모래 | (별도) | M3 | 0 |  | 0 |  | 0 |  | 0 |  | 0 |  | 0 | 0 | 0 | 0 | 0 | 0 | 0 | 0 | 자재 3 | 별도
5469336A05FBE78D02D9542CA7536F09C60D08 | 모래 | 도착도 | M3 | 0 |  | 0 |  | 32000 | 61 | 0 |  | 0 |  | 32000 | 0 | 0 | 0 | 0 | 0 | 0 | 0 | 자재 4
5469336A05F8138BA192242FAF4987D5E68BDC | 보통합판 | 보통합판, 1급, 9.0*1220*2440mm | M2 | 6439 |  | 3997.58 | 653 | 6439.8 | 417 | 0 |  | 0 |  | 3997.58 | 0 | 0 | 0 | 0 | 0 | 0 | 0 | 자재 5
5469336A05F8138BA192242FAF4987D5E68BDE | 보통합판 | 보통합판, 1급, 12*1220*2440mm | M2 | 8120 |  | 8834.99 | 653 | 7709.62 | 417 | 0 |  | 0 |  | 7709.62 | 0 | 0 | 0 | 0 | 0 | 0 | 0 | 자재 6
5469336A05F8138BA192242FAF414E4750BFB9 | 자작나무합판 | 6.5mm | M2 | 0 |  | 0 |  | 0 |  | 0 |  | 11925 |  | 11925 | 0 | 0 | 0 | 0 | 0 | 0 | 0 | 자재 7
5469336A05F8138BA192242FAF414E4750BFBF | 자작나무합판 | 8mm | M2 | 0 |  | 0 |  | 0 |  | 0 |  | 14445 |  | 14445 | 0 | 0 | 0 | 0 | 0 | 0 | 0 | 자재 8
5469336A05F8138BA192242FAF414E4750BFBD | 자작나무합판 | 18mm | M2 | 0 |  | 0 |  | 0 |  | 0 |  | 24858 |  | 24858 | 0 | 0 | 0 | 0 | 0 | 0 | 0 | 자재 9
5469336A05F39187909B182134B9C73D24F9D7 | 철강설 | 철강설, 고철, 작업설부산물 | kg | 330 |  | 240 | 1488 | 202 | 1246 | 0 |  | 0 |  | 202 | 0 | 0 | 0 | 0 | 0 | 0 | 0 | 자재 10 | 수집상차도
5469336A05F39187909B182134B9C73D24F8CF | 철강설 | 철강설, 스텐레스, 작업설부산물 | kg | 1200 |  | 1380 | 1488 | 1150 | 1246 | 0 |  | 0 |  | 1150 | 0 | 0 | 0 | 0 | 0 | 0 | 0 | 자재 11 | 수집상차도
546903970526CC8154F45624FB75E2541B6F12 | 산소가스 | 기체 | L | 2.22 |  | 2.7 | 1467 | 2.5 | 1238 | 0 |  | 0 |  | 2.22 | 0 | 0 | 0 | 0 | 0 | 0 | 0 | 자재 12 | 대기압상태기준
546913BC051FFF807EE0D22536F27628A5AE75 | 폴리에틸렌필름 | 폴리에틸렌필름, 두께, 0.03mm | M2 | 162 |  | 183.91 | 1476 | 177.04 | 1230 | 0 |  | 0 |  | 162 | 0 | 0 | 0 | 0 | 0 | 0 | 0 | 자재 13
546973C705975C87788DC82A603412C531CC07 | 경유 | 경유, 저유황 | L | 0 |  | 1111.81 | 1467 | 999 | 1237 | 0 |  | 0 |  | 999 | 0 | 0 | 0 | 0 | 0 | 0 | 0 | 자재 14
546973C70596B78B3DDECE2F7EBCDFDD37EB68 | 아세틸렌가스 | 아세틸렌가스, kg | kg | 12042 |  | 13100 | 1467 | 13000 | 1238 | 0 |  | 0 |  | 12042 | 0 | 0 | 0 | 0 | 0 | 0 | 0 | 자재 15
5458F3CF05F29187C258782A1513F51FC9846D | 용접봉(연강용) | 3.2(KSE4301) | kg | 0 |  | 2290 | 1342 | 2390 | 1180 | 0 |  | 0 |  | 2290 | 0 | 0 | 0 | 0 | 0 | 0 | 0 | 자재 16
5458F3CF05F29187C258782A1513F51FCA9708 | 동 및 동합금용 용접봉 | 동 및 동합금용 용접봉, 동, ∮3.2mm | kg | 0 |  | 0 |  | 0 |  | 0 |  | 54500 |  | 54500 | 0 | 0 | 0 | 0 | 0 | 0 | 0 | 자재 17
5458F3CF05F29187C258782A1513F51FCA9AC4 | 스테인리스강용피복아크용접봉 | 스테인리스강용피복아크용접봉, ∮3.2mm, AWSE309 | kg | 0 |  | 11270 | 1342 | 11350 | 1180 | 0 |  | 0 |  | 11270 | 0 | 0 | 0 | 0 | 0 | 0 | 0 | 자재 18
5458839F0501E1820ED51920D4504DBFC23336 | 공통자재 | 하드롱지 | M2 | 408 |  | 408.35 | 675 | 0 |  | 0 |  | 0 |  | 408 | 0 | 0 | 0 | 0 | 0 | 0 | 0 | 자재 19
544E538E05B17D821A182B207647BF6F352581 | 알루미늄합금판 | 알루미늄합금판, A1050, 1.2mm | kg | 0 |  | 0 |  | 4070 | 48 | 0 |  | 0 |  | 4070 | 0 | 0 | 0 | 0 | 0 | 0 | 0 | 자재 20
544E538E05B17D821A18472DE3CFA64AD37FD5 | 일반구조용압연강판 | 일반구조용압연강판, 6.0mm | TON | 797000 |  | 831600 | 63 | 930300 | 26 | 0 |  | 0 |  | 797000 | 0 | 0 | 0 | 0 | 0 | 0 | 0 | 자재 21
544E538E05B17D821A18472DE3CFA64AD37FD6 | 일반구조용압연강판 | 일반구조용압연강판, 10mm | TON | 699000 |  | 731600 | 63 | 793400 | 26 | 0 |  | 0 |  | 699000 | 0 | 0 | 0 | 0 | 0 | 0 | 0 | 자재 22
544E538E05B17D821A18472DE3CFA64AD25194 | 일반구조용압연강판 | 일반구조용압연강판, 1.6mm | kg | 711 |  | 745.9 | 63 | 787.9 | 26 | 0 |  | 0 |  | 711 | 0 | 0 | 0 | 0 | 0 | 0 | 0 | 자재 23
544E538E05B17D821A18472DE3CFA64AD25193 | 일반구조용압연강판 | 일반구조용압연강판, 2.3mm | kg | 0 |  | 734 | 63 | 776 | 26 | 0 |  | 0 |  | 734 | 0 | 0 | 0 | 0 | 0 | 0 | 0 | 자재 24
544E538E05B17D821A18472DE3CFA6456F69CD | 도장용융아연도강판 | 도장용융아연도강판, 불소수지(일면), 1.60mm | kg | 0 |  | 1332 | 68 | 1478.6 | 29 | 0 |  | 0 |  | 1332 | 0 | 0 | 0 | 0 | 0 | 0 | 0 | 자재 25
544E538E05B17D821A185024B5AE97D1B49226 | 스테인리스강판 | 스테인리스강판, STS304, 1.5mm | kg | 2640 |  | 3000 | 76 | 2800 | 36 | 0 |  | 0 |  | 2640 | 0 | 0 | 0 | 0 | 0 | 0 | 0 | 자재 26
544E538E05B17D821A0FC8247BF1E5B78029E1 | 폴리카보네이트시트 | 폴리카보네이트시트, 폴리카보네이트복층판, 16mm, 칼라 | M2 | 0 |  | 49000 | 651 | 60700 | 437 | 0 |  | 0 |  | 49000 | 0 | 0 | 0 | 0 | 0 | 0 | 0 | 자재 27
544E538E05B17C81A466C92541A2C09ADCB3C6 | 각재 | 각재, 외송 | 재 | 1256 |  | 1500 | 153 | 1261 | 73 | 0 |  | 0 |  | 1256 | 0 | 0 | 0 | 0 | 0 | 0 | 0 | 자재 28
544E538E05B17C81A466C92541A2C09ADCB3C8 | 각재 | 각재, 미송 | 재 | 1685 |  | 1840 | 153 | 1552 | 73 | 0 |  | 0 |  | 1552 | 0 | 0 | 0 | 0 | 0 | 0 | 0 | 자재 29
544E538E05B0598EB7512D266FD18C47341495 | 시멘트 | 시멘트(별도) | kg | 0 |  | 0 |  | 0 |  | 0 |  | 0 |  | 0 | 0 | 0 | 0 | 0 | 0 | 0 | 0 | 자재 30 | 별도
544E538E05B0598EB7512D266FD18C47341496 | 시멘트 | 시멘트, 분공장도 | 포 | 0 |  | 3800 | 111 | 3681.81 | 62 | 0 |  | 0 |  | 3681.81 | 0 | 0 | 0 | 0 | 0 | 0 | 0 | 자재 31
544E538E05B2048F238A80255FD3A72CF6BEDC | 자연석판석 | 자연석판석, 버너마감, 30mm, 포천석판재 | M2 | 0 |  | 47850 | 545 | 47850 | 375 | 0 |  | 0 |  | 47850 | 0 | 0 | 0 | 0 | 0 | 0 | 0 | 자재 32
544E538E05B5DB8E124B1C21CF044BFE15C232 | 노출천정위치장뿜칠 | 10mm, 표면코팅포함 | M2 | 0 |  | 0 |  | 0 |  | 3800 |  | 0 |  | 3800 | 0 | 0 | 0 | 0 | 0 | 0 | 0 | 자재 33
544E538E05B4328F85CD82290194F763750543 | 샌드위치패널 | 샌드위치패널, EPS(0.016), 벽재, 50mm | M2 | 0 |  | 15000 | 725 | 15500 | 518 | 0 |  | 0 |  | 15000 | 0 | 0 | 0 | 0 | 0 | 0 | 0 | 자재 34
544E538E05B4328F85CD9C2DF629C097F624EF | UNIT-A | 800*600*2800,자작나무합판[현장설치도] | EA | 0 |  | 0 |  | 0 |  | 0 |  | 766800 |  | 766800 | 0 | 0 | 0 | 0 | 0 | 0 | 0 | 자재 35
544E538E05B4328F85CD9C2DF629C097F624EE | UNIT-B[게이트상부] | 2000*600*400,자작나무합판[현장설치도] | EA | 0 |  | 0 |  | 0 |  | 0 |  | 377000 |  | 377000 | 0 | 0 | 0 | 0 | 0 | 0 | 0 | 자재 36
544E538E05B4328F85CD9C2DF629C097F624ED | 에칭 아크릴 | 400*400*5,라운드불가[현장설치도] | EA | 0 |  | 0 |  | 0 |  | 0 |  | 19600 |  | 19600 | 0 | 0 | 0 | 0 | 0 | 0 | 0 | 자재 37
544E538E05B78688B3CCD6286EF870C92DFBCB | 석고보드 | 석고보드, 평보드, 9.5*900*1800mm(㎡) | M2 | 1920 |  | 2098.76 | 657 | 1833.33 | 418 | 0 |  | 0 |  | 1833.33 | 0 | 0 | 0 | 0 | 0 | 0 | 0 | 자재 38
544E538E05B78688B3CCD6286EF870C92DFA3A | 석고보드 | 석고보드, 평보드, 9.5*900*2400mm(㎡) | M2 | 1820 |  | 2175.92 | 657 | 1750 | 418 | 0 |  | 0 |  | 1750 | 0 | 0 | 0 | 0 | 0 | 0 | 0 | 자재 39
544E538E05B786888686272A875F32A1AAE4C4 | 경량철골천장틀 | 경량철골천장틀, M-BAR더블, 50*19*0.5mm | M | 0 |  | 930 | 659 | 620 | 429 | 0 |  | 0 |  | 620 | 0 | 0 | 0 | 0 | 0 | 0 | 0 | 자재 40
544E538E05B786888686272A875F32A1AAE330 | 경량철골천장틀 | 경량철골천장틀, 달대볼트, 상9*1000mm | 개 | 0 |  | 0 |  | 0 |  | 500 |  | 0 |  | 500 | 0 | 0 | 0 | 0 | 0 | 0 | 0 | 자재 41
544E538E05B786888686272A875F32A1AAE065 | 경량철골천장틀 | 경량철골천장틀, 캐링찬넬, 38*12*1.2mm | M | 0 |  | 1250 | 659 | 0 |  | 0 |  | 0 |  | 1250 | 0 | 0 | 0 | 0 | 0 | 0 | 0 | 자재 42
544E538E05B786888686272A875F32A1AAE064 | 경량철골천장틀 | 경량철골천장틀, 마이너찬넬, 19*10*1.2mm | M | 0 |  | 780 | 659 | 0 |  | 0 |  | 0 |  | 780 | 0 | 0 | 0 | 0 | 0 | 0 | 0 | 자재 43
544E538E05B786888686272A875F32A1AAE067 | 경량철골천장틀 | 경량철골천장틀, 행가및핀, 110*23*18*2.3mm | 조 | 0 |  | 250 | 659 | 0 |  | 0 |  | 0 |  | 250 | 0 | 0 | 0 | 0 | 0 | 0 | 0 | 자재 44
544E538E05B786888686272A875F32A1AAE066 | 경량철골천장틀 | 경량철골천장틀, 찬넬크립, 37*30*10*1.2mm | 조 | 0 |  | 0 |  | 0 |  | 0 |  | 111 |  | 111 | 0 | 0 | 0 | 0 | 0 | 0 | 0 | 자재 45
544E538E05B786888686272A875F32A1AAE061 | 경량철골천장틀 | 경량철골천장틀, 캐링조인트, 90*40*13*0.5mm | 조 | 0 |  | 0 |  | 0 |  | 0 |  | 107 |  | 107 | 0 | 0 | 0 | 0 | 0 | 0 | 0 | 자재 46
544E538E05B786888686272A875F32A1AAE060 | 경량철골천장틀 | 경량철골천장틀, BAR크립, 더블 | 개 | 0 |  | 0 |  | 0 |  | 0 |  | 60 |  | 60 | 0 | 0 | 0 | 0 | 0 | 0 | 0 | 자재 47
544E538E05B786888686272A875F32A1AAE062 | 경량철골천장틀 | 경량철골천장틀, BAR조인트, 더블 | 개 | 0 |  | 0 |  | 0 |  | 0 |  | 80 |  | 80 | 0 | 0 | 0 | 0 | 0 | 0 | 0 | 자재 48
544E538E05B786888686272A875F32A1AAE10C | 경량철골천장틀 | 경량철골천장틀, 피스, 3*16mm | 개 | 0 |  | 0 |  | 0 |  | 0 |  | 0 |  | 0 | 0 | 0 | 0 | 0 | 0 | 0 | 0 | 자재 49 | 필요시 계상
544E538E05B786888686272A875F32A1AAEEC6 | 경량철골천장틀 | 경량철골천장틀, 몰딩(알루미늄), W형, 15*15*15*15*1.0mm | M | 0 |  | 1890 | 659 | 0 |  | 0 |  | 0 |  | 1890 | 0 | 0 | 0 | 0 | 0 | 0 | 0 | 자재 50
544E538E05B7868890FD7121711BEF1D62364F | 마모윰-시트 | 2.5mm | M2 | 0 |  | 0 |  | 0 |  | 0 |  | 59000 |  | 59000 | 0 | 0 | 0 | 0 | 0 | 0 | 0 | 자재 51
544E538E05B6E183745CC32BF57934EA9B1B6E | 알루미늄 프로젝트 | 불소수지 100mm | M2 | 0 |  | 0 |  | 213000 | 446 | 0 |  | 0 |  | 213000 | 0 | 0 | 0 | 0 | 0 | 0 | 0 | 자재 52
544E538E05B6E183745CC32BF57934EA9B1A45 | AWD01 | AP시스템65 도어 | SET | 0 |  | 0 |  | 0 |  | 0 |  | 3500000 |  | 3500000 | 900000 | 0 | 0 | 0 | 0 | 0 | 0 | 자재 53
544E538E05B6E183745CDC22064A2664961097 | 유리문[GD] | 12*1000*2400mm, 손보호, 투명, 강화유리문 | 개 | 275120 |  | 0 |  | 0 |  | 0 |  | 0 |  | 275120 | 0 | 0 | 0 | 0 | 0 | 0 | 0 | 자재 54
544E538E05B6E183745C852C4A193215C1E4DA | 목재문 | 문틀,문짝 | M2 | 0 |  | 0 |  | 0 |  | 215000 | 598 | 0 |  | 215000 | 0 | 0 | 0 | 0 | 0 | 0 | 0 | 자재 55 | 제작도
544E538E05B6E183598713299A6783B3B07851 | 강화유리 | 강화유리, 투명, 12mm | M2 | 35910 |  | 39000 | 648 | 38000 | 473 | 0 |  | 0 |  | 35910 | 0 | 0 | 0 | 0 | 0 | 0 | 0 | 자재 56
544E538E05B6E183591CF4211C3735B48D7C41 | 복층유리 | 복층유리, 로이, 투명 일면반강화, 24mm | M2 | 0 |  | 0 |  | 0 |  | 0 |  | 94000 |  | 94000 | 0 | 0 | 0 | 0 | 0 | 0 | 0 | 자재 57
544E538E05B8AF843613F826D9696565209622 | 비계안정장치 | 비계안정장치, 비계기본틀, 기둥, 1.2*1.7m | 개 | 20830 |  | 20400 | 167 | 0 |  | 0 |  | 0 |  | 20400 | 0 | 0 | 0 | 0 | 0 | 0 | 0 | 자재 58
544E538E05B8AF843613F826D969656520962C | 비계안정장치 | 비계안정장치, 가새, 1.2*1.9m | 개 | 6640 |  | 6100 | 167 | 0 |  | 0 |  | 0 |  | 6100 | 0 | 0 | 0 | 0 | 0 | 0 | 0 | 자재 59
544E538E05B8AF843613F826D96965652099FB | 비계안정장치 | 비계안정장치, 수평띠장, 1829mm | 개 | 0 |  | 14900 | 167 | 0 |  | 0 |  | 0 |  | 14900 | 0 | 0 | 0 | 0 | 0 | 0 | 0 | 자재 60
544E538E05B8AF843613F826D96965652099FA | 비계안정장치 | 비계안정장치, 손잡이, 1229mm | 개 | 0 |  | 0 |  | 0 |  | 0 |  | 0 |  | 0 | 0 | 0 | 0 | 0 | 0 | 0 | 0 | 자재 61
544E538E05B8AF843613F826D96965652099FD | 비계안정장치 | 비계안정장치, 손잡이, 1829mm | 개 | 0 |  | 0 |  | 0 |  | 0 |  | 0 |  | 0 | 0 | 0 | 0 | 0 | 0 | 0 | 0 | 자재 62
544E538E05B8AF843613F826D96965652099FC | 비계안정장치 | 비계안정장치, 손잡이기둥 | 개 | 0 |  | 0 |  | 0 |  | 0 |  | 0 |  | 0 | 0 | 0 | 0 | 0 | 0 | 0 | 0 | 자재 63
544E538E05B8AF843613F826D96965652099FF | 비계안정장치 | 비계안정장치, 바퀴 | 개 | 0 |  | 9900 | 167 | 0 |  | 0 |  | 0 |  | 9900 | 0 | 0 | 0 | 0 | 0 | 0 | 0 | 자재 64
544E538E05B8AF843613F826D96965652099FE | 비계안정장치 | 비계안정장치, 쟈키 | 개 | 0 |  | 7200 | 167 | 0 |  | 0 |  | 0 |  | 7200 | 0 | 0 | 0 | 0 | 0 | 0 | 0 | 자재 65
544E538E05B8AF843613F826DB1513924A45AB | 비계안정장치 | 비계안정장치, 발판, 40*200*2000 | 장 | 0 |  | 0 |  | 0 |  | 0 |  | 0 |  | 0 | 0 | 0 | 0 | 0 | 0 | 0 | 0 | 자재 66
544E43E905F3DE8544A90D21AF32C1298326DB | 일반못 | 일반못, 65mm | kg | 1105 |  | 1162.8 | 91 | 1315.75 | 43 | 0 |  | 0 |  | 1105 | 0 | 0 | 0 | 0 | 0 | 0 | 0 | 자재 67
544E43E905F3DE850EF61E20274D5C7277BC4F | 도어힌지 | 도어힌지, 황동, 베어링2개, 101.6*2.7mm | 개 | 5000 |  | 0 |  | 0 |  | 0 |  | 0 |  | 5000 | 0 | 0 | 0 | 0 | 0 | 0 | 0 | 자재 68
544E43E905F3DE850EF61E20274D5A450806E3 | 플로어힌지 | 플로어힌지, KS3호, 105kg, 강화유리문(K-8300) | 조 | 67500 |  | 77000 | 643 | 77000 | 465 | 0 |  | 0 |  | 67500 | 0 | 0 | 0 | 0 | 0 | 0 | 0 | 자재 69
544E43E905F3DE85C8052128E129DCC0E5BA11 | 도어핸들 | 도어핸들, 8300, 2CA, 스테인리스 | 조 | 13500 |  | 0 |  | 0 |  | 0 |  | 0 |  | 13500 | 0 | 0 | 0 | 0 | 0 | 0 | 0 | 자재 70
544E43E905F3DE85C8052128E129DCC0E5B908 | 도어핸들 | 도어핸들, 8800, 우든PB, 목재 | 조 | 13500 |  | 0 |  | 0 |  | 0 |  | 0 |  | 13500 | 0 | 0 | 0 | 0 | 0 | 0 | 0 | 자재 71
544E43E905F3DE85C8052128E129DF9C83DDAD | 기존창호및유리철거및폐기물수거비 |  | 식 | 0 |  | 0 |  | 0 |  | 0 |  | 3800000 |  | 3800000 | 0 | 0 | 0 | 0 | 0 | 0 | 0 | 자재 72
544E43E905F3DE85C8052128E129DF9C83DDAC | 기존창호내부훼손부위보수및재도장작업 |  | 식 | 0 |  | 0 |  | 0 |  | 0 |  | 6100000 |  | 6100000 | 0 | 0 | 0 | 0 | 0 | 0 | 0 | 자재 73
544E43E905F3DE85C8052128E129DF9C83DDAB | 장비료 |  | 식 | 0 |  | 0 |  | 0 |  | 0 |  | 0 |  | 0 | 0 | 1900000 | 0 | 0 | 0 | 0 | 1900000 | 자재 74
544E43E905F3DE85C8052128E129DF9C83DDAA | 신규제작창호운반비 |  | 식 | 0 |  | 0 |  | 0 |  | 0 |  | 0 |  | 0 | 0 | 210000 | 0 | 0 | 0 | 0 | 210000 | 자재 75
544E43E905F3DE85C8052128E129DF9C83DDA9 | 신규제작유리운반비 |  | 식 | 0 |  | 0 |  | 0 |  | 0 |  | 0 |  | 0 | 0 | 350000 | 0 | 0 | 0 | 0 | 350000 | 자재 76
544E43E905F3DE85C80517217716C3EA7A9849 | 인서트 | 인서트, 주물, ∮6mm | 개 | 0 |  | 0 |  | 0 |  | 0 |  | 180 |  | 180 | 0 | 0 | 0 | 0 | 0 | 0 | 0 | 자재 77
544E43E905FC398B4FB7CD2759065B3FC8BA74 | 연마지 | 연마지, #120~180, 230*280mm | 장 | 200 |  | 230 | 1353 | 319 | 1216 | 0 |  | 0 |  | 200 | 0 | 0 | 0 | 0 | 0 | 0 | 0 | 자재 78
544E43EA059C728C3FCBCE2620FB0664268E6C | 초산비닐계접착제 | 초산비닐계접착제, 일반목공용 | kg | 1750 |  | 0 |  | 0 |  | 0 |  | 0 |  | 1750 | 0 | 0 | 0 | 0 | 0 | 0 | 0 | 자재 79
544E43EA059C728C3FCBCE2620FB0664268F0C | 초산비닐계접착제 | 초산비닐계접착제, 비닐타일용 | kg | 2100 |  | 0 |  | 0 |  | 0 |  | 0 |  | 2100 | 0 | 0 | 0 | 0 | 0 | 0 | 0 | 자재 80
544E43EA059C728C3FCBCE2620FB0664268B93 | 접착제 eurocol 514 | 10L | L | 0 |  | 0 |  | 0 |  | 0 |  | 122200 |  | 122200 | 0 | 0 | 0 | 0 | 0 | 0 | 0 | 자재 81
544E43EA059C728C3FCBCE2620FB06642688D8 | 합성풀 | 합성풀, 건설용 | kg | 7100 |  | 0 |  | 0 |  | 0 |  | 0 |  | 7100 | 0 | 0 | 0 | 0 | 0 | 0 | 0 | 자재 82
544E43EA059C728C3FCB802B911C618C7EA61C | 퍼티 | 퍼티, 친환경, 내부 | kg | 0 |  | 1044.44 | 606 | 752 | 479 | 0 |  | 0 |  | 752 | 0 | 0 | 0 | 0 | 0 | 0 | 0 | 자재 83
544E43EA059C728C3FCB802B911C618C7D8121 | 퍼티 | 퍼티, 319퍼티, 회색 | kg | 1993.54 |  | 0 |  | 2473.11 | 479 | 0 |  | 0 |  | 1993.54 | 0 | 0 | 0 | 0 | 0 | 0 | 0 | 자재 84 | 1L=1.55kg
544E43EA059C728C3FCB802B911C618C7D801B | 퍼티 | 퍼티, 319퍼티, 백색 | kg | 0 |  | 2139.78 | 606 | 0 |  | 0 |  | 0 |  | 2139.78 | 0 | 0 | 0 | 0 | 0 | 0 | 0 | 자재 85 | 1L=1.55kg
544E43EA059C728C3FCB802B911C618C7CFA6E | F-Tape | W:35~100mm | M | 0 |  | 0 |  | 0 |  | 0 |  | 73 |  | 73 | 0 | 0 | 0 | 0 | 0 | 0 | 0 | 자재 86
544E43EA059C728C3FCB802B911C618C7CFB77 | 휠러 |  | kg | 0 |  | 0 |  | 0 |  | 0 |  | 1150 |  | 1150 | 0 | 0 | 0 | 0 | 0 | 0 | 0 | 자재 87
544E43EA059D1B8782C5862B6DE1C5F7A0661D | 수성페인트 | 수성페인트, 친환경(진품) | L | 0 |  | 5583.33 | 604 | 0 |  | 0 |  | 0 |  | 5583.33 | 0 | 0 | 0 | 0 | 0 | 0 | 0 | 자재 88
544E43EA059D1B8782C5862B6F9043212E7369 | 수성페인트 | 수성페인트, KSM6010-2종1급, 백색 | L | 2470 |  | 4450 | 601 | 0 |  | 0 |  | 0 |  | 2470 | 0 | 0 | 0 | 0 | 0 | 0 | 0 | 자재 89
544E43EA059D1B8782C52C220B4EE78C997AFE | 아크릴수지페인트 | 아크릴수지페인트, KSM6020-2종1급, 흑색 | L | 4312 |  | 0 |  | 0 |  | 0 |  | 0 |  | 4312 | 0 | 0 | 0 | 0 | 0 | 0 | 0 | 자재 90
544E43EA059D1B87825299282B6C88F03549A3 | 방청페인트 | 방청페인트, KSM6030-1종1류, 광명단페인트 | L | 9492 |  | 11027.77 | 601 | 11027.77 | 476 | 0 |  | 0 |  | 9492 | 0 | 0 | 0 | 0 | 0 | 0 | 0 | 자재 91
544E43EA059D1B878252D727573363C41E99FF | 조합페인트 | 조합페인트, KSM6020-1종1급, 백색 | L | 5060 |  | 6083.33 | 601 | 0 |  | 0 |  | 0 |  | 5060 | 0 | 0 | 0 | 0 | 0 | 0 | 0 | 자재 92
544E43EA059D1B87825237204CAFDA3A6560FD | 특수페인트 | 특수페인트, 오일스테인, 흑색 | L | 6934 |  | 0 |  | 0 |  | 0 |  | 0 |  | 6934 | 0 | 0 | 0 | 0 | 0 | 0 | 0 | 자재 93
544E43EA059D1B87825237204CAFDA3A6560F1 | 특수페인트 | 특수페인트, DNO-250, 스테인휠러 | L | 0 |  | 0 |  | 0 |  | 0 |  | 0 |  | 0 | 0 | 0 | 0 | 0 | 0 | 0 | 0 | 자재 94 | 별도
544E43EA059D1B87ADAF0A24971DAF8BD02DEF | 실링재 | 실링재, 실리콘, 비초산, 유리용, 창호주위 | L | 9433 |  | 11665.5 | 592 | 9999 | 395 | 0 |  | 0 |  | 9433 | 0 | 0 | 0 | 0 | 0 | 0 | 0 | 자재 95
544E43EA059D1B87ADAF0A24971DAF8BD02DE1 | 실링재 | 실링재, 실리콘, 비초산, 구조용 | L | 17630 |  | 0 |  | 0 |  | 0 |  | 0 |  | 17630 | 0 | 0 | 0 | 0 | 0 | 0 | 0 | 자재 96
544E43EA059D1B87558F8C20C6462CEC041508 | 시너 | 시너, KSM6060, 1종 | L | 0 |  | 3483.33 | 601 | 3194.44 | 476 | 0 |  | 0 |  | 3194.44 | 0 | 0 | 0 | 0 | 0 | 0 | 0 | 자재 97
544E43EA059D1B87558F8C20C6462CEC041509 | 시너 | 시너, KSM6060, 2종 | L | 0 |  | 3579.44 | 601 | 3338.88 | 476 | 0 |  | 0 |  | 3338.88 | 0 | 0 | 0 | 0 | 0 | 0 | 0 | 자재 98
543DE39C05FE4481B8B77027DF2B56B6A7F19B | 아연도각관 | 50*50*t2.3mm, 3.338kg/m | M | 3180 |  | 3220 | 74 | 0 |  | 0 |  | 0 |  | 3180 | 0 | 0 | 0 | 0 | 0 | 0 | 0 | 자재 99
542353A60551BF8E42832C29FB9160BD245ED8 | 실크커튼설치 | 방염,[4도인쇄] | M2 | 0 |  | 0 |  | 0 |  | 36000 |  | 0 |  | 36000 | 0 | 0 | 0 | 0 | 0 | 0 | 0 | 자재 100
542313CD054F608082B80021DEC8DC3BD633D9 | 거울 | 거울, 5mm | M2 | 19280 |  | 0 |  | 0 |  | 0 |  | 0 |  | 19280 | 0 | 0 | 0 | 0 | 0 | 0 | 0 | 자재 101
536773B20514B88A26AE942EB1526C | 건설폐재류 | 가연성이 제거된 재활용이 가능한 혼합물 | TON | 0 |  | 0 |  | 0 |  | 0 |  | 0 |  | 0 | 0 | 0 | 0 | 0 | 0 | 41951 | 41951 | 자재 102 |  | C
536773B20514B88A26AE942EB6D35F | 혼합건설폐기물 | 건설폐재류에 가연성 5% 이하 혼합 | TON | 0 |  | 0 |  | 0 |  | 0 |  | 0 |  | 0 | 0 | 0 | 0 | 0 | 0 | 60322 | 60322 | 자재 103 |  | C
536773B20514B88A37388D2933AAA2 | 건설폐기물 상차비 - 중량 기준 | 매립지 반입대상, 16ton 암롤트럭 | TON | 0 |  | 0 |  | 0 |  | 0 |  | 0 |  | 0 | 0 | 0 | 0 | 0 | 0 | 3330 | 3330 | 자재 104 |  | C
532AB3FA054D5A8E4B43602177FF2C58EC2FCF | 공통자재 | 일반경비, 전력 | kwh | 0 |  | 0 |  | 0 |  | 0 |  | 0 |  | 0 | 0 | 87 | 0 | 0 | 0 | 0 | 87 | 자재 105
53B88325053F7F835162D42977753CAED4861F | 보통인부 | 일반공사 직종 | 인 | 0 |  | 0 |  | 0 |  | 0 |  | 0 |  | 0 | 138290 | 0 | 0 | 0 | 0 | 0 | 0 | 노임 1 |  | B
53B88325053F7F835162D42977753CAED4861E | 특별인부 | 일반공사 직종 | 인 | 0 |  | 0 |  | 0 |  | 0 |  | 0 |  | 0 | 166063 | 0 | 0 | 0 | 0 | 0 | 0 | 노임 2 |  | B
53B88325053F7F835162D42977753CAED4861B | 비계공 | 일반공사 직종 | 인 | 0 |  | 0 |  | 0 |  | 0 |  | 0 |  | 0 | 234297 | 0 | 0 | 0 | 0 | 0 | 0 | 노임 3 |  | B
53B88325053F7F835162D42977753CAED4861A | 형틀목공 | 일반공사 직종 | 인 | 0 |  | 0 |  | 0 |  | 0 |  | 0 |  | 0 | 215964 | 0 | 0 | 0 | 0 | 0 | 0 | 노임 4 |  | B
53B88325053F7F835162D42977753CAED48614 | 철공 | 일반공사 직종 | 인 | 0 |  | 0 |  | 0 |  | 0 |  | 0 |  | 0 | 192968 | 0 | 0 | 0 | 0 | 0 | 0 | 노임 5 |  | B
53B88325053F7F835162D42977753CAED48724 | 철판공 | 일반공사 직종 | 인 | 0 |  | 0 |  | 0 |  | 0 |  | 0 |  | 0 | 183489 | 0 | 0 | 0 | 0 | 0 | 0 | 노임 6 |  | B
53B88325053F7F835162D42977753CAED48726 | 용접공 | 일반공사 직종 | 인 | 0 |  | 0 |  | 0 |  | 0 |  | 0 |  | 0 | 223094 | 0 | 0 | 0 | 0 | 0 | 0 | 노임 7 |  | B
53B88325053F7F835162D42977753CAED48452 | 견출공 | 일반공사 직종 | 인 | 0 |  | 0 |  | 0 |  | 0 |  | 0 |  | 0 | 199140 | 0 | 0 | 0 | 0 | 0 | 0 | 노임 8 |  | B
53B88325053F7F835162D42977753CAED48453 | 건축목공 | 일반공사 직종 | 인 | 0 |  | 0 |  | 0 |  | 0 |  | 0 |  | 0 | 210176 | 0 | 0 | 0 | 0 | 0 | 0 | 노임 9 |  | B
53B88325053F7F835162D42977753CAED48454 | 창호공 | 일반공사 직종 | 인 | 0 |  | 0 |  | 0 |  | 0 |  | 0 |  | 0 | 199185 | 0 | 0 | 0 | 0 | 0 | 0 | 노임 10 |  | B
53B88325053F7F835162D42977753CAED48455 | 유리공 | 일반공사 직종 | 인 | 0 |  | 0 |  | 0 |  | 0 |  | 0 |  | 0 | 193212 | 0 | 0 | 0 | 0 | 0 | 0 | 노임 11 |  | B
53B88325053F7F835162D42977753CAED48457 | 미장공 | 일반공사 직종 | 인 | 0 |  | 0 |  | 0 |  | 0 |  | 0 |  | 0 | 216528 | 0 | 0 | 0 | 0 | 0 | 0 | 노임 12 |  | B
53B88325053F7F835162D42977753CAED48459 | 도장공 | 일반공사 직종 | 인 | 0 |  | 0 |  | 0 |  | 0 |  | 0 |  | 0 | 198613 | 0 | 0 | 0 | 0 | 0 | 0 | 노임 13 |  | B
53B88325053F7F835162D42977753CAED48577 | 내장공 | 일반공사 직종 | 인 | 0 |  | 0 |  | 0 |  | 0 |  | 0 |  | 0 | 203246 | 0 | 0 | 0 | 0 | 0 | 0 | 노임 14 |  | B
53B88325053F7F835162D42977753CAED48574 | 석공 | 일반공사 직종 | 인 | 0 |  | 0 |  | 0 |  | 0 |  | 0 |  | 0 | 209932 | 0 | 0 | 0 | 0 | 0 | 0 | 노임 15 |  | B
53B88325053F7F835162D42977753CAED48571 | 지붕잇기공 | 일반공사 직종 | 인 | 0 |  | 0 |  | 0 |  | 0 |  | 0 |  | 0 | 177964 | 0 | 0 | 0 | 0 | 0 | 0 | 노임 16 |  | B
53B88325053F7F835162D42977753CAED482AB | 화물차운전사 | 일반공사 직종 | 인 | 0 |  | 0 |  | 0 |  | 0 |  | 0 |  | 0 | 176227 | 0 | 0 | 0 | 0 | 0 | 0 | 노임 17 |  | B
53B88325053F7F8351629E2EC4C83529843E01 | 코킹공 | 기타 직종 | 인 | 0 |  | 0 |  | 0 |  | 0 |  | 0 |  | 0 | 179334 | 0 | 0 | 0 | 0 | 0 | 0 | 노임 18 |  | B

## 기계 집계표
집 계 표
[공사명] 평택 한국민족음악 복합도서관 조성공사_기계설비
품 명 | 규 격 | 단위 | 수량 | 재 료 비 |  | 노 무 비 |  | 경 비 |  | 합 계 |  | 비고
|  |  |  | 단가 | 금액 | 단가 | 금액 | 단가 | 금액 | 단가 | 금액
01 관급공사 |  |  | 1 | 37206817 | 37206817 | 0 | 0 | 0 | 0 | 37206817 | 37206817 |  | 01
0101 냉난방기(EHP)설치공사 |  |  | 1 | 27581480 | 27581480 | 0 | 0 | 0 | 0 | 27581480 | 27581480 |  | 0101
0102 냉난방기(PAC)설치공사 |  |  | 1 | 703780 | 703780 | 0 | 0 | 0 | 0 | 703780 | 703780 |  | 0102
0103 공기순환기설치공사 |  |  | 1 | 8921557 | 8921557 | 0 | 0 | 0 | 0 | 8921557 | 8921557 |  | 0103
[ 합 계 ] |  |  |  |  | 37206817 |  | 0 |  | 0 |  | 37206817
End Of File(Ver 6.0)
마지막열은 지우지 마시오

## 기계 내역서
[공사명] 평택 한국민족음악 복합도서관 조성공사_기계설비
공종 | 코드 | 품 명 | 규 격 | 단위 | 수량 | 재 료 비 |  | 노 무 비 |  | 경 비 |  | 합 계 |  | 비고
[6 empty] | 단가 | 금액 | 단가 | 금액 | 단가 | 금액 | 단가 | 금액
0101 냉난방기(EHP)설치공사
0101 | OE200521001 | 실외기-단독형 | 57.0/63.0KW | 대 | 1 | 9680000 | 9680000 | 0 | 0 | 0 | 0 | 9680000 | 9680000 | 23477281 | 0 | 1
0101 | OE200521002 | 실내기-4WAY(360CST) | 7.2/8.1KW | 대 | 8 | 657000 | 5256000 | 0 | 0 | 0 | 0 | 657000 | 5256000 | 22981337 | 0 | 1
0101 | OE200521003 | 전기히트펌프 | 룸컨트롤러 | 대 | 8 | 48500 | 388000 | 0 | 0 | 0 | 0 | 48500 | 388000 | 23410961 | 0 | 1
0101 | OE200521004 | 전기히트펌프 | 중앙제어기 | 대 | 1 | 112900 | 112900 | 0 | 0 | 0 | 0 | 112900 | 112900 | 22724063 | 0 | 1
0101 | OE200521005 | 전기히트펌프 | 냉난방기용 Y분기관설치 | 개 | 6 | 52100 | 312600 | 0 | 0 | 0 | 0 | 52100 | 312600 | 20469354 | 0 | 1
0101 | OE200521006 | 전기히트펌프 | 냉난방기용 Y분기관(대)설치 | 개 | 1 | 98800 | 98800 | 0 | 0 | 0 | 0 | 98800 | 98800 | 21590439 | 0 | 1
0101 | OE200521007 | 전기히트펌프 | 냉난방기설치, 기본 | 식 | 8 | 588700 | 4709600 | 0 | 0 | 0 | 0 | 588700 | 4709600 | 21567236 | 0 | 1
0101 | OE200521008 | 전기히트펌프 | 냉매관및설치, 평균Φ12.7mm | m | 114 | 6000 | 684000 | 0 | 0 | 0 | 0 | 6000 | 684000 | 10061680 | 0 | 1
0101 | OE200521009 | 전기히트펌프 | 냉매관및설치, 평균Φ15.88mm | m | 102 | 7080 | 722160 | 0 | 0 | 0 | 0 | 7080 | 722160 | 10061682 | 0 | 1
0101 | OE200521010 | 전기히트펌프 | 냉매관및설치, 평균Φ20mm | m | 64 | 8600 | 550400 | 0 | 0 | 0 | 0 | 8600 | 550400 | 10061684 | 0 | 1
0101 | OE200521011 | 전기히트펌프 | 냉매관및설치, 평균Φ25mm | m | 54 | 10470 | 565380 | 0 | 0 | 0 | 0 | 10470 | 565380 | 20373317 | 0 | 1
0101 | OE200521012 | 전기히트펌프 | 냉매관및설치, 평균Φ28.58mm | m | 28 | 11300 | 316400 | 0 | 0 | 0 | 0 | 11300 | 316400 | 20918014 | 0 | 1
0101 | OE200521013 | 전기히트펌프 | 실내외기간 통신용케이블및CD관 | m | 162 | 6400 | 1036800 | 0 | 0 | 0 | 0 | 6400 | 1036800 | 22723642 | 0 | 1
0101 | OE200521014 | 전기히트펌프 | 룸컨트롤러세트용전선설치 | m | 64 | 6400 | 409600 | 0 | 0 | 0 | 0 | 6400 | 409600 | 10061686 | 0 | 1
0101 | OE200521015 | 전기히트펌프 | 중앙컨트롤러세트용전선설치 | m | 96 | 6400 | 614400 | 0 | 0 | 0 | 0 | 6400 | 614400 | 10061688 | 0 | 1
0101 | OE200521016 | 전기히트펌프 | PVC드레인관설치, Φ32mm | m | 92 | 6000 | 552000 | 0 | 0 | 0 | 0 | 6000 | 552000 | 20373322 | 0 | 1
0101 | OE200521017 | 전기히트펌프 | 실외기노출배관커버트레이설치 | 조 | 12 | 43600 | 523200 | 0 | 0 | 0 | 0 | 43600 | 523200 | 20912089 | 0 | 1
0101 | OE200521018 | 전기히트펌프 | 공기조절장치설치용크레인, 50톤 | 대 | 1 | 752700 | 752700 | 0 | 0 | 0 | 0 | 752700 | 752700 | 21624130 | 0 | 1
0101 | OE200521019 | 전기히트펌프 | 싱글형받침대 | 대 | 1 | 32000 | 32000 | 0 | 0 | 0 | 0 | 32000 | 32000 | 22271362 | 0 | 1
0101 | OE200521020 | 전기히트펌프 | 받침대, 평균990×830×130mm | 조 | 1 | 116400 | 116400 | 0 | 0 | 0 | 0 | 116400 | 116400 | 20912098 | 0 | 1
0101 | Z0000000001 | 조달수수료 | 0.54% | 식 | 1 | 148140 | 148140 | 0 | 0 | 0 | 0 | 148140 | 148140 |  | 0 | 1
|  | [ 합 계 ] |  |  |  |  | 27581480 |  | 0 |  | 0 |  | 27581480
0102 냉난방기(PAC)설치공사
0102 | OP200521001 | 팩키지 | 벽걸이형 3KW | 대 | 1 | 700000 | 700000 | 0 | 0 | 0 | 0 | 700000 | 700000 | 23543943 | 0 | 1
0102 | Z0000000002 | 조달수수료 | 0.54% | 식 | 1 | 3780 | 3780 | 0 | 0 | 0 | 0 | 3780 | 3780 |  | 0 | 1
|  | [ 합 계 ] |  |  |  |  | 703780 |  | 0 |  | 0 |  | 703780
0103 공기순환기설치공사
0103 | OL200521001 | 공기순환기 | 공기순환기 500㎥/h | 대 | 3 | 557000 | 1671000 | 0 | 0 | 0 | 0 | 557000 | 1671000 | 22695393 | 0 | 1
0103 | OL200521002 | 공기순환장치설치 | 덕트평균, 200Φ | 식 | 3 | 1092500 | 3277500 | 0 | 0 | 0 | 0 | 1092500 | 3277500 | 20770455 | 0 | 1
0103 | OL200521003 | 룸컨트롤러 |  | 개 | 3 | 28500 | 85500 | 0 | 0 | 0 | 0 | 28500 | 85500 | 20770464 | 0 | 1
0103 | OL200521004 | 공기순환장치설치 | 룸컨트롤러설치용전선 | M | 60 | 4080 | 244800 | 0 | 0 | 0 | 0 | 4080 | 244800 | 20770467 | 0 | 1
0103 | OL200521005 | 스파이럴덕트 | 평균,200Φ | M | 156 | 17190 | 2681640 | 0 | 0 | 0 | 0 | 17190 | 2681640 | 20770457 | 0 | 1
0103 | OL200521006 | 플렉시블덕트 | 평균,200Φ | M | 114 | 6170 | 703380 | 0 | 0 | 0 | 0 | 6170 | 703380 | 20770458 | 0 | 1
0103 | OL200521007 | 덕트보온 | 평균,200Φ | ㎡ | 26 | 8070 | 209820 | 0 | 0 | 0 | 0 | 8070 | 209820 | 20770459 | 0 | 1
0103 | Z0000000003 | 조달수수료 | 0.54% | 식 | 1 | 47917 | 47917 | 0 | 0 | 0 | 0 | 47917 | 47917 |  | 0 | 1
|  | [ 합 계 ] |  |  |  |  | 8921557 |  | 0 |  | 0 |  | 8921557
End Of File(Ver 6.0)
A,B행과 마지막열은 지우지 마시오

## 공사설정
이 Sheet는 수정하지 마십시요
공사구분 | A
확정내역 | 원내역
자재단가적용 | 5
경비단가적용 | 5
품목코드형식 | XXXX-XXXX-XXXXXXXXX
내역금액소수점처리 | C | T
일위대가내역소수점처리 | C | 2
단가명 | 조달청가격 | 거래가격 | 유통물가 | 조사가격1 | 조사가격2 | TTTTT
환율 | 1157 | 0 | 0
시간당작업량 | R | 4
1회 사이클시간 | R | 4
시간당 작업사이클 | R | 3
일반변수 | C | 5
시간당 노임산출 계수 | A | 1/8*16/12*25/20 | 1/8*16/12*25/20 | 1/8*16/12*25/20 | 1
재료비 할증 계수 | 1.11 | 1.12
노무비 할증 계수 | 1 | 1.5 | 1.16 | 1.6 | 1.6 | 1.6 | 1.94 | 1.94 | 1.94 | 1 | 1 | 1
경비 할증 계수 | 1.25 | 1.071
내역,일위대가 품명,규격,단위 따로적용
내역단가 소수점처리 | C | 1
코드 | 공종구분명 | 원가비목코드
1 | 작 업 부 산 물 | A3
2 | 운 반 비 | C1
3 | 관 급 자 재 비 | DJ
4 | 사 급 자 재 비 | D3
5 | 건설폐기물처리비
6 | ...
7 | ...
8 | ...
9 | ...