## 갑지A
설 계 서 용 지 (갑 지)
과장 |  |  | 담당 | 검수자 | 설계자 | 2022년 09월 설계
2022년
흥원(주변지역) 정비 및 관리공사
개 요 : 흥원(주변지역) 정비 및 관리공사
| 총공사비 : |  | 일금 이억일천칠십이만일천원정 210,721,000원
|  | 도급액 : \ |  |  | 65,380,000원
|  | 관급자설치 관급자재 : \ |  |  | 145,341,000원
|  | 총공사비 : \ |  |  | 210,721,000원

## 원가계산서
공 사 원 가 계 산 서
[ 흥원(주변지역) 정비 및 관리공사 ] |  |  |  |  | 금액: 일금 이억일천칠십이만일천원정(210,721,000원)
| 비 목 |  |  | 금 액 | 구 성 비 | 비 고 | A | 8
A10 | 순 공 사 원 가 | 재 료 비 | 직 접 재 료 비 | 23668415 |  |  | 100 | 직 접 재 료 비 | 0 |  | 0 | 1 | 20120321 | ZZ0000100000
A20 |  |  | 간 접 재 료 비 | 0 |  |  | 110 | 간 접 재 료 비 | 0 |  | 0 | 1 |  | YZA001000000
A30 |  |  | 작업설, 부산물(△) | 0 |  |  | 120 | 작업설, 부산물(△) | 0 |  | 0 | 1 |  | YZA002000000
AZZ |  |  | [ 소 계 ] | 23668415 |  |  | 190 | [ 소 계 ] | 0 | A10+A20-A30 | 0 | 1 |  | YZS001000000
B10 |  | 노 무 비 | 직 접 노 무 비 | 14125598 |  |  | 200 | 직 접 노 무 비 | 0 |  | 0 | 1 |  | ZZA000100000
B20 |  |  | 간 접 노 무 비 | 1638569 | 직접노무비*11.6% |  | 210 | 간 접 노 무 비 | 11.6 | B10*%% | 0 | 1 |  | ZZA000200000
BZZ |  |  | [ 소 계 ] | 15764167 |  |  | 290 | [ 소 계 ] | 0 | B10+B20 | 0 | 1 |  | YZS002000000
C20 |  | 경 비 | 운 반 비 | 1445838 |  |  | 3000 | 운 반 비 | 0 |  | 0 | 1 |  | YZC001000000
C30 |  |  | 기 계 경 비 | 951267 |  |  | 3100 | 기 계 경 비 | 0 |  | 0 | 1 |  | ZZB000100000
C90 |  |  | 산 재 보 험 료 | 583274 | 노무비 * 3.7% | 모든 건설공사 | 3300 | 산 재 보 험 료 | 3.7 | BZZ*%% | 0 | 1 |  | ZZB110100000
CA0 |  |  | 고 용 보 험 료 | 159218 | 노무비 * 1.01% | [7등급+7등급미만] 130억 미만 ~ 81억(고시금액) 이상 | 3400 | 고 용 보 험 료 | 1.01 | BZZ*%% | 0 | 1 |  | ZZB120100000
CB0 |  |  | 국민 건강 보험료 | 493689 | 직접노무비*3.495% | 공사기간 1개월이상 건설공사 | 3500 | 국민 건강 보험료 | 3.495 | B10*%% | 0 | 1 |  | ZZB130100000
CC0 |  |  | 국민 연금 보험료 | 635651 | 직접노무비 * 4.5% | 공사기간 1개월이상 건설공사 | 3600 | 국민 연금 보험료 | 4.5 | B10*%% | 0 | 1 |  | ZZB140100000
CD0 |  |  | 노인장기요양보험료 | 60575 | 건강보험료*12.27% | 공사기간 1개월이상 건설공사 | 3750 | 노인장기요양보험료 | 12.27 | CB0*%% | 0 | 1 |  | ZZB130200000
CE0 |  |  | 퇴직 공제 부금비 | 0 | 직접노무비 * 2.3% | 추정금액 1억원이상 건설공사 | 3775 | 퇴직 공제 부금비 | 2.3 | B10*%% | 0 | 1 |  | ZZB200100000
CH0 |  |  | 산업안전보건관리비 | 1107364 | (재료비+직노+도급자관급) * 2.93% | 5억미만, 일반건설공사(갑) | 3900 | 산업안전보건관리비 | 2.93 | (AZZ+B10+Q10/1.1)*%% | 0 | 1 |  | ZZB300100000
CQ0 |  |  | 환경보전비 | 0 | (재료비+직노+기계경비)*0% | 문화재수리 적용제외 | 4600 | 환경보전비 | 0 | (AZZ+B10+C30)*%% | 0 | 1 |  | ZZB700100000
CT0 |  |  | 기 타 경 비 | 2641982 | (재료비+노무비)*6.7% |  | 4700 | 기 타 경 비 | 6.7 | (AZZ+BZZ)*%% | 0 | 1 |  | ZZB400100000
CU0 |  |  | 공사이행보증수수료 | 0 |  | 최저가대상공사 | 4710 | 공사이행보증수수료 | 0 |  | 0 | 1 |  | ZZB500100000
CV0 |  |  | 하도급지급보증수수료 | 0 | (재료비+직노+기계경비)*0% | 문화재수리 적용제외 | 7310 | 하도급지급보증수수료 | 0 | (AZZ+B10+C30)*%% | 0 | 1 |  | ZZB600100000
CW0 |  |  | 건설기계대여금지급보증서발급수수료 | 0 | (재료비+직노+기계경비)*0% | 문화재수리 적용제외 | 7410 | 건설기계대여금지급보증서발급수수료 | 0 | (AZZ+B10+C30)*%% | 0 | 1 |  | ZZB800100000
|  |  | 수리보고서 | 578000
|  |  | 폐기물처리비 | 3586721
CZZ |  |  | [ 소 계 ] | 12243579 |  |  | 9910 | [ 소 계 ] | 0 | C20+C30+C70+C90+CA0+CB0+CC0+CE0+C60+CH0+CD0+CH3+CH4+CQ0+CT0+CU0+CV0+CW0 | 0 | 1 |  | YZS003000000
DZZ | 계 |  |  | 51676161 |  |  | 900710 | 계 | 0 | AZZ+BZZ+CZZ | 0 | 1 |  | YZS004000000
E10 | 일 반 관 리 비 |  |  | 3100569 | 계 * 6% |  | 900810 | 일 반 관 리 비 | 6 | DZZ*%% | 0 | 1 |  | ZZC000100000
E20 | 이 윤 |  |  | 4659634.2727 | (노무비+경비+일반관리비) * 15% |  | 900820 | 이 윤 | 15 | (BZZ+CZZ+E10)*%% | 0 | 1 |  | ZZD000100000
P10 | 공 급 가 액 |  |  | 59436364 |  |  | 900900 | 공 급 가 액 | 0 | DZZ+E10+E20+CE1+F30+F40+F10+F60+F70 | 0 | 1 |  | YZD007000000
P20 | 부 가 가 치 세 |  |  | 5943636 | 공급가액 * 10% |  | 900920 | 부 가 가 치 세 | 10 | P10*%% | 0 | 1 |  | ZZF000100000
P30 | 도 급 액 |  |  | 65380000 |  | 천단위절삭 | 900990 | 도 급 액 | 0 | P10+P20 | 0 | 1 |  | YZD014000000
Q10 | 도급자설치 관급자재 |  |  | 0 | 부가세,조달수수료포함 |  | 1001010 | 도급자설치 관급자재 | 0 |  | 0 |  |  | ZZG000100000
Q20 | 관급자설치 관급자재 |  |  | 145341000 | 부가세,조달수수료포함 | 천단위절삭 | 1001020 | 관급자설치 관급자재 | 0 |  | 0 |  |  | YZD015000000
W10 | 총 공 사 비 |  |  | 210721000 |  | 천단위절삭 | 1001100 | 총 공 사 비 | 0 | P30+Q10+Q20+Q30+Q40+Q50+Q60 | 0 | 1 |  | YZS005000000

## 공종별집계표
공 종 별 집 계 표
[ 흥원(주변지역) 정비 및 관리공사 ]
품 목 | 규격 | 단위 | 수량 | 재 료 비 |  | 노 무 비 |  | 경 비 |  | 합 계 |  | 비 고
|  |  |  | 단 가 | 금 액 | 단 가 | 금 액 | 단 가 | 금 액 | 단 가 | 금 액
01 흥원(주변지역)정비공사 |  |  | 1 | 23668415 | 23668415 | 14125598 | 14125598 | 951267 | 951267 | 38745280 | 38745280 |  | 01 | 100000
0101 공통가설공사 |  |  | 1 | 450000 | 450000 | 55320 | 55320 | 587132 | 587132 | 1092452 | 1092452 |  | 0101 | 200000
0102 철거공사 |  |  | 1 | 130242 | 130242 | 4197466 | 4197466 | 16742 | 16742 | 4344450 | 4344450 |  | 0102 | 210000
0103 토공사 |  |  | 1 | 2116176 | 2116176 | 1958846 | 1958846 | 233056 | 233056 | 4308078 | 4308078 |  | 0103 | 300000
0104 주차장주변정비 |  |  | 1 | 3323751 | 3323751 | 1850428 | 1850428 | 20436 | 20436 | 5194615 | 5194615 |  | 0104 | 400000
0105 시설물공사 |  |  | 1 | 14976194 | 14976194 | 3019179 | 3019179 | 0 | 0 | 17995373 | 17995373 |  | 0105 | 500000
0106 대문이설공사 |  |  | 1 | 2090136 | 2090136 | 2927351 | 2927351 | 93901 | 93901 | 5111388 | 5111388 |  | 0106 | 600000
0107 조경공사 |  |  | 1 | 581916 | 581916 | 117008 | 117008 | 0 | 0 | 698924 | 698924 |  | 0107 | 700000
0108 운반공사 |  |  | 1 | 0 | 0 | 338076 | 338076 | 1107762 | 1107762 | 1445838 | 1445838 | 합산제외 | 0108 | 800000
0109 관급자재 |  |  | 1 | 145341000 | 145341000 | 0 | 0 | 0 | 0 | 145341000 | 145341000 | 합산제외 | 0109 | 810000
0110 수리보고서 |  |  | 1 | 0 | 0 | 0 | 0 | 578000 | 578000 | 578000 | 578000 | 합산제외 | 0110 | 900000
0111 폐기물처리 |  |  | 1 | 0 | 0 | 0 | 0 | 3586721 | 3586721 | 3586721 | 3586721 | 합산제외 | 0111 | 1000000
[ 합 계 ] |  |  |  |  | 23668415 |  | 14125598 |  | 951267 |  | 38745280

## 공종별내역서
공 종 별 내 역 서
[ 흥원(주변지역) 정비 및 관리공사 ]
품 목 | 규격 | 단위 | 수량 | 재 료 비 |  | 노 무 비 |  | 경 비 |  | 합 계 |  | 비 고 | 품목코드 | 변수 | 설정 | 공종코드 | SEQNO | ITEMSEQNO | 일위 | 단산 | 자재 | 산근 | 손료적용 | 손료저장 | 적용률 | JUK1 | JUK2 | JUK3 | JUK4 | JUK5 | JUK6 | JUK7 | JUK8 | JUK9 | JUK10 | JUK11 | JUK12 | JUK13 | JUK14 | JUK15 | JUK16 | JUK17 | JUK18 | JUK19 | JUK20 | 메모장 | 조정률 | 호표번호
|  |  |  | 단 가 | 금 액 | 단 가 | 금 액 | 단 가 | 금 액 | 단 가 | 금 액
0101 공통가설공사 | [15 empty] | 0101 | 200000 | 0
컨테이너형 가설건축물 - 사무실 | 3.0×3.0×2.6m, 3개월 | 개소 | 1 | 0 | 0 | 0 | 0 | 587132 | 587132 | 587132 | 587132 |  | AAB215100010 |  |  | 0101 | 200000 | 10 | T | F | F |  | 0 | 0 | 0 | 0 | 0 | 0 | 0 | 0 | 0 | 0 | 0 | 2 | 0 | 0 | 0 | 0 | 0 | 0 | 0 | 0 | 0 | 0 | 0 |  | 100 | 호표 1
공사안내판설치 |  | M2 | 3 | 150000 | 450000 | 18440 | 55320 | 0 | 0 | 168440 | 505320 |  | RAB21010010S |  |  | 0101 | 200000 | 20 | T | F | F |  | 0 | 0 | 0 | 0 | 0 | 0 | 0 | 0 | 0 | 0 | 0 | 2 | 0 | 0 | 0 | 0 | 0 | 0 | 0 | 0 | 0 | 0 | 0 |  | 100 | 호표 2
|  |  | 0 | 0 | 0 | 0 | 0 | 0 | 0 | 0 | 0 | [35 empty] | 0
|  |  | 0 | 0 | 0 | 0 | 0 | 0 | 0 | 0 | 0 | [35 empty] | 0
|  |  | 0 | 0 | 0 | 0 | 0 | 0 | 0 | 0 | 0 | [35 empty] | 0
|  |  | 0 | 0 | 0 | 0 | 0 | 0 | 0 | 0 | 0 | [35 empty] | 0
|  |  | 0 | 0 | 0 | 0 | 0 | 0 | 0 | 0 | 0 | [35 empty] | 0
|  |  | 0 | 0 | 0 | 0 | 0 | 0 | 0 | 0 | 0 | [35 empty] | 0
|  |  | 0 | 0 | 0 | 0 | 0 | 0 | 0 | 0 | 0 | [35 empty] | 0
|  |  | 0 | 0 | 0 | 0 | 0 | 0 | 0 | 0 | 0 | [35 empty] | 0
|  |  | 0 | 0 | 0 | 0 | 0 | 0 | 0 | 0 | 0 | [35 empty] | 0
|  |  | 0 | 0 | 0 | 0 | 0 | 0 | 0 | 0 | 0 | [35 empty] | 0
|  |  | 0 | 0 | 0 | 0 | 0 | 0 | 0 | 0 | 0 | [35 empty] | 0
|  |  | 0 | 0 | 0 | 0 | 0 | 0 | 0 | 0 | 0 | [35 empty] | 0
|  |  | 0 | 0 | 0 | 0 | 0 | 0 | 0 | 0 | 0 | [35 empty] | 0
|  |  | 0 | 0 | 0 | 0 | 0 | 0 | 0 | 0 | 0 | [35 empty] | 0
|  |  | 0 | 0 | 0 | 0 | 0 | 0 | 0 | 0 | 0 | [35 empty] | 0
|  |  | 0 | 0 | 0 | 0 | 0 | 0 | 0 | 0 | 0 | [35 empty] | 0
|  |  | 0 | 0 | 0 | 0 | 0 | 0 | 0 | 0 | 0 | [35 empty] | 0
|  |  | 0 | 0 | 0 | 0 | 0 | 0 | 0 | 0 | 0 | [35 empty] | 0
|  |  | 0 | 0 | 0 | 0 | 0 | 0 | 0 | 0 | 0 | [35 empty] | 0
|  |  | 0 | 0 | 0 | 0 | 0 | 0 | 0 | 0 | 0 | [35 empty] | 0
|  |  | 0 | 0 | 0 | 0 | 0 | 0 | 0 | 0 | 0 | [35 empty] | 0
|  |  | 0 | 0 | 0 | 0 | 0 | 0 | 0 | 0 | 0 | [35 empty] | 0
[ 합 계 ] |  |  |  | 0 | 450000 | 0 | 55320 | 0 | 587132 |  | 1092452
0102 철거공사 | [15 empty] | 0102 | 210000 | 0
콘크리트구조물 헐기(소형장비) | 공압식, 무근 | M3 | 10.9 | 8020 | 87418 | 188589 | 2055620 | 1536 | 16742 | 198145 | 2159780 |  | AQA34000010S |  |  | 0102 | 210000 | 10 | T | F | F |  | 0 | 0 | 0 | 0 | 0 | 0 | 0 | 0 | 0 | 0 | 0 | 7 | 0 | 0 | 0 | 0 | 0 | 0 | 0 | 0 | 0 | 0 | 0 |  | 100 | 호표 3
황토포장해체 | 마사토 100mm, 잡석다짐 150mm 내외 기준 | M3 | 20.2 | 2120 | 42824 | 106032 | 2141846 | 0 | 0 | 108152 | 2184670 |  | RBA23010050S |  |  | 0102 | 210000 | 20 | T | F | F |  | 0 | 0 | 0 | 0 | 0 | 0 | 0 | 0 | 0 | 0 | 0 | 7 | 0 | 0 | 0 | 0 | 0 | 0 | 0 | 0 | 0 | 0 | 0 |  | 100 | 호표 54
|  |  | 0 | 0 | 0 | 0 | 0 | 0 | 0 | 0 | 0 | [35 empty] | 0
|  |  | 0 | 0 | 0 | 0 | 0 | 0 | 0 | 0 | 0 | [35 empty] | 0
|  |  | 0 | 0 | 0 | 0 | 0 | 0 | 0 | 0 | 0 | [35 empty] | 0
|  |  | 0 | 0 | 0 | 0 | 0 | 0 | 0 | 0 | 0 | [35 empty] | 0
|  |  | 0 | 0 | 0 | 0 | 0 | 0 | 0 | 0 | 0 | [35 empty] | 0
|  |  | 0 | 0 | 0 | 0 | 0 | 0 | 0 | 0 | 0 | [35 empty] | 0
|  |  | 0 | 0 | 0 | 0 | 0 | 0 | 0 | 0 | 0 | [35 empty] | 0
|  |  | 0 | 0 | 0 | 0 | 0 | 0 | 0 | 0 | 0 | [35 empty] | 0
|  |  | 0 | 0 | 0 | 0 | 0 | 0 | 0 | 0 | 0 | [35 empty] | 0
|  |  | 0 | 0 | 0 | 0 | 0 | 0 | 0 | 0 | 0 | [35 empty] | 0
|  |  | 0 | 0 | 0 | 0 | 0 | 0 | 0 | 0 | 0 | [35 empty] | 0
|  |  | 0 | 0 | 0 | 0 | 0 | 0 | 0 | 0 | 0 | [35 empty] | 0
|  |  | 0 | 0 | 0 | 0 | 0 | 0 | 0 | 0 | 0 | [35 empty] | 0
|  |  | 0 | 0 | 0 | 0 | 0 | 0 | 0 | 0 | 0 | [35 empty] | 0
|  |  | 0 | 0 | 0 | 0 | 0 | 0 | 0 | 0 | 0 | [35 empty] | 0
|  |  | 0 | 0 | 0 | 0 | 0 | 0 | 0 | 0 | 0 | [35 empty] | 0
|  |  | 0 | 0 | 0 | 0 | 0 | 0 | 0 | 0 | 0 | [35 empty] | 0
|  |  | 0 | 0 | 0 | 0 | 0 | 0 | 0 | 0 | 0 | [35 empty] | 0
|  |  | 0 | 0 | 0 | 0 | 0 | 0 | 0 | 0 | 0 | [35 empty] | 0
|  |  | 0 | 0 | 0 | 0 | 0 | 0 | 0 | 0 | 0 | [35 empty] | 0
|  |  | 0 | 0 | 0 | 0 | 0 | 0 | 0 | 0 | 0 | [35 empty] | 0
|  |  | 0 | 0 | 0 | 0 | 0 | 0 | 0 | 0 | 0 | [35 empty] | 0
[ 합 계 ] |  |  |  | 0 | 130242 | 0 | 4197466 | 0 | 16742 |  | 4344450
0103 토공사 및 무근콘크리트공사 | [15 empty] | 0103 | 300000 | 0
터파기(문화재구역내, 기계장비) | 굴삭기(무한궤도), 0.12㎥ | M3 | 51.3 | 2813 | 144306 | 28886 | 1481851 | 3594 | 184372 | 35293 | 1810529 |  | RBC11010100S |  |  | 0103 | 300000 | 10 | T | F | F |  | 0 | 0 | 0 | 0 | 0 | 0 | 0 | 0 | 0 | 0 | 0 | 3 | 0 | 0 | 0 | 0 | 0 | 0 | 0 | 0 | 0 | 0 | 0 |  | 100 | 호표 4
되메우기/토사 | 보통, 유압식백호 0.4m3 | M3 | 12 | 386 | 4632 | 865 | 10380 | 287 | 3444 | 1538 | 18456 |  | CDH101010400 |  |  | 0103 | 300000 | 20 | F | T | F |  | 0 | 0 | 0 | 0 | 0 | 0 | 0 | 0 | 0 | 0 | 0 | 3 | 0 | 0 | 0 | 0 | 0 | 0 | 0 | 0 | 0 | 0 | 0 |  | 100 | 산근 1
잡석다짐 | 장비, 백호0.2m3+진동롤러(핸드가이드식) | M3 | 16.7 | 20750 | 346525 | 3357 | 56061 | 888 | 14829 | 24995 | 417415 |  | ACA300100020 |  |  | 0103 | 300000 | 30 | T | F | F |  | 0 | 0 | 0 | 0 | 0 | 0 | 0 | 0 | 0 | 0 | 0 | 3 | 0 | 0 | 0 | 0 | 0 | 0 | 0 | 0 | 0 | 0 | 0 |  | 100 | 호표 5
레미콘 | 경기(구리, 남양주), 28-18-120 | M3 | 15.1 | 78250 | 1181575 | 0 | 0 | 0 | 0 | 78250 | 1181575 |  | 3011150521001750 |  |  | 0103 | 300000 | 45 | F | F | T |  | 0 | 0 | 0 | 0 | 0 | 0 | 0 | 0 | 0 | 0 | 0 | 3 | 0 | 0 | 0 | 0 | 0 | 0 | 0 | 0 | 0 | 0 | 0 |  | 100 | 자재 13
레디믹스트콘크리트 타설(장비사용 타설) | 무근구조물, 굴삭기(무한궤도), 0.7m3 | M3 | 15.1 | 2602 | 39290 | 21549 | 325389 | 2014 | 30411 | 26165 | 395090 |  | ADF00000050S |  |  | 0103 | 300000 | 50 | T | F | F |  | 0 | 0 | 0 | 0 | 0 | 0 | 0 | 0 | 0 | 0 | 0 | 3 | 0 | 0 | 0 | 0 | 0 | 0 | 0 | 0 | 0 | 0 | 0 |  | 100 | 호표 6
와이어메시 바닥깔기 | 바닥, #6-100×100 | M2 | 73.8 | 5418 | 399848 | 1154 | 85165 | 0 | 0 | 6572 | 485013 |  | AJD000000030 |  |  | 0103 | 300000 | 60 | T | F | F |  | 0 | 0 | 0 | 0 | 0 | 0 | 0 | 0 | 0 | 0 | 0 | 3 | 0 | 0 | 0 | 0 | 0 | 0 | 0 | 0 | 0 | 0 | 0 |  | 100 | 호표 7
|  |  | 0 | 0 | 0 | 0 | 0 | 0 | 0 | 0 | 0 | [35 empty] | 0
|  |  | 0 | 0 | 0 | 0 | 0 | 0 | 0 | 0 | 0 | [35 empty] | 0
|  |  | 0 | 0 | 0 | 0 | 0 | 0 | 0 | 0 | 0 | [35 empty] | 0
|  |  | 0 | 0 | 0 | 0 | 0 | 0 | 0 | 0 | 0 | [35 empty] | 0
|  |  | 0 | 0 | 0 | 0 | 0 | 0 | 0 | 0 | 0 | [35 empty] | 0
|  |  | 0 | 0 | 0 | 0 | 0 | 0 | 0 | 0 | 0 | [35 empty] | 0
|  |  | 0 | 0 | 0 | 0 | 0 | 0 | 0 | 0 | 0 | [35 empty] | 0
|  |  | 0 | 0 | 0 | 0 | 0 | 0 | 0 | 0 | 0 | [35 empty] | 0
|  |  | 0 | 0 | 0 | 0 | 0 | 0 | 0 | 0 | 0 | [35 empty] | 0
|  |  | 0 | 0 | 0 | 0 | 0 | 0 | 0 | 0 | 0 | [35 empty] | 0
|  |  | 0 | 0 | 0 | 0 | 0 | 0 | 0 | 0 | 0 | [35 empty] | 0
|  |  | 0 | 0 | 0 | 0 | 0 | 0 | 0 | 0 | 0 | [35 empty] | 0
|  |  | 0 | 0 | 0 | 0 | 0 | 0 | 0 | 0 | 0 | [35 empty] | 0
|  |  | 0 | 0 | 0 | 0 | 0 | 0 | 0 | 0 | 0 | [35 empty] | 0
|  |  | 0 | 0 | 0 | 0 | 0 | 0 | 0 | 0 | 0 | [35 empty] | 0
|  |  | 0 | 0 | 0 | 0 | 0 | 0 | 0 | 0 | 0 | [35 empty] | 0
|  |  | 0 | 0 | 0 | 0 | 0 | 0 | 0 | 0 | 0 | [35 empty] | 0
[ 합 계 ] |  |  |  | 0 | 2116176 | 0 | 1958846 | 0 | 233056 |  | 4308078
0104 주차장주변정비 | [15 empty] | 0104 | 400000 | 0
황토포장(현장설치도) | T=100mm 21Mpa 습식 산책로 | M2 | 20.2 | 37000 | 747400 | 0 | 0 | 0 | 0 | 37000 | 747400 |  | 8900000000086110 |  |  | 0104 | 400000 | 10 | F | F | T |  | 0 | 0 | 0 | 0 | 0 | 0 | 0 | 0 | 0 | 0 | 0 | 4 | 0 | 0 | 0 | 0 | 0 | 0 | 0 | 0 | 0 | 0 | 0 |  | 100 | 자재 34
쇄석자갈 | 쇄석자갈, 서울, 도착도, 40mm | M3 | 0.9 | 30000 | 27000 | 0 | 0 | 0 | 0 | 30000 | 27000 |  | 1111161120143101 |  |  | 0104 | 400000 | 20 | F | F | T |  | 0 | 0 | 0 | 0 | 0 | 0 | 0 | 0 | 0 | 0 | 0 | 4 | 0 | 0 | 0 | 0 | 0 | 0 | 0 | 0 | 0 | 0 | 0 |  | 100 | 자재 2
자갈깔기지정 | 장비, 백호0.2m3+진동롤러(핸드가이드식) | M3 | 0.9 | 1001 | 900 | 5360 | 4824 | 930 | 837 | 7291 | 6561 |  | ACA200100020 |  |  | 0104 | 400000 | 24 | T | F | F |  | 0 | 0 | 0 | 0 | 0 | 0 | 0 | 0 | 0 | 0 | 0 | 4 | 0 | 0 | 0 | 0 | 0 | 0 | 0 | 0 | 0 | 0 | 0 |  | 100 | 호표 8
우수관설치 | 유공관 Ø100 | M | 27.8 | 5125 | 142475 | 25093 | 697585 | 705 | 19599 | 30923 | 859659 |  | APC260300000 |  |  | 0104 | 400000 | 29 | T | F | F |  | 0 | 0 | 0 | 0 | 0 | 0 | 0 | 0 | 0 | 0 | 0 | 4 | 0 | 0 | 0 | 0 | 0 | 0 | 0 | 0 | 0 | 0 | 0 |  | 100 | 호표 9
미송원형가공목재(㎥) | 3600×200×200mm이상 | M3 | 0.28 | 1856280 | 519758 | 0 | 0 | 0 | 0 | 1856280 | 519758 |  | 3010360410400021 |  |  | 0104 | 400000 | 60 | F | F | T |  | 0 | 0 | 0 | 0 | 0 | 0 | 0 | 0 | 0 | 0 | 0 | 4 | 0 | 0 | 0 | 0 | 0 | 0 | 0 | 0 | 0 | 0 | 0 |  | 100 | 자재 10
ACQ 가압식 방부처리비 |  | M3 | 0.28 | 210000 | 58800 | 0 | 0 | 0 | 0 | 210000 | 58800 |  | 3010360410400021 |  |  | 0104 | 400000 | 60 | F | F | T |  | 0 | 0 | 0 | 0 | 0 | 0 | 0 | 0 | 0 | 0 | 0 | 4 | 0 | 0 | 0 | 0 | 0 | 0 | 0 | 0 | 0 | 0 | 0 |  | 100 | 자재 26
가림막 설치 | 울타리, 주재료비 별도 | M2 | 16.6 | 982 | 16301 | 49124 | 815458 | 0 | 0 | 50106 | 831759 |  | AIC10000030S |  |  | 0104 | 400000 | 67 | T | F | F |  | 0 | 0 | 0 | 0 | 0 | 0 | 0 | 0 | 0 | 0 | 0 | 4 | 0 | 0 | 0 | 0 | 0 | 0 | 0 | 0 | 0 | 0 | 0 |  | 100 | 호표 11
가림막 지지용 강관 | 기계구조용합금강강관, 아연도각관, 100×100×3.2mm | m | 16.6 | 14900 | 247340 | 0 | 0 | 0 | 0 | 14900 | 247340 |  | 4014218623002252 |  |  | 0104 | 400000 | 70 | F | F | T |  | 0 | 0 | 0 | 0 | 0 | 0 | 0 | 0 | 0 | 0 | 0 | 4 | 0 | 0 | 0 | 0 | 0 | 0 | 0 | 0 | 0 | 0 | 0 |  | 100 | 자재 30
화스너 SET ANCHOR | 화스너, 셋앙카, D10*L75mm | SET | 10 | 3605 | 36050 | 8416 | 84160 | 0 | 0 | 12021 | 120210 |  | AFR620300000 |  |  | 0104 | 400000 | 85 | T | F | F |  | 0 | 0 | 0 | 0 | 0 | 0 | 0 | 0 | 0 | 0 | 0 | 4 | 0 | 0 | 0 | 0 | 0 | 0 | 0 | 0 | 0 | 0 | 0 |  | 100 | 호표 12
유성페인트(붓칠) | 철재면2회.1급 | M2 | 23.3 | 1190 | 27727 | 10661 | 248401 | 0 | 0 | 11851 | 276128 |  | ANB112134000 |  |  | 0104 | 400000 | 90 | T | F | F |  | 0 | 0 | 0 | 0 | 0 | 0 | 0 | 0 | 0 | 0 | 0 | 4 | 0 | 0 | 0 | 0 | 0 | 0 | 0 | 0 | 0 | 0 | 0 |  | 100 | 호표 13
장애인편의시설설치 | 호출벨,양변기등받이,자동물내림, 경사거울점자판, 점자블럭 | 식 | 1 | 1500000 | 1500000 | 0 | 0 | 0 | 0 | 1500000 | 1500000 |  | 3015200120158330 |  |  | 0104 | 400000 | 120 | F | F | T |  | 0 | 0 | 0 | 0 | 0 | 0 | 0 | 0 | 0 | 0 | 0 | 4 | 0 | 0 | 0 | 0 | 0 | 0 | 0 | 0 | 0 | 0 | 0 |  | 100 | 자재 35
|  |  | 0 | 0 | 0 | 0 | 0 | 0 | 0 | 0 | 0 | [35 empty] | 0
|  |  | 0 | 0 | 0 | 0 | 0 | 0 | 0 | 0 | 0 | [35 empty] | 0
|  |  | 0 | 0 | 0 | 0 | 0 | 0 | 0 | 0 | 0 | [35 empty] | 0
|  |  | 0 | 0 | 0 | 0 | 0 | 0 | 0 | 0 | 0 | [35 empty] | 0
|  |  | 0 | 0 | 0 | 0 | 0 | 0 | 0 | 0 | 0 | [35 empty] | 0
|  |  | 0 | 0 | 0 | 0 | 0 | 0 | 0 | 0 | 0 | [35 empty] | 0
|  |  | 0 | 0 | 0 | 0 | 0 | 0 | 0 | 0 | 0 | [35 empty] | 0
|  |  | 0 | 0 | 0 | 0 | 0 | 0 | 0 | 0 | 0 | [35 empty] | 0
|  |  | 0 | 0 | 0 | 0 | 0 | 0 | 0 | 0 | 0 | [35 empty] | 0
|  |  | 0 | 0 | 0 | 0 | 0 | 0 | 0 | 0 | 0 | [35 empty] | 0
[ 합 계 ] |  |  |  | 0 | 3323751 | 0 | 1850428 | 0 | 20436 |  | 5194615
0105 시설물공사 | [15 empty] | 0105 | 500000 | 0
제초 | 풀깍기, 모으기 | M2 | 150 | 0 | 0 | 961 | 144150 | 0 | 0 | 961 | 144150 |  | CDK82400020S |  |  | 0105 | 500000 | 5 | T | F | F |  | 0 | 0 | 0 | 0 | 0 | 0 | 0 | 0 | 0 | 0 | 0 | 5 | 0 | 0 | 0 | 0 | 0 | 0 | 0 | 0 | 0 | 0 | 0 |  | 100 | 호표 14
면고르기 |  | M2 | 150 | 0 | 0 | 1421 | 213150 | 0 | 0 | 1421 | 213150 |  | 0 |  |  | 0105 | 500000 | 5 | T | F | F |  | 0 | 0 | 0 | 0 | 0 | 0 | 0 | 0 | 0 | 0 | 0 | 5 | 0 | 0 | 0 | 0 | 0 | 0 | 0 | 0 | 0 | 0 | 0 |  | 100 | 호표 55
휴게 데크 설치 | 목제데크(이페), 4500x4500mm | 식 | 1 | 9832350 | 9832350 | 0 | 0 | 0 | 0 | 9832350 | 9832350 |  | 3015200120158330 |  |  | 0105 | 400000 | 120 | F | F | T |  | 0 | 0 | 0 | 0 | 0 | 0 | 0 | 0 | 0 | 0 | 0 | 4 | 0 | 0 | 0 | 0 | 0 | 0 | 0 | 0 | 0 | 0 | 0 |  | 100 | 자재 42
로프휀스 | W2000XH600 | 경간 | 363 | 13388 | 4859844 | 7333 | 2661879 | 0 | 0 | 20721 | 7521723 |  | 0 |  |  | 0105 | 500000 | 5 | T | F | F |  | 0 | 0 | 0 | 0 | 0 | 0 | 0 | 0 | 0 | 0 | 0 | 5 | 0 | 0 | 0 | 0 | 0 | 0 | 0 | 0 | 0 | 0 | 0 |  | 100 | 호표 10
테이블형 벤치 | 1800X1600X750 | 개소 | 1 | 284000 | 284000 | 0 | 0 | 0 | 0 | 284000 | 284000 |  |  |  |  | 0105 | [30 empty] | 0 | 자재 43
|  |  | 0 | 0 | 0 | 0 | 0 | 0 | 0 | 0 | 0 | [35 empty] | 0
|  |  | 0 | 0 | 0 | 0 | 0 | 0 | 0 | 0 | 0 | [35 empty] | 0
|  |  | 0 | 0 | 0 | 0 | 0 | 0 | 0 | 0 | 0 | [35 empty] | 0
|  |  | 0 | 0 | 0 | 0 | 0 | 0 | 0 | 0 | 0 | [35 empty] | 0
|  |  | 0 | 0 | 0 | 0 | 0 | 0 | 0 | 0 | 0 | [35 empty] | 0
|  |  | 0 | 0 | 0 | 0 | 0 | 0 | 0 | 0 | 0 | [35 empty] | 0
|  |  | 0 | 0 | 0 | 0 | 0 | 0 | 0 | 0 | 0 | [35 empty] | 0
|  |  | 0 | 0 | 0 | 0 | 0 | 0 | 0 | 0 | 0 | [35 empty] | 0
|  |  | 0 | 0 | 0 | 0 | 0 | 0 | 0 | 0 | 0 | [35 empty] | 0
|  |  | 0 | 0 | 0 | 0 | 0 | 0 | 0 | 0 | 0 | [35 empty] | 0
|  |  | 0 | 0 | 0 | 0 | 0 | 0 | 0 | 0 | 0 | [35 empty] | 0
|  |  | 0 | 0 | 0 | 0 | 0 | 0 | 0 | 0 | 0 | [35 empty] | 0
|  |  | 0 | 0 | 0 | 0 | 0 | 0 | 0 | 0 | 0 | [35 empty] | 0
|  |  | 0 | 0 | 0 | 0 | 0 | 0 | 0 | 0 | 0 | [35 empty] | 0
|  |  | 0 | 0 | 0 | 0 | 0 | 0 | 0 | 0 | 0 | [35 empty] | 0
|  |  | 0 | 0 | 0 | 0 | 0 | 0 | 0 | 0 | 0 | [35 empty] | 0
|  |  | 0 | 0 | 0 | 0 | 0 | 0 | 0 | 0 | 0 | [35 empty] | 0
[ 합 계 ] |  |  |  | 0 | 14976194 | 0 | 3019179 | 0 | 0 |  | 17995373
0106 대문이설공사 | [15 empty] | 0106 | 600000 | 0
레미콘 | 경기(구리, 남양주), 25-18-150 | M3 | 8.45 | 79060 | 668057 | 0 | 0 | 0 | 0 | 79060 | 668057 |  | 3011150521001722 |  |  | 0106 | 600000 | 15 | F | F | T |  | 0 | 0 | 0 | 0 | 0 | 0 | 0 | 0 | 0 | 0 | 0 | 6 | 0 | 0 | 0 | 0 | 0 | 0 | 0 | 0 | 0 | 0 | 0 |  | 100 | 자재 12
레디믹스트콘크리트 타설(장비사용 타설) | 철근구조물, 굴삭기(무한궤도), 0.7m3 | M3 | 8.45 | 2900 | 24505 | 24389 | 206087 | 2238 | 18911 | 29527 | 249503 |  | ADF00000100S |  |  | 0106 | 600000 | 20 | T | F | F |  | 0 | 0 | 0 | 0 | 0 | 0 | 0 | 0 | 0 | 0 | 0 | 6 | 0 | 0 | 0 | 0 | 0 | 0 | 0 | 0 | 0 | 0 | 0 |  | 100 | 호표 15
철근콘크리트용봉강 | 철근콘크리트용봉강, HD16, SD350/400 | 톤 | 0.22 | 989310 | 217648 | 0 | 0 | 0 | 0 | 989310 | 217648 |  | 3010161920160912 |  |  | 0106 | 600000 | 30 | F | F | T |  | 0 | 0 | 0 | 0 | 0 | 0 | 0 | 0 | 0 | 0 | 0 | 6 | 0 | 0 | 0 | 0 | 0 | 0 | 0 | 0 | 0 | 0 | 0 |  | 100 | 자재 8
철근콘크리트용봉강[자재] | 이형봉강(SD350/400), HD-10 | TON | 0.04 | 1020000 | 40800 | 0 | 0 | 0 | 0 | 1020000 | 40800 |  | CEE000110120 |  |  | 0106 | 600000 | 40 | T | F | F |  | 0 | 0 | 0 | 0 | 0 | 0 | 0 | 0 | 0 | 0 | 0 | 6 | 0 | 0 | 0 | 0 | 0 | 0 | 0 | 0 | 0 | 0 | 0 |  | 100 | 호표 16
철근 현장가공 및 현장조립 | Type-Ⅰ, 소형구조물 | TON | 0.26 | 9906 | 2575 | 958468 | 249201 | 28071 | 7298 | 996445 | 259074 |  | ADB000000100 |  |  | 0106 | 600000 | 50 | T | F | F |  | 0 | 0 | 0 | 0 | 0 | 0 | 0 | 0 | 0 | 0 | 0 | 6 | 0 | 0 | 0 | 0 | 0 | 0 | 0 | 0 | 0 | 0 | 0 |  | 100 | 호표 17
유로폼 설치 및 해체 | 간단, 수직고 7m까지 | M2 | 16.8 | 2998 | 50366 | 27711 | 465544 | 831 | 13960 | 31540 | 529870 |  | ADA40100070S |  |  | 0106 | 600000 | 60 | T | F | F |  | 0 | 0 | 0 | 0 | 0 | 0 | 0 | 0 | 0 | 0 | 0 | 6 | 0 | 0 | 0 | 0 | 0 | 0 | 0 | 0 | 0 | 0 | 0 |  | 100 | 호표 18
앵커볼트 | 앵커볼트, M19×900mm | 개 | 8 | 3440 | 27520 | 0 | 0 | 0 | 0 | 3440 | 27520 |  | 3116160121870820 |  |  | 0106 | 600000 | 70 | F | F | T |  | 0 | 0 | 0 | 0 | 0 | 0 | 0 | 0 | 0 | 0 | 0 | 6 | 0 | 0 | 0 | 0 | 0 | 0 | 0 | 0 | 0 | 0 | 0 |  | 100 | 자재 21
앵커 볼트 설치 | ø20 이하 | 개 | 8 | 462 | 3696 | 23108 | 184864 | 0 | 0 | 23570 | 188560 |  | AEB00000020S |  |  | 0106 | 600000 | 80 | T | F | F |  | 0 | 0 | 0 | 0 | 0 | 0 | 0 | 0 | 0 | 0 | 0 | 6 | 0 | 0 | 0 | 0 | 0 | 0 | 0 | 0 | 0 | 0 | 0 |  | 100 | 호표 19
대문 지지용 강관 | 기계구조용스테인리스강관, Φ101.6×3.0mm | m | 6.94 | 34290 | 237972 | 0 | 0 | 0 | 0 | 34290 | 237972 |  | 4014218820108849 |  |  | 0106 | 600000 | 90 | F | F | T |  | 0 | 0 | 0 | 0 | 0 | 0 | 0 | 0 | 0 | 0 | 0 | 6 | 0 | 0 | 0 | 0 | 0 | 0 | 0 | 0 | 0 | 0 | 0 |  | 100 | 자재 31
현장용접(CO2 반자동 용접) | 각장 6mm 환산용접 길이 | M | 0.638 | 381 | 243 | 9549 | 6092 | 0 | 0 | 9930 | 6335 |  | AEE90200160S |  |  | 0106 | 600000 | 100 | T | F | F |  | 0 | 0 | 0 | 0 | 0 | 0 | 0 | 0 | 0 | 0 | 0 | 6 | 0 | 0 | 0 | 0 | 0 | 0 | 0 | 0 | 0 | 0 | 0 |  | 100 | 호표 20
치장쌓기 및 줄눈설치(0.5B) | 3.6m 이하 | M2 | 12.71 | 26989 | 343030 | 57940 | 736417 | 0 | 0 | 84929 | 1079447 |  | AFA12900010S |  |  | 0106 | 600000 | 110 | T | F | F |  | 0 | 0 | 0 | 0 | 0 | 0 | 0 | 0 | 0 | 0 | 0 | 6 | 0 | 0 | 0 | 0 | 0 | 0 | 0 | 0 | 0 | 0 | 0 |  | 100 | 호표 21
대문해체 및 설치 - 크레인(타이어) 5ton | 기타 | M | 14 | 4339 | 60746 | 42932 | 601048 | 3838 | 53732 | 51109 | 715526 |  | AAC21102010S |  |  | 0106 | 600000 | 120 | T | F | F |  | 0 | 0 | 0 | 0 | 0 | 0 | 0 | 0 | 0 | 0 | 0 | 6 | 0 | 0 | 0 | 0 | 0 | 0 | 0 | 0 | 0 | 0 | 0 |  | 100 | 호표 22
베이스플레이트 강판 가공 | 간단, T12 | kg | 14.64 | 79 | 1156 | 23108 | 338301 | 0 | 0 | 23187 | 339457 |  | AJM101100000 |  |  | 0106 | 600000 | 140 | T | F | F |  | 0 | 0 | 0 | 0 | 0 | 0 | 0 | 0 | 0 | 0 | 0 | 6 | 0 | 0 | 0 | 0 | 0 | 0 | 0 | 0 | 0 | 0 | 0 |  | 100 | 호표 56
베이스플레이트 강판 설치 | 간단, T12 | kg | 14.64 | 26989 | 395118 | 9549 | 139797 | 0 | 0 | 36538 | 534915 |  | AJM101101000 |  |  | 0106 | 600000 | 150 | T | F | F |  | 0 | 0 | 0 | 0 | 0 | 0 | 0 | 0 | 0 | 0 | 0 | 6 | 0 | 0 | 0 | 0 | 0 | 0 | 0 | 0 | 0 | 0 | 0 |  | 100 | 호표 57
열연강판 | 12t | kg | 14.64 | 1141 | 16704 | 0 | 0 | 0 | 0 | 1141 | 16704 |  | 3116180730000078 |  |  | 0106 | 600000 | 160 | F | F | T |  | 0 | 0 | 0 | 0 | 0 | 0 | 0 | 0 | 0 | 0 | 0 | 6 | 0 | 0 | 0 | 0 | 0 | 0 | 0 | 0 | 0 | 0 | 0 |  | 100 | 자재 47
|  |  | 0 | 0 | 0 | 0 | 0 | 0 | 0 | 0 | 0 | [35 empty] | 0
|  |  | 0 | 0 | 0 | 0 | 0 | 0 | 0 | 0 | 0 | [35 empty] | 0
|  |  | 0 | 0 | 0 | 0 | 0 | 0 | 0 | 0 | 0 | [35 empty] | 0
|  |  | 0 | 0 | 0 | 0 | 0 | 0 | 0 | 0 | 0 | [35 empty] | 0
|  |  | 0 | 0 | 0 | 0 | 0 | 0 | 0 | 0 | 0 | [35 empty] | 0
|  |  | 0 | 0 | 0 | 0 | 0 | 0 | 0 | 0 | 0 | [35 empty] | 0
|  |  | 0 | 0 | 0 | 0 | 0 | 0 | 0 | 0 | 0 | [35 empty] | 0
|  |  | 0 | 0 | 0 | 0 | 0 | 0 | 0 | 0 | 0 | [35 empty] | 0
|  |  | 0 | 0 | 0 | 0 | 0 | 0 | 0 | 0 | 0 | [35 empty] | 0
[ 합 계 ] |  |  |  | 0 | 2090136 | 0 | 2927351 | 0 | 93901 |  | 5111388
0107 조경공사 | [15 empty] | 0107 | 700000 | 0
담쟁이 식재 | L0.4m, 2-3년, 국산 | 본 | 284 | 2049 | 581916 | 412 | 117008 | 0 | 0 | 2461 | 698924 |  | CDK752201000 |  |  | 0107 | 700000 | 10 | T | F | F |  | 0 | 0 | 0 | 0 | 0 | 0 | 0 | 0 | 0 | 0 | 0 | 8 | 0 | 0 | 0 | 0 | 0 | 0 | 0 | 0 | 0 | 0 | 0 |  | 100 | 호표 23
|  |  | 0 | 0 | 0 | 0 | 0 | 0 | 0 | 0 | 0 | [35 empty] | 0
|  |  | 0 | 0 | 0 | 0 | 0 | 0 | 0 | 0 | 0 | [35 empty] | 0
|  |  | 0 | 0 | 0 | 0 | 0 | 0 | 0 | 0 | 0 | [35 empty] | 0
|  |  | 0 | 0 | 0 | 0 | 0 | 0 | 0 | 0 | 0 | [35 empty] | 0
|  |  | 0 | 0 | 0 | 0 | 0 | 0 | 0 | 0 | 0 | [35 empty] | 0
|  |  | 0 | 0 | 0 | 0 | 0 | 0 | 0 | 0 | 0 | [35 empty] | 0
|  |  | 0 | 0 | 0 | 0 | 0 | 0 | 0 | 0 | 0 | [35 empty] | 0
|  |  | 0 | 0 | 0 | 0 | 0 | 0 | 0 | 0 | 0 | [35 empty] | 0
|  |  | 0 | 0 | 0 | 0 | 0 | 0 | 0 | 0 | 0 | [35 empty] | 0
|  |  | 0 | 0 | 0 | 0 | 0 | 0 | 0 | 0 | 0 | [35 empty] | 0
|  |  | 0 | 0 | 0 | 0 | 0 | 0 | 0 | 0 | 0 | [35 empty] | 0
|  |  | 0 | 0 | 0 | 0 | 0 | 0 | 0 | 0 | 0 | [35 empty] | 0
|  |  | 0 | 0 | 0 | 0 | 0 | 0 | 0 | 0 | 0 | [35 empty] | 0
|  |  | 0 | 0 | 0 | 0 | 0 | 0 | 0 | 0 | 0 | [35 empty] | 0
|  |  | 0 | 0 | 0 | 0 | 0 | 0 | 0 | 0 | 0 | [35 empty] | 0
|  |  | 0 | 0 | 0 | 0 | 0 | 0 | 0 | 0 | 0 | [35 empty] | 0
|  |  | 0 | 0 | 0 | 0 | 0 | 0 | 0 | 0 | 0 | [35 empty] | 0
|  |  | 0 | 0 | 0 | 0 | 0 | 0 | 0 | 0 | 0 | [35 empty] | 0
|  |  | 0 | 0 | 0 | 0 | 0 | 0 | 0 | 0 | 0 | [35 empty] | 0
|  |  | 0 | 0 | 0 | 0 | 0 | 0 | 0 | 0 | 0 | [35 empty] | 0
|  |  | 0 | 0 | 0 | 0 | 0 | 0 | 0 | 0 | 0 | [35 empty] | 0
|  |  | 0 | 0 | 0 | 0 | 0 | 0 | 0 | 0 | 0 | [35 empty] | 0
|  |  | 0 | 0 | 0 | 0 | 0 | 0 | 0 | 0 | 0 | [35 empty] | 0
[ 합 계 ] |  |  |  | 0 | 581916 | 0 | 117008 | 0 | 0 |  | 698924
0108 운반공사 | [15 empty] | 0108 | 800000 | 0
자재 소운반 |  | 인 | 2.2 | 0 | 0 | 153671 | 338076 | 0 | 0 | 153671 | 338076 |  | AFA310091100 |  |  | 0108 | 800000 | 10 | T | F | F |  | 0 | 0 | 0 | 0 | 0 | 0 | 0 | 0 | 0 | 0 | 0 | 9 | 0 | 0 | 0 | 0 | 0 | 0 | 0 | 0 | 0 | 0 | 0 |  | 100 | 호표 24
일반자재운반(8TON) | L=20.0KM | 차 | 3.64 |  | 0 | 0 | 0 | 191944 | 698676 | 191944 | 698676 |  | 2210170300011000 |  |  | 0108 | 499984 | 10 | F | F | T |  | 0 | 0 | 0 | 0 | 0 | 0 | 0 | 0 | 0 | 0 | 0 | 27 | 0 | 0 | 0 | 0 | 0 | 0 | 0 | 0 | 0 | 0 | 0 |  | 100
잡석운반(15TON) | L=30.0KM | M3 | 21 | 0 | 0 | 0 | 0 | 14544 | 305424 | 14544 | 305424 |  | 2210170300011000 |  |  | 0108 | 499984 | 10 | F | F | T |  | 0 | 0 | 0 | 0 | 0 | 0 | 0 | 0 | 0 | 0 | 0 | 27 | 0 | 0 | 0 | 0 | 0 | 0 | 0 | 0 | 0 | 0 | 0 |  | 100
자갈운반(15TON) | L=30.0KM | M3 | 6 | 0 | 0 | 0 | 0 | 17277 | 103662 | 17277 | 103662 |  | 2210170300011000 |  |  | 0108 | 499984 | 10 | F | F | T |  | 0 | 0 | 0 | 0 | 0 | 0 | 0 | 0 | 0 | 0 | 0 | 27 | 0 | 0 | 0 | 0 | 0 | 0 | 0 | 0 | 0 | 0 | 0 |  | 100
|  |  |  | 0 | 0 | 0 | 0 | 0 | 0 | 0 | 0 | [35 empty] | 0
|  |  | 0 | 0 | 0 | 0 | 0 | 0 | 0 | 0 | 0 | [35 empty] | 0
|  |  | 0 | 0 | 0 | 0 | 0 | 0 | 0 | 0 | 0 | [35 empty] | 0
|  |  | 0 | 0 | 0 | 0 | 0 | 0 | 0 | 0 | 0 | [35 empty] | 0
|  |  | 0 | 0 | 0 | 0 | 0 | 0 | 0 | 0 | 0 | [35 empty] | 0
|  |  | 0 | 0 | 0 | 0 | 0 | 0 | 0 | 0 | 0 | [35 empty] | 0
|  |  | 0 | 0 | 0 | 0 | 0 | 0 | 0 | 0 | 0 | [35 empty] | 0
|  |  | 0 | 0 | 0 | 0 | 0 | 0 | 0 | 0 | 0 | [35 empty] | 0
|  |  | 0 | 0 | 0 | 0 | 0 | 0 | 0 | 0 | 0 | [35 empty] | 0
|  |  | 0 | 0 | 0 | 0 | 0 | 0 | 0 | 0 | 0 | [35 empty] | 0
|  |  | 0 | 0 | 0 | 0 | 0 | 0 | 0 | 0 | 0 | [35 empty] | 0
|  |  | 0 | 0 | 0 | 0 | 0 | 0 | 0 | 0 | 0 | [35 empty] | 0
|  |  | 0 | 0 | 0 | 0 | 0 | 0 | 0 | 0 | 0 | [35 empty] | 0
|  |  | 0 | 0 | 0 | 0 | 0 | 0 | 0 | 0 | 0 | [35 empty] | 0
|  |  | 0 | 0 | 0 | 0 | 0 | 0 | 0 | 0 | 0 | [35 empty] | 0
|  |  | 0 | 0 | 0 | 0 | 0 | 0 | 0 | 0 | 0 | [35 empty] | 0
[ 합 계 ] |  |  |  | 0 | 0 | 0 | 338076 | 0 | 1107762 |  | 1445838
0109 관급자재 | [15 empty] | 0109 | 810000 | 0
이동식화장실 | NPR-600BF, 9000×3400×3200mm | 개 | 1 | 91200000 | 91200000 | 0 | 0 | 0 | 0 | 91200000 | 91200000 | 물품식별번호 23818558 | 4924159820275805 |  |  | 0109 | 810000 | 20 | F | F | T |  | 0 | 0 | 0 | 0 | 0 | 0 | 0 | 0 | 0 | 0 | 0 | 61 | 0 | 0 | 0 | 0 | 0 | 0 | 0 | 0 | 0 | 0 | 0 |  | 100 | 자재 40
이동식사무실 | BTS-90, 10000×3000×3150mm | 개 | 1 | 38500000 | 38500000 | 0 | 0 | 0 | 0 | 38500000 | 38500000 | 물품식별번호 24174405 | 4924159820275805 |  |  | 0109 | 810000 | 20 | F | F | T |  | 0 | 0 | 0 | 0 | 0 | 0 | 0 | 0 | 0 | 0 | 0 | 61 | 0 | 0 | 0 | 0 | 0 | 0 | 0 | 0 | 0 | 0 | 0 |  | 100 | 자재 41
에어컨(화장실-냉방) | 벽걸이형 | 개소 | 2 | 640000 | 1280000 | 0 | 0 | 0 | 0 | 640000 | 1280000 | 물품식별번호 24493970 | 3011150521001750 |  |  | 0109 | 300000 | 45 | F | F | T |  | 0 | 0 | 0 | 0 | 0 | 0 | 0 | 0 | 0 | 0 | 0 | 3 | 0 | 0 | 0 | 0 | 0 | 0 | 0 | 0 | 0 | 0 | 0 |  | 100 | 자재 36
에어컨(사무소-냉난방) | 벽걸이형 | 개소 | 2 | 990000 | 1980000 | 0 | 0 | 0 | 0 | 990000 | 1980000 | 물품식별번호 23990942 | 3011150521001750 |  |  | 0109 | 300000 | 45 | F | F | T |  | 0 | 0 | 0 | 0 | 0 | 0 | 0 | 0 | 0 | 0 | 0 | 3 | 0 | 0 | 0 | 0 | 0 | 0 | 0 | 0 | 0 | 0 | 0 |  | 100 | 자재 48
폴리카보네이트 캐노피 | 차양,비가림 1000x1220mm | 개소 | 4 | 224000 | 896000 | 0 | 0 | 0 | 0 | 224000 | 896000 | 물품식별번호 24299287 | 3011150521001750 |  |  | 0109 | 300000 | 45 | F | F | T |  | 0 | 0 | 0 | 0 | 0 | 0 | 0 | 0 | 0 | 0 | 0 | 3 | 0 | 0 | 0 | 0 | 0 | 0 | 0 | 0 | 0 | 0 | 0 |  | 100 | 자재 37
등의자 | 옥외용, 1600x540x750 | 개소 | 16 | 520000 | 8320000 | 0 | 0 | 0 | 0 | 520000 | 8320000 | 물품식별번호 24043036 | 3011150521001750 |  |  | 0109 | 300000 | 45 | F | F | T |  | 0 | 0 | 0 | 0 | 0 | 0 | 0 | 0 | 0 | 0 | 0 | 3 | 0 | 0 | 0 | 0 | 0 | 0 | 0 | 0 | 0 | 0 | 0 |  | 100 | 자재 39
YL형휀스 | W2000XH2000mm | 경간 | 9 | 265000 | 2385000 | 0 | 0 | 0 | 0 | 265000 | 2385000 | 물품식별번호 22362793 | 3011150521001722 |  |  | 0109 | 600000 | 15 | F | F | T |  | 0 | 0 | 0 | 0 | 0 | 0 | 0 | 0 | 0 | 0 | 0 | 6 | 0 | 0 | 0 | 0 | 0 | 0 | 0 | 0 | 0 | 0 | 0 |  | 100 | 자재 38
조달 수수료 | 주재료비의 0.54% | 식 | 1 | 780000 | 780000 | 0 | 0 | 0 | 0 | 780000 | 780000 |  |  |  |  | 0109 | [30 empty] | 0
[5 empty] | 0 | 0 | 0 | 0 | 0 | 0 | 0 | [35 empty] | 0
|  |  | 0 | 0 | 0 | 0 | 0 | 0 | 0 | 0 | 0 | [35 empty] | 0
|  |  | 0 | 0 | 0 | 0 | 0 | 0 | 0 | 0 | 0 | [35 empty] | 0
|  |  | 0 | 0 | 0 | 0 | 0 | 0 | 0 | 0 | 0 | [35 empty] | 0
|  |  | 0 | 0 | 0 | 0 | 0 | 0 | 0 | 0 | 0 | [35 empty] | 0
|  |  | 0 | 0 | 0 | 0 | 0 | 0 | 0 | 0 | 0 | [35 empty] | 0
|  |  | 0 | 0 | 0 | 0 | 0 | 0 | 0 | 0 | 0 | [35 empty] | 0
|  |  | 0 | 0 | 0 | 0 | 0 | 0 | 0 | 0 | 0 | [35 empty] | 0
|  |  | 0 | 0 | 0 | 0 | 0 | 0 | 0 | 0 | 0 | [35 empty] | 0
|  |  | 0 | 0 | 0 | 0 | 0 | 0 | 0 | 0 | 0 | [35 empty] | 0
|  |  | 0 | 0 | 0 | 0 | 0 | 0 | 0 | 0 | 0 | [35 empty] | 0
|  |  | 0 | 0 | 0 | 0 | 0 | 0 | 0 | 0 | 0 | [35 empty] | 0
|  |  | 0 | 0 | 0 | 0 | 0 | 0 | 0 | 0 | 0 | [35 empty] | 0
|  |  | 0 | 0 | 0 | 0 | 0 | 0 | 0 | 0 | 0 | [35 empty] | 0
|  |  | 0 | 0 | 0 | 0 | 0 | 0 | 0 | 0 | 0 | [35 empty] | 0
|  |  | 0 | 0 | 0 | 0 | 0 | 0 | 0 | 0 | 0 | [35 empty] | 0
|  |  | 0 | 0 | 0 | 0 | 0 | 0 | 0 | 0 | 0 | [35 empty] | 0
[ 합 계 ] |  |  |  | 0 | 145341000 | 0 | 0 | 0 | 0 |  | 145341000
0110 수리보고서 | [15 empty] | 0110 | 900000 | 0
축소도면작성 | A4 | 매 | 22 |  | 0 |  | 0 | 2000 | 44000 | 2000 | 44000 |  | E001010102012512 |  |  | 0110 | 900000 | 10 | F | F | T |  | 0 | 0 | 0 | 0 | 0 | 0 | 0 | 0 | 0 | 0 | 0 | 10 | 0 | 0 | 0 | 0 | 0 | 0 | 0 | 0 | 0 | 0 | 0 |  | 100 | 경비 16
원고작성 | A4 | 매 | 40 | 0 | 0 | 0 | 0 | 5000 | 200000 | 5000 | 200000 |  | E001010102012512 |  |  | 0110 | 900000 | 10 | F | F | T |  | 0 | 0 | 0 | 0 | 0 | 0 | 0 | 0 | 0 | 0 | 0 | 10 | 0 | 0 | 0 | 0 | 0 | 0 | 0 | 0 | 0 | 0 | 0 |  | 100 | 경비 17
사진촬영 및 정리 | A4 | 매 | 30 | 0 | 0 | 0 | 0 | 500 | 15000 | 500 | 15000 |  | E001010102012512 |  |  | 0110 | 900000 | 10 | F | F | T |  | 0 | 0 | 0 | 0 | 0 | 0 | 0 | 0 | 0 | 0 | 0 | 10 | 0 | 0 | 0 | 0 | 0 | 0 | 0 | 0 | 0 | 0 | 0 |  | 100 | 경비 18
교정 및 편집 | A4 | 매 | 77 | 0 | 0 | 0 | 0 | 2000 | 154000 | 2000 | 154000 |  | E001010102012512 |  |  | 0110 | 900000 | 10 | F | F | T |  | 0 | 0 | 0 | 0 | 0 | 0 | 0 | 0 | 0 | 0 | 0 | 10 | 0 | 0 | 0 | 0 | 0 | 0 | 0 | 0 | 0 | 0 | 0 |  | 100 | 경비 19
출력 및 제본 | A4 | 권 | 15 | 0 | 0 | 0 | 0 | 11000 | 165000 | 11000 | 165000 |  | E001010102012512 |  |  | 0110 | 900000 | 10 | F | F | T |  | 0 | 0 | 0 | 0 | 0 | 0 | 0 | 0 | 0 | 0 | 0 | 10 | 0 | 0 | 0 | 0 | 0 | 0 | 0 | 0 | 0 | 0 | 0 |  | 100 | 경비 20
|  |  | 0 | 0 | 0 | 0 | 0 | 0 | 0 | 0 | 0 | [35 empty] | 0
|  |  | 0 | 0 | 0 | 0 | 0 | 0 | 0 | 0 | 0 | [35 empty] | 0
|  |  | 0 | 0 | 0 | 0 | 0 | 0 | 0 | 0 | 0 | [35 empty] | 0
|  |  | 0 | 0 | 0 | 0 | 0 | 0 | 0 | 0 | 0 | [35 empty] | 0
|  |  | 0 | 0 | 0 | 0 | 0 | 0 | 0 | 0 | 0 | [35 empty] | 0
|  |  | 0 | 0 | 0 | 0 | 0 | 0 | 0 | 0 | 0 | [35 empty] | 0
|  |  | 0 | 0 | 0 | 0 | 0 | 0 | 0 | 0 | 0 | [35 empty] | 0
|  |  | 0 | 0 | 0 | 0 | 0 | 0 | 0 | 0 | 0 | [35 empty] | 0
|  |  | 0 | 0 | 0 | 0 | 0 | 0 | 0 | 0 | 0 | [35 empty] | 0
|  |  | 0 | 0 | 0 | 0 | 0 | 0 | 0 | 0 | 0 | [35 empty] | 0
|  |  | 0 | 0 | 0 | 0 | 0 | 0 | 0 | 0 | 0 | [35 empty] | 0
|  |  | 0 | 0 | 0 | 0 | 0 | 0 | 0 | 0 | 0 | [35 empty] | 0
|  |  | 0 | 0 | 0 | 0 | 0 | 0 | 0 | 0 | 0 | [35 empty] | 0
|  |  | 0 | 0 | 0 | 0 | 0 | 0 | 0 | 0 | 0 | [35 empty] | 0
|  |  | 0 | 0 | 0 | 0 | 0 | 0 | 0 | 0 | 0 | [35 empty] | 0
|  |  | 0 | 0 | 0 | 0 | 0 | 0 | 0 | 0 | 0 | [35 empty] | 0
|  |  | 0 | 0 | 0 | 0 | 0 | 0 | 0 | 0 | 0 | [35 empty] | 0
|  |  | 0 | 0 | 0 | 0 | 0 | 0 | 0 | 0 | 0 | [35 empty] | 0
|  |  | 0 | 0 | 0 | 0 | 0 | 0 | 0 | 0 | 0 | [35 empty] | 0
[ 합 계 ] |  |  |  | 0 | 0 | 0 | 0 | 0 | 578000 |  | 578000
0111 폐기물처리 | [15 empty] | 0111 | 1000000 | 0
건설폐기물상차비 | 15톤덤프트럭기준 | 톤 | 61.6 | 0 | 0 | 0 | 0 | 2016 | 124185 | 2016 | 124185 |  | AAD150100800 |  |  | 0111 | 1000000 | 10 | T | F | F |  | 0 | 0 | 0 | 0 | 0 | 0 | 0 | 0 | 0 | 0 | 0 | 11 | 0 | 0 | 0 | 0 | 0 | 0 | 0 | 0 | 0 | 0 | 0 |  | 100 | 호표 25
건설폐기물운반비 | 15톤덤프, 30KM (중간처리대상) | 톤 | 61.6 | 0 | 0 | 0 | 0 | 13210 | 813736 | 13210 | 813736 |  | AAD150101400 |  |  | 0111 | 1000000 | 20 | T | F | F |  | 0 | 0 | 0 | 0 | 0 | 0 | 0 | 0 | 0 | 0 | 0 | 11 | 0 | 0 | 0 | 0 | 0 | 0 | 0 | 0 | 0 | 0 | 0 |  | 100 | 호표 26
건설페재류 | 가연성이 제거된 재활용이 가능한 혼합물 | TON | 61.6 | 0 | 0 | 0 | 0 | 43000 | 2648800 | 43000 | 2648800 |  | AAD150104100 |  |  | 0111 | 1000000 | 30 | F | F | T |  | 0 | 0 | 0 | 0 | 0 | 0 | 0 | 0 | 0 | 0 | 0 | 11 | 0 | 0 | 0 | 0 | 0 | 0 | 0 | 0 | 0 | 0 | 0 |  | 100 | 경비 13
|  |  | 0 | 0 | 0 | 0 | 0 | 0 | 0 | 0 | 0 | [35 empty] | 0
|  |  | 0 | 0 | 0 | 0 | 0 | 0 | 0 | 0 | 0 | [35 empty] | 0
|  |  | 0 | 0 | 0 | 0 | 0 | 0 | 0 | 0 | 0 | [35 empty] | 0
|  |  | 0 | 0 | 0 | 0 | 0 | 0 | 0 | 0 | 0 | [35 empty] | 0
|  |  | 0 | 0 | 0 | 0 | 0 | 0 | 0 | 0 | 0 | [35 empty] | 0
|  |  | 0 | 0 | 0 | 0 | 0 | 0 | 0 | 0 | 0 | [35 empty] | 0
|  |  | 0 | 0 | 0 | 0 | 0 | 0 | 0 | 0 | 0 | [35 empty] | 0
|  |  | 0 | 0 | 0 | 0 | 0 | 0 | 0 | 0 | 0 | [35 empty] | 0
|  |  | 0 | 0 | 0 | 0 | 0 | 0 | 0 | 0 | 0 | [35 empty] | 0
|  |  | 0 | 0 | 0 | 0 | 0 | 0 | 0 | 0 | 0 | [35 empty] | 0
|  |  | 0 | 0 | 0 | 0 | 0 | 0 | 0 | 0 | 0 | [35 empty] | 0
|  |  | 0 | 0 | 0 | 0 | 0 | 0 | 0 | 0 | 0 | [35 empty] | 0
|  |  | 0 | 0 | 0 | 0 | 0 | 0 | 0 | 0 | 0 | [35 empty] | 0
|  |  | 0 | 0 | 0 | 0 | 0 | 0 | 0 | 0 | 0 | [35 empty] | 0
|  |  | 0 | 0 | 0 | 0 | 0 | 0 | 0 | 0 | 0 | [35 empty] | 0
|  |  | 0 | 0 | 0 | 0 | 0 | 0 | 0 | 0 | 0 | [35 empty] | 0
|  |  | 0 | 0 | 0 | 0 | 0 | 0 | 0 | 0 | 0 | [35 empty] | 0
|  |  | 0 | 0 | 0 | 0 | 0 | 0 | 0 | 0 | 0 | [35 empty] | 0
|  |  | 0 | 0 | 0 | 0 | 0 | 0 | 0 | 0 | 0 | [35 empty] | 0
|  |  | 0 | 0 | 0 | 0 | 0 | 0 | 0 | 0 | 0 | [35 empty] | 0
|  |  | 0 | 0 | 0 | 0 | 0 | 0 | 0 | 0 | 0 | [35 empty] | 0
[ 합 계 ] |  |  |  | 0 | 0 | 0 | 0 | 0 | 3586721 |  | 3586721

## 일위대가목록
일 위 대 가 목 록
[ 흥원(주변지역) 정비 및 관리공사 ]
코 드 | 품 명 | 규 격 | 단위 | 재 료 비 | 노 무 비 | 경 비 | 합 계 | 번 호 | 비 고 | 노임계수 | 할증 | 품셈개요 | 장비일위
AAB215100010 | 컨테이너형 가설건축물 - 사무실 | 3.0×3.0×2.6m, 3개월 | 개소 | 0 | 0 | 587132 | 587132 | 호표 1 | 공통 2-3-2 |  |  | 공통 2-3-2
RAB21010010S | 공사안내판설치 |  | M2 | 150000 | 18440 | 0 | 168440 | 호표 2 | 문화재 2-2 |  |  | 문화재 2-2
AQA34000010S | 콘크리트구조물 헐기(소형장비) | 공압식, 무근 | M3 | 8020 | 188589 | 1536 | 198145 | 호표 3 | 건축 12-1-1 |  |  | 건축 12-1-1
RBC11010100S | 터파기(문화재구역내, 기계장비) | 굴삭기(무한궤도), 0.12㎥ | M3 | 2813 | 28886 | 3594 | 35293 | 호표 4 | 문화재 3-9 |  |  | 문화재 3-9
ACA300100020 | 잡석다짐 | 장비, 백호0.2m3+진동롤러(핸드가이드식) | M3 | 20750 | 3357 | 888 | 24995 | 호표 5 | 공통 3-2-4 |  |  | 공통 3-2-4
ADF00000050S | 레디믹스트콘크리트 타설(장비사용 타설) | 무근구조물, 굴삭기(무한궤도), 0.7m3 | M3 | 2602 | 21549 | 2014 | 26165 | 호표 6 | 공통 6-1-1 |  |  | 공통 6-1-1
AJD000000030 | 와이어메시 바닥깔기 | 바닥, #6-100×100 | M2 | 5418 | 1154 | 0 | 6572 | 호표 7 | 건축 8-1-3 |  |  | 건축 8-1-3
ACA200100020 | 자갈깔기지정 | 장비, 백호0.2m3+진동롤러(핸드가이드식) | M3 | 1001 | 5360 | 930 | 7291 | 호표 8 | 공통 3-2-4 |  |  | 공통 3-2-4
APC260300000 | 우수관설치 | 유공관 Ø100 | m | 5125 | 25093 | 705 | 30923 | 호표 9
ANM020002010 | 로프휀스 | W2000xH600 | 경간 | 13388 | 7333 | 0 | 20721 | 호표 10 | 건축 11-2-7 |  |  | 건축 11-2-7
AIC10000030S | 가림막설치 | 울타리, 주재료비 별도 | M2 | 982 | 49124 | 0 | 50106 | 호표 11 | 건축 4-3-3 |  |  | 건축 4-3-3
AFR620300000 | 화스너 SET ANCHOR | 화스너,셋앙카D10*L75mm | SET | 3605 | 8416 | 0 | 12021 | 호표 12
ANB112134000 | 유성페인트(붓칠) | 철재면2회.1급 | M2 | 1190 | 10661 | 0 | 11851 | 호표 13 | 건축 11-2-4 |  |  | 건축 11-2-4
CDK82400020S | 제초 | 풀깍기, 모으기 | M2 | 0 | 961 | 0 | 961 | 호표 14 | 공통 4-5-9 |  |  | 공통 4-5-9
ADF00000100S | 레디믹스트콘크리트 타설(장비사용 타설) | 철근구조물, 굴삭기(무한궤도), 0.7m3 | M3 | 2900 | 24389 | 2238 | 29527 | 호표 15 | 공통 6-1-1 |  |  | 공통 6-1-1
CEE000110120 | 철근콘크리트용봉강[자재] | 이형봉강(SD350/400), HD-10 | TON | 1020000 | 0 | 0 | 1020000 | 호표 16
ADB000000100 | 철근 현장가공 및 현장조립 | Type-Ⅰ, 소형구조물 | TON | 9906 | 958468 | 28071 | 996445 | 호표 17 | 공통 6-2-2, 6-2-3 |  |  | 공통 6-2-2, 6-2-3
ADA40100070S | 유로폼 설치 및 해체 | 간단, 수직고 7m까지 | M2 | 2998 | 27711 | 831 | 31540 | 호표 18 | 공통 6-3-3 |  |  | 공통 6-3-3
AEB00000020S | 앵커 볼트 설치 | ø20 이하 | 개 | 462 | 23108 | 0 | 23570 | 호표 19 | 건축 1-2-5 |  |  | 건축 1-2-5
AEE90200160S | 현장용접(CO2 반자동 용접) | 각장 6mm 환산용접 길이 | M | 381 | 9549 | 0 | 9930 | 호표 20 | 건축 1-2-4 |  |  | 건축 1-2-4
AFA12900010S | 치장쌓기 및 줄눈설치(0.5B) | 3.6m 이하 | M2 | 26989 | 57940 | 0 | 84929 | 호표 21 | 건축 2-1-2 |  |  | 건축 2-1-2
AAA282300100 | 대문 설치 및 해체 |  | M | 4339 | 42932 | 3838 | 51109 | 호표 22 | 공통 2-8-23 |  |  | 공통 2-8-23
CDK752201000 | 담쟁이 식재 | L0.4m, 2-3년, 국산 | 본 | 2049 | 412 | 0 | 2461 | 호표 23
AFA310091100 | 자재 소운반 | 15층 이하 기준 | M2 | 0 | 153671 | 0 | 153671 | 호표 24 | 실내건축 가설-12 |  |  | 실내건축 가설-12
AAD150100800 | 건설폐기물상차비 | 15톤덤프트럭기준 | 톤 | 0 | 0 | 2016 | 2016 | 호표 25
AAD150101400 | 건설폐기물운반비 | 15톤덤프, 30KM (중간처리대상) | 톤 | 0 | 0 | 13210 | 13210 | 호표 26
AAB21500090S | 콘테이너형 가설건축물 설치 | 3.0*3.0*2.6m | 개소 | 0 | 0 | 131566 | 131566 | 호표 27 | 공통 2-3-2 |  |  | 공통 2-3-2
AAB21500100S | 콘테이너형 가설건축물 해체 | 3.0*3.0*2.6m | 개소 | 0 | 0 | 131566 | 131566 | 호표 28 | 공통 2-3-2 |  |  | 공통 2-3-2
CDK500100121 | 초화류식재 | 보통 | 주 | 0 | 412 | 0 | 412 | 호표 29 | 공통 4-1-3 |  |  | 공통 4-1-3
CEE00000010S | 철근 현장가공 | Type-Ⅰ | TON | 0 | 199462 | 17951 | 217413 | 호표 30 | 공통 6-2-2 |  |  | 공통 6-2-2
ADB000003020 | 철근 현장조립 | Type-Ⅰ, 소형구조물 | TON | 9906 | 759006 | 10120 | 779032 | 호표 31 | 공통 6-2-2.6 |  |  | 공통 6-2-2.6
ADA400200100 | 유로폼 - 자재비 | 간단 | M2 | 2998 | 0 | 0 | 2998 | 호표 32 | 공통 6-3-3.2 |  |  | 공통 6-3-3.2
ADA401000111 | 유로폼 - 자재비 | 간단 | 10M2 | 29989 | 0 | 0 | 29989 | 호표 33 | 공통 6-3-3.2 |  |  | 공통 6-3-3.2
ADA40100040S | 유로폼 - 인력투입 | 간단, 수직고 7m까지 | M2 | 0 | 27711 | 831 | 28542 | 호표 34 | 공통 6-3-3.3 |  |  | 공통 6-3-3.3
00000201001200000 | 굴삭기(무한궤도) | 0.12㎥ | HR | 6863 | 47967 | 8768 | 63598 | 호표 35 | 공통 8-3,4(0201) | A |  | 공통 8-3,4(0201) | T
00000201002000000 | 굴삭기(무한궤도) | 0.2㎥ | HR | 10724 | 47967 | 12688 | 71379 | 호표 36 | 공통 8-3,4(0201) | A |  | 공통 8-3,4(0201) | T
00000201004000000 | 굴삭기(무한궤도) | 0.4㎥ | HR | 21410 | 47967 | 15965 | 85342 | 호표 37 | 공통 8-3,4(0201) | A |  | 공통 8-3,4(0201) | T
00000201007000000 | 굴삭기(무한궤도) | 0.7㎥ | HR | 25087 | 47967 | 22383 | 95437 | 호표 38 | 공통 8-3,4(0201) | A |  | 공통 8-3,4(0201) | T
00000602015000000 | 덤프트럭 | 15ton | HR | 38897 | 47967 | 18972 | 105836 | 호표 39 | 공통 8-3,4(0602) | A |  | 공통 8-3,4(0602) | T
00000610015000000 | 덤프트럭 자동덮개시설 | 15ton | HR | 0 | 0 | 401 | 401 | 호표 40 | 공통 8-3(0610) | A |  | 공통 8-3(0610) | T
00001305000700000 | 진동롤러(핸드가이드식) | 0.7ton | HR | 4406 | 31597 | 1767 | 37770 | 호표 41 | 공통 8-3,4(1305) | A |  | 공통 8-3,4(1305) | T
00001630008000000 | 래머 | 80kg | HR | 1301 | 31597 | 472 | 33370 | 호표 42 | 공통 8-3,4(1630) | A |  | 공통 8-3,4(1630) | T
00002104001000000 | 트럭탑재형 크레인 | 5ton | HR | 10849 | 40000 | 9596 | 60445 | 호표 43 | 공통 8-3,4(2104) | A |  | 공통 8-3,4(2104) | T
00005205003500000 | 공기압축기(이동식) | 3.5㎥/min | HR | 12749 | 47967 | 2194 | 62910 | 호표 44 | 공통 8-3,4(5205) | A |  | 공통 8-3,4(5205) | T
00005210001300000 | 소형브레이커(공압식) | 1.3㎥/min | HR | 0 | 0 | 439 | 439 | 호표 45 | 공통 8-3(5210) | A |  | 공통 8-3(5210) | T
AJD00100010S | 와이어메시 바닥깔기 | 1800*1800 기준 | M2 | 0 | 1154 | 0 | 1154 | 호표 46 | 건축 8-1-3 |  |  | 건축 8-1-3
AGA10000010S | 모르타르 배합 | 모래채가름 포함 | M3 | 0 | 101422 | 0 | 101422 | 호표 47 | 건축 9-1-1 |  |  | 건축 9-1-1
AGA10001030S | 모르타르 배합(배합품 포함) | 배합용적비 1:1, 시멘트, 모래 별도 | M3 | 0 | 101422 | 0 | 101422 | 호표 48 | 건축 9-1-1 |  |  | 건축 9-1-1
AGA10001040S | 모르타르 배합(배합품 포함) | 배합용적비 1:3, 시멘트, 모래 별도 | M3 | 0 | 101422 | 0 | 101422 | 호표 49 | 건축 9-1-1 |  |  | 건축 9-1-1
ANB11200020S | 유성페인트 붓칠 | 철재면, 2회 | M2 | 213 | 10661 | 0 | 10874 | 호표 50 | 건축 11-2-4 |  |  | 건축 11-2-4
ANB112130210 | 유성페인트 붓칠 - 재료비 | 철재면, 2회 칠, 1급 | M2 | 977 | 0 | 0 | 977 | 호표 51 | 건축 11-2-4 |  |  | 건축 11-2-4
ANM020002000 | 목재가공조립 | 보통구조(하) 설치간단 | M2 | 0 | 1629739 | 0 | 1629739 | 호표 52 | 조경적산 표5.1-99 |  |  | 조경적산 표5.1-99
MBI105202200 | 소켓접합 및 배관 | PVC관, Ø100 | m | 371 | 18553 | 0 | 18924 | 호표 53 | 기계 1-5-1 |  |  | 기계 1-5-1
RBA23010050S | 황토포장해체 | 마사토 100mm, 잡석다짐 150mm 내외 기준 | M3 | 2120 | 106032 | 0 | 108152 | 호표 54 | 문화재 3-14-3 |  |  | 문화재 3-14-3
MBI105202200 | 면고르기 |  | M2 | 0 | 1421 | 0 | 1421 | 호표 55 | 공통 3-3-1 |  |  | 공통 3-3-1
AJM101100000 | 베이스플레이트 강판 가공 | 간단 | kg | 79 | 4955 | 151 | 5185 | 호표 56 | 건축 8-3-1 |  |  | 건축 8-3-1
AJM101101000 | 베이스플레이트 강판 설치 | 간단 | kg | 0 | 36 | 0 | 36 | 호표 57 | 건축 8-3-1 |  |  | 건축 8-3-1
00007611050000000 | 용접기(교류) | 500Amp | HR | 0 | 0 | 142 | 142 | 호표 58 | 공통 8-3(7611) | A |  | 공통 8-3(7611) | T

## 일위대가
일 위 대 가
[ 흥원(주변지역) 정비 및 관리공사 ]
품 목 | 규격 | 단위 | 수량 | 재 료 비 |  | 노 무 비 |  | 경 비 |  | 합 계 |  | 비 고 | 일위대가 | 품목코드 | 일위 | 단산 | 합산제외 | SEQNO | 산근 | 적용률 | JUK1 | JUK2 | JUK3 | JUK4 | JUK5 | JUK6 | JUK7
|  |  |  | 단 가 | 금 액 | 단 가 | 금 액 | 단 가 | 금 액 | 단 가 | 금 액
( 호표 1 ) 컨테이너형 가설건축물 - 사무실 3.0×3.0×2.6m, 3개월 개소 | [12 empty] | AAB215100010
컨테이너하우스 | 컨테이너하우스, 사무실용, 3.0×3.0×2.6m | 개 | 0.18 | 1800000 | 324000 | 0 | 0 | 0 | 0 | 1800000 | 324000 | 자재 19 | AAB215100010 | 3023169920139633 |  |  | - | 10 | 0.18 | 0 | 1 | 0 | 0 | 0 | 0 | 0 | 0
콘테이너형 가설건축물 설치 | 3.0*3.0*2.6m | 개소 | 1 | 0 | 0 | 0 | 0 | 131566 | 131566 | 131566 | 131566 | 호표 27 | AAB215100010 | AAB21500090S |  |  | - | 20 |  | 0 | 1 | 0 | 0 | 0 | 0 | 0 | 0
콘테이너형 가설건축물 해체 | 3.0*3.0*2.6m | 개소 | 1 | 0 | 0 | 0 | 0 | 131566 | 131566 | 131566 | 131566 | 호표 28 | AAB215100010 | AAB21500100S |  |  | - | 30 |  | 0 | 1 | 0 | 0 | 0 | 0 | 0 | 0
경비로 적용 | 합계의 100% | 식 | 1 | 0 | 0 | 0 | 0 | 587132 | 587132 | 587132 | 587132 |  | AAB215100010 | PPS00000001 |  |  |  | 40 | .EQ = TOT(10,0,30) * 1 | 1 | 0 | 0 | 0 | 0 | 0 | 0 | 0
[ 합 계 ] |  |  |  | 0 | 0 | 0 | 0 | 0 | 587132 |  | 587132 |  | TOTAL | TOTAL
( 호표 2 ) 공사안내판설치 M2 | [12 empty] | RAB21010010S
공사안내판 | 600*900 | EA | 1 | 150000 | 150000 |  | 0 |  | 0 | 150000 | 150000 |  | RAB21010009S | L001010101000002 |  |  |  | 0 |  | 0 | 1 | 2 | 0 | 0 | 0 | 0 | 0
보통인부 | 일반공사 직종 | 인 | 0.12 | 0 | 0 | 153671 | 18440.52 | 0 | 0 | 153671 | 18440.52 | 노임 1 | RAB21010010S | L001010101000002 |  |  |  | 10 |  | 0 | 1 | 0 | 0 | 0 | 0 | 0 | 0
공구손료 | 인력품의 2% | 식 | 1 | 368.81 | 368.81 | 0 | 0 | 0 | 0 | 368.81 | 368.81 |  | RAB21010010S | PPS00000001 |  |  |  | 20 | .MA=LA(10) * 0.02 | 0.02 | 0 | 0 | 0 | 0 | 0 | 0 | 0
[ 합 계 ] |  |  |  | 0 | 150000 | 0 | 18440 | 0 | 0 |  | 168440 |  | TOTAL | TOTAL
( 호표 3 ) 콘크리트구조물 헐기(소형장비) 공압식, 무근 M3 | [12 empty] | AQA34000010S
착암공 | 일반공사 직종 | 인 | 0.57 | 0 | 0 | 189031 | 107747.67 | 0 | 0 | 189031 | 107747.67 | 노임 9 | AQA34000010S | L001010101000015 |  |  |  | 10 |  | 0 | 1 | 0 | 0 | 0 | 0 | 0 | 0
보통인부 | 일반공사 직종 | 인 | 0.37 | 0 | 0 | 153671 | 56858.27 | 0 | 0 | 153671 | 56858.27 | 노임 1 | AQA34000010S | L001010101000002 |  |  |  | 20 |  | 0 | 1 | 0 | 0 | 0 | 0 | 0 | 0
공기압축기(이동식) | 3.5㎥/min | HR | 0.5 | 12749 | 6374.5 | 47967 | 23983.5 | 2194 | 1097 | 62910 | 31455 | 호표 44 | AQA34000010S | 00005205003500000 |  |  |  | 30 |  | 0 | 0 | 0 | 0 | 0 | 0 | 0 | 0
잡재료 | 인력품의 1% | 식 | 1 | 1646.05 | 1646.05 | 0 | 0 | 0 | 0 | 1646.05 | 1646.05 |  | AQA34000010S | PPS00000001 |  |  |  | 40 | .MA=LA(10, 20) * 0.01 | 0.01 | 0 | 0 | 0 | 0 | 0 | 0 | 0
소형브레이커(공압식) | 1.3㎥/min | HR | 1 | 0 | 0 | 0 | 0 | 439 | 439 | 439 | 439 | 호표 45 | AQA34000010S | 00005210001300000 |  |  |  | 50 |  | 0 | 0 | 0 | 0 | 0 | 0 | 0 | 0
[ 합 계 ] |  |  |  | 0 | 8020 | 0 | 188589 | 0 | 1536 |  | 198145 |  | TOTAL | TOTAL
( 호표 4 ) 터파기(문화재구역내, 기계장비) 굴삭기(무한궤도), 0.12㎥ M3 | [12 empty] | RBC11010100S
보통인부 | 일반공사 직종 | 인 | 0.06 | 0 | 0 | 153671 | 9220.26 | 0 | 0 | 153671 | 9220.26 | 노임 1 | RBC11010100S | L001010101000002 |  |  |  | 10 |  | 0 | 0 | 0 | 0 | 0 | 0 | 0 | 0
굴삭기(무한궤도) | 0.12㎥ | HR | 0.41 | 6863 | 2813.83 | 47967 | 19666.47 | 8768 | 3594.88 | 63598 | 26075.18 | 호표 35 | RBC11010100S | 00000201001200000 |  |  |  | 20 |  | 0 | 0 | 0 | 0 | 0 | 0 | 0 | 0
[ 합 계 ] |  |  |  | 0 | 2813 | 0 | 28886 | 0 | 3594 |  | 35293 |  | TOTAL | TOTAL
( 호표 5 ) 잡석다짐 장비, 백호0.2m3+진동롤러(핸드가이드식) M3 | [12 empty] | ACA300100020
잡석 |  | ㎥ | 1 | 20000 | 20000 |  | 0 |  | 0 | 20000 | 20000 |  | ACA300100019 | 00000201002000000 |  |  |  | 10 |  | 0 | 0 | 0 | 0 | 0 | 0 | 0 | 0
굴삭기(무한궤도) | 0.2㎥ | HR | 0.07 | 10724 | 750.68 | 47967 | 3357.69 | 12688 | 888.16 | 71379 | 4996.53 | 호표 36 | ACA300100020 | 00000201002000000 |  |  |  | 10 |  | 0 | 0 | 0 | 0 | 0 | 0 | 0 | 0
진동롤러(핸드가이드식) | 0.7ton | HR | 0.086 | 4406 | 378.91 | 31597 | 2717.34 | 1767 | 151.96 | 37770 | 3248.21 | 호표 41 | ACA300100020 | 00001305000700000 |  |  |  | 20 |  | 0 | 0 | 0 | 0 | 0 | 0 | 0 | 0
[ 합 계 ] |  |  |  | 0 | 20750 | 0 | 3357 | 0 | 888 |  | 24995 |  | TOTAL | TOTAL
( 호표 6 ) 레디믹스트콘크리트 타설(장비사용 타설) 무근구조물, 굴삭기(무한궤도), 0.7m3 M3 | [12 empty] | ADF00000050S
콘크리트공 | 일반공사 직종 | 인 | 0.06 | 0 | 0 | 235988 | 14159.28 | 0 | 0 | 235988 | 14159.28 | 노임 8 | ADF00000050S | L001010101000013 |  |  |  | 10 |  | 0 | 1 | 0 | 0 | 0 | 0 | 0 | 0
보통인부 | 일반공사 직종 | 인 | 0.02 | 0 | 0 | 153671 | 3073.42 | 0 | 0 | 153671 | 3073.42 | 노임 1 | ADF00000050S | L001010101000002 |  |  |  | 20 |  | 0 | 1 | 0 | 0 | 0 | 0 | 0 | 0
공구손료 | 인력품의 2% | 식 | 1 | 344.65 | 344.65 | 0 | 0 | 0 | 0 | 344.65 | 344.65 |  | ADF00000050S | PPS00000001 |  |  |  | 30 | .MA=LA(10, 20) * 0.02 | 0.02 | 0 | 0 | 0 | 0 | 0 | 0 | 0
굴삭기(무한궤도) | 0.7㎥ | HR | 0.09 | 25087 | 2257.83 | 47967 | 4317.03 | 22383 | 2014.47 | 95437 | 8589.33 | 호표 38 | ADF00000050S | 00000201007000000 |  |  |  | 40 |  | 0 | 0 | 0 | 0 | 0 | 0 | 0 | 0
[ 합 계 ] |  |  |  | 0 | 2602 | 0 | 21549 | 0 | 2014 |  | 26165 |  | TOTAL | TOTAL
( 호표 7 ) 와이어메시 바닥깔기 바닥, #6-100×100 M2 | [12 empty] | AJD000000030
용접철망 | 용접철망, 동화메탈공업, 와이어메시, #6-100×100 | M2 | 1.16 | 4535 | 5260.6 | 0 | 0 | 0 | 0 | 4535 | 5260.6 | 자재 15 | AJD000000030 | 3011180110063881 |  |  |  | 10 |  | 0 | 1 | 0 | 0 | 0 | 0 | 0 | 0
잡재료 | 주재료비의 3% | 식 | 1 | 157.81 | 157.81 | 0 | 0 | 0 | 0 | 157.81 | 157.81 |  | AJD000000030 | PPS00000001 |  |  |  | 20 | .MA = MA(10) * 0.03 | 0.03 | 0 | 0 | 0 | 0 | 0 | 0 | 0
와이어메시 바닥깔기 | 1800*1800 기준 | M2 | 1 | 0 | 0 | 1154 | 1154 | 0 | 0 | 1154 | 1154 | 호표 46 | AJD000000030 | AJD00100010S |  |  |  | 30 |  | 0 | 0 | 0 | 0 | 0 | 0 | 0 | 0
[ 합 계 ] |  |  |  | 0 | 5418 | 0 | 1154 | 0 | 0 |  | 6572 |  | TOTAL | TOTAL
( 호표 8 ) 자갈깔기지정 장비, 백호0.2m3+진동롤러(핸드가이드식) M3 | [12 empty] | ACA200100020
굴삭기(무한궤도) | 0.2㎥ | HR | 0.063 | 10724 | 675.61 | 47967 | 3021.92 | 12688 | 799.34 | 71379 | 4496.87 | 호표 36 | ACA200100020 | 00000201002000000 |  |  |  | 10 |  | 0 | 0 | 0 | 0 | 0 | 0 | 0 | 0
진동롤러(핸드가이드식) | 0.7ton | HR | 0.074 | 4406 | 326.04 | 31597 | 2338.17 | 1767 | 130.75 | 37770 | 2794.96 | 호표 41 | ACA200100020 | 00001305000700000 |  |  |  | 20 |  | 0 | 0 | 0 | 0 | 0 | 0 | 0 | 0
[ 합 계 ] |  |  |  | 0 | 1001 | 0 | 5360 | 0 | 930 |  | 7291 |  | TOTAL | TOTAL
( 호표 9 ) 우수관설치 유공관,Ø100 m | [12 empty] | APC260300000
터파기/토사 | 보통, 유압식백호 0.7m3 | M3 | 0.783 | 425 | 332.77 | 813 | 636.57 | 379 | 296.75 | 1617 | 1266.09 | 산근 2 | APC260300000 | CDE100210700 |  |  |  | 10 |  | 0 | 0 | 0 | 0 | 0 | 0 | 0 | 0
되메우기/토사, 두께 15cm | 보통, 유압식백호 0.7m3+래머 80kg | M3 | 0.713 | 607 | 432.79 | 7812 | 5569.95 | 384 | 273.79 | 8803 | 6276.53 | 산근 3 | APC260300000 | CDH160010500 |  |  |  | 20 |  | 0 | 0 | 0 | 0 | 0 | 0 | 0 | 0
토사 운반/단지외 10km | 보통, 덤프 15톤+백호0.7(적재, 고르기 별도) | M3 | 0.07 | 3873 | 271.11 | 4776 | 334.32 | 1928 | 134.96 | 10577 | 740.39 | 산근 4 | APC260300000 | CDF300130010 |  |  |  | 30 |  | 0 | 0 | 0 | 0 | 0 | 0 | 0 | 0
유공관 | Ø100 | M | 1 | 3610 | 3610 | 0 | 0 | 0 | 0 | 3610 | 3610 | 자재 33 | APC260300000 | 8015001001001010 |  |  |  | 40 |  | 0 | 1 | 0 | 0 | 0 | 0 | 0 | 0
잡재료비 | 관의 3% | 식 | 1 | 108.3 | 108.3 | 0 | 0 | 0 | 0 | 108.3 | 108.3 |  | APC260300000 | PPS00000001 |  |  |  | 50 | .MA=MA(40) * 0.03 | 0.03 | 0 | 0 | 0 | 0 | 0 | 0 | 0
소켓접합 및 배관 | PVC관, Ø100 | m | 1 | 371 | 371 | 18553 | 18553 | 0 | 0 | 18924 | 18924 | 호표 53 | APC260300000 | MBI105202200 |  |  |  | 60 | 1 | 0 | 0 | 0 | 0 | 0 | 0 | 0 | 0
[ 합 계 ] |  |  |  | 0 | 5125 | 0 | 25093 | 0 | 705 |  | 30923 |  | TOTAL | TOTAL
( 호표 10 ) W2000 X H600 경간 | [12 empty] | ANM020002010
미송원형가공목재 | 3600×200×200mm이상 | M3 | 0.0047 | 1856280 | 8724.51 | 0 | 0 | 0 | 0 | 1856280 | 8724.51 | 자재 10 | ANM020002010 | 3121159920277088 |  |  |  | 10 |  | 0 | 0 | 0 | 0 | 0 | 0 | 0 | 0
ACQ 가압식 방부처리비 |  | M3 | 0.0047 | 210000 | 987 | 0 | 0 | 0 | 0 | 210000 | 987 | 자재 26
마닐라로프 | 20mm | M | 2.2 | 2120 | 4664 | 0 | 0 | 0 | 0 | 2120 | 4664 | 자재 27 | ANM020002010 | L001010101000029 |  |  |  | 20 |  | 0 | 0 | 0 | 0 | 0 | 0 | 0 | 0
목재가공조립 | 보통구조(하) 설치간단 | M3 | 0.0045 | 0 | 0 | 1629739 | 7333.82 | 0 | 0 | 1629739 | 7333.82 | 호표 52 | ANM020002010 | ANM020002000 |  |  |  | 30 |  | 0 | 0 | 0 | 0 | 0 | 0 | 0 | 0
[ 합 계 ] |  |  |  | 0 | 13388 | 0 | 7333 | 0 | 0 |  | 20721 |  | TOTAL | TOTAL
( 호표 11 ) 가림막 설치 울타리, 주재료비 별도 M2 | [12 empty] | AIC10000030S
건축목공 | 일반공사 직종 | 인 | 0.167 | 0 | 0 | 242631 | 40519.37 | 0 | 0 | 242631 | 40519.37 | 노임 11 | AIC10000030S | L001010101000023 |  |  |  | 10 |  | 0 | 1 | 0 | 0 | 0 | 0 | 0 | 0
보통인부 | 일반공사 직종 | 인 | 0.056 | 0 | 0 | 153671 | 8605.57 | 0 | 0 | 153671 | 8605.57 | 노임 1 | AIC10000030S | L001010101000002 |  |  |  | 20 |  | 0 | 1 | 0 | 0 | 0 | 0 | 0 | 0
공구손료 | 인력품의 2% | 식 | 1 | 982.49 | 982.49 | 0 | 0 | 0 | 0 | 982.49 | 982.49 |  | AIC10000030S | PPS00000001 |  |  |  | 30 | .MA=LA(10, 20) * 0.02 | 0.02 | 0 | 0 | 0 | 0 | 0 | 0 | 0
[ 합 계 ] |  |  |  | 0 | 982 | 0 | 49124 | 0 | 0 |  | 50106 |  | TOTAL | TOTAL
( 호표 12 ) SET ANCHOR D10*L75mm 개 | [12 empty] | AFR620300000
화스너,세트앵커 | 화스너,세트앵커, M10×L75mm | SET | 1.03 | 3500 | 3605 | 0 | 0 | 0 | 0 | 3500 | 3605 | 자재 22 | AFR620300000 | 3116210220135743 |  |  |  | 10 |  | 0 | 0 | 0 | 0 | 0 | 0 | 0 | 0
조적공 | 일반공사 직종 | 인 | 0.036 | 0 | 0 | 233781 | 8416.11 | 0 | 0 | 233781 | 8416.11 | 노임 10 | AFR620300000 | L001010101000021 |  |  |  | 20 |  | 0 | 0 | 0 | 0 | 0 | 0 | 0 | 0
[ 합 계 ] |  |  |  | 0 | 3605 | 0 | 8416 | 0 | 0 |  | 12021 |  | TOTAL | TOTAL
( 호표 13 ) 유성페인트(붓칠) 철재면2회.1급 M2 | [12 empty] | ANB112134000
유성페인트 붓칠 - 재료비 | 철재면, 2회 칠, 1급 | M2 | 1 | 977 | 977 | 0 | 0 | 0 | 0 | 977 | 977 | 호표 51 | ANB112134000 | ANB112130210 |  |  |  | 10 |  | 0 | 0 | 0 | 0 | 0 | 0 | 0 | 0
유성페인트 붓칠 | 철재면, 2회 | M2 | 1 | 213 | 213 | 10661 | 10661 | 0 | 0 | 10874 | 10874 | 호표 50 | ANB112134000 | ANB11200020S |  |  |  | 20 |  | 0 | 0 | 0 | 0 | 0 | 0 | 0 | 0
[ 합 계 ] |  |  |  | 0 | 1190 | 0 | 10661 | 0 | 0 |  | 11851 |  | TOTAL | TOTAL
( 호표 14 ) 제초 풀깍기 모으기 | [12 empty] | CDK82400020S
조경공 | 일반공사 직종 | 인 | 0.001 | 0 | 0 | 192790 | 192.79 | 0 | 0 | 192790 | 192.79 | 노임 14 | CDK82400020S | L001010101000038 |  |  |  | 10 | ROUND(1/8/<Q>(1000/100/8/1), 5) | 0 | 0 | 0 | 0 | 0 | 0 | 0 | 0
보통인부 | 일반공사 직종 | 인 | 0.005 | 0 | 0 | 153671 | 768.35 | 0 | 0 | 153671 | 768.35 | 노임 1 | CDK82400020S | L001010101000002 |  |  |  | 20 | ROUND(5/8/<Q>(1000/100/8/1), 5) | 0 | 0 | 0 | 0 | 0 | 0 | 0 | 0
[ 합 계 ] |  |  |  | 0 | 0 | 0 | 961 | 0 | 0 |  | 961 |  | TOTAL | TOTAL
( 호표 15 ) 레디믹스트콘크리트 타설(장비사용 타설) 철근구조물, 굴삭기(무한궤도), 0.7m3 M3 | [12 empty] | ADF00000100S
콘크리트공 | 일반공사 직종 | 인 | 0.07 | 0 | 0 | 235988 | 16519.16 | 0 | 0 | 235988 | 16519.16 | 노임 8 | ADF00000100S | L001010101000013 |  |  |  | 10 |  | 0 | 1 | 0 | 0 | 0 | 0 | 0 | 0
보통인부 | 일반공사 직종 | 인 | 0.02 | 0 | 0 | 153671 | 3073.42 | 0 | 0 | 153671 | 3073.42 | 노임 1 | ADF00000100S | L001010101000002 |  |  |  | 20 |  | 0 | 1 | 0 | 0 | 0 | 0 | 0 | 0
공구손료 | 인력품의 2% | 식 | 1 | 391.85 | 391.85 | 0 | 0 | 0 | 0 | 391.85 | 391.85 |  | ADF00000100S | PPS00000001 |  |  |  | 30 | .MA=LA(10, 20) * 0.02 | 0.02 | 0 | 0 | 0 | 0 | 0 | 0 | 0
굴삭기(무한궤도) | 0.7㎥ | HR | 0.1 | 25087 | 2508.7 | 47967 | 4796.7 | 22383 | 2238.3 | 95437 | 9543.7 | 호표 38 | ADF00000100S | 00000201007000000 |  |  |  | 40 |  | 0 | 0 | 0 | 0 | 0 | 0 | 0 | 0
[ 합 계 ] |  |  |  | 0 | 2900 | 0 | 24389 | 0 | 2238 |  | 29527 |  | TOTAL | TOTAL
( 호표 16 ) 철근콘크리트용봉강[자재] 이형봉강(SD350/400), HD-10 TON | [12 empty] | CEE000110120
철근콘크리트용봉강 | 이형봉강(SD350/400), HD10, 지정장소도, 0.56kg/m | TON | 1 | 1020000 | 1020000 | 0 | 0 | 0 | 0 | 1020000 | 1020000 | 자재 9 | CEE000110120 | 3010161920164100 |  |  |  | 10 |  | 0 | 0 | 0 | 0 | 0 | 0 | 0 | 0
하차비 |  | 톤 | 1 | 0 | 0 | 0 | 0 | 2056.36 | 2056.36 | 2056.36 | 2056.36 | 경비 12 | CEE000110120 | 2210170300030020 |  |  | - | 20 |  | 0 | 0 | 0 | 0 | 0 | 0 | 0 | 0
[ 합 계 ] |  |  |  | 0 | 1020000 | 0 | 0 | 0 | 0 |  | 1020000 |  | TOTAL | TOTAL
( 호표 17 ) 철근 현장가공 및 현장조립 Type-Ⅰ, 소형구조물 TON | [12 empty] | ADB000000100
철근 현장가공 | Type-Ⅰ | TON | 1 | 0 | 0 | 199462 | 199462 | 17951 | 17951 | 217413 | 217413 | 호표 30 | ADB000000100 | CEE00000010S |  |  |  | 10 | 1 | 0 | 0 | 0 | 0 | 0 | 0 | 0 | 0
철근 현장조립 | Type-Ⅰ, 소형구조물 | TON | 1 | 9906 | 9906 | 759006 | 759006 | 10120 | 10120 | 779032 | 779032 | 호표 31 | ADB000000100 | ADB000003020 |  |  |  | 20 | 1 | 0 | 0 | 0 | 0 | 0 | 0 | 0 | 0
[ 합 계 ] |  |  |  | 0 | 9906 | 0 | 958468 | 0 | 28071 |  | 996445 |  | TOTAL | TOTAL
( 호표 18 ) 유로폼 설치 및 해체 간단, 수직고 7m까지 M2 | [12 empty] | ADA40100070S
유로폼 - 자재비 | 간단 | M2 | 1 | 2998 | 2998 | 0 | 0 | 0 | 0 | 2998 | 2998 | 호표 32 | ADA40100070S | ADA400200100 |  |  |  | 10 | 1 | 0 | 0 | 0 | 0 | 0 | 0 | 0 | 0
유로폼 - 인력투입 | 간단, 수직고 7m까지 | M2 | 1 | 0 | 0 | 27711 | 27711 | 831 | 831 | 28542 | 28542 | 호표 34 | ADA40100070S | ADA40100040S |  |  |  | 20 |  | 0 | 0 | 0 | 0 | 0 | 0 | 0 | 0
[ 합 계 ] |  |  |  | 0 | 2998 | 0 | 27711 | 0 | 831 |  | 31540 |  | TOTAL | TOTAL
( 호표 19 ) 앵커 볼트 설치 ø20 이하 개 | [12 empty] | AEB00000020S
철골공 | 일반공사 직종 | 인 | 0.08 | 0 | 0 | 216712 | 17336.96 | 0 | 0 | 216712 | 17336.96 | 노임 6 | AEB00000020S | L001010101000011 |  |  |  | 10 |  | 0 | 1 | 0 | 0 | 0 | 0 | 0 | 0
특별인부 | 일반공사 직종 | 인 | 0.03 | 0 | 0 | 192375 | 5771.25 | 0 | 0 | 192375 | 5771.25 | 노임 2 | AEB00000020S | L001010101000003 |  |  |  | 20 |  | 0 | 1 | 0 | 0 | 0 | 0 | 0 | 0
공구손료 | 인력품의 2% | 식 | 1 | 462.16 | 462.16 | 0 | 0 | 0 | 0 | 462.16 | 462.16 |  | AEB00000020S | PPS00000001 |  |  |  | 30 | .MA=LA(10, 20) * 0.02 | 0.02 | 0 | 0 | 0 | 0 | 0 | 0 | 0
[ 합 계 ] |  |  |  | 0 | 462 | 0 | 23108 | 0 | 0 |  | 23570 |  | TOTAL | TOTAL
( 호표 20 ) 현장용접(CO2 반자동 용접) 각장 6mm 환산용접 길이 M | [12 empty] | AEE90200160S
용접공 | 일반공사 직종 | 인 | 0.04 | 0 | 0 | 238739 | 9549.56 | 0 | 0 | 238739 | 9549.56 | 노임 7 | AEE90200160S | L001010101000012 |  |  |  | 10 |  | 0 | 1 | 0 | 0 | 0 | 0 | 0 | 0
공구손료 | 인력품의 4% | 식 | 1 | 381.98 | 381.98 | 0 | 0 | 0 | 0 | 381.98 | 381.98 |  | AEE90200160S | PPS00000001 |  |  |  | 20 | .MA=LA(10) * 0.04 | 0.04 | 0 | 0 | 0 | 0 | 0 | 0 | 0
용접와이어 | 용접와이어, CO2와이어 | kg | 0.28 | 0 | 0 | 0 | 0 | 0 | 0 | 0 | 0 | 자재 7 | AEE90200160S | 2327181322305638 |  |  |  | 30 |  | 0 | 0 | 0 | 0 | 0 | 0 | 0 | 0
이산화탄소가스 | 이산화탄소가스 | kg | 0.14 | 0 | 0 | 0 | 0 | 0 | 0 | 0 | 0 | 자재 4 | AEE90200160S | 1214210422305334 |  |  |  | 40 |  | 0 | 0 | 0 | 0 | 0 | 0 | 0 | 0
[ 합 계 ] |  |  |  | 0 | 381 | 0 | 9549 | 0 | 0 |  | 9930 |  | TOTAL | TOTAL
( 호표 21 ) 치장쌓기 및 줄눈설치(0.5B) 3.6m 이하 M2 | [12 empty] | AFA12900010S
조적공 | 일반공사 직종 | 인 | 0.16 | 0 | 0 | 233781 | 37404.96 | 0 | 0 | 233781 | 37404.96 | 노임 10 | AFA12900010S | L001010101000021 |  |  |  | 10 |  | 0 | 1 | 0 | 0 | 0 | 0 | 0 | 0
보통인부 | 일반공사 직종 | 인 | 0.06 | 0 | 0 | 153671 | 9220.26 | 0 | 0 | 153671 | 9220.26 | 노임 1 | AFA12900010S | L001010101000002 |  |  |  | 20 |  | 0 | 1 | 0 | 0 | 0 | 0 | 0 | 0
줄눈공 | 일반공사 직종 | 인 | 0.05 | 0 | 0 | 181682 | 9084.1 | 0 | 0 | 181682 | 9084.1 | 노임 13 | AFA12900010S | L001010101000034 |  |  |  | 30 |  | 0 | 1 | 0 | 0 | 0 | 0 | 0 | 0
공구손료 | 인력품의 2% | 식 | 1 | 1114.18 | 1114.18 | 0 | 0 | 0 | 0 | 1114.18 | 1114.18 |  | AFA12900010S | PPS00000001 |  |  |  | 40 | .MA=LA(10, 20, 30) * 0.02 | 0.02 | 0 | 0 | 0 | 0 | 0 | 0 | 0
미장벽돌 | 미장벽돌, 미장벽돌, 미장벽돌, 190*90*57mm, 견출1종 - 별도 | 매 | 75 | 345 | 25875 | 0 | 0 | 0 | 0 | 345 | 25875 | 자재 16 | AFA12900010S | 3013160223912133 |  |  |  | 50 |  | 0 | 0 | 0 | 0 | 0 | 0 | 0 | 0
모르타르 배합(배합품 포함) | 배합용적비 1:3, 시멘트, 모래 별도 | M3 | 0.019 | 0 | 0 | 101422 | 1927.01 | 0 | 0 | 101422 | 1927.01 | 호표 49 | AFA12900010S | AGA10001040S |  |  |  | 60 |  | 0 | 0 | 0 | 0 | 0 | 0 | 0 | 0
모르타르 배합(배합품 포함) | 배합용적비 1:1, 시멘트, 모래 별도 | M3 | 0.003 | 0 | 0 | 101422 | 304.26 | 0 | 0 | 101422 | 304.26 | 호표 48 | AFA12900010S | AGA10001030S |  |  |  | 70 |  | 0 | 0 | 0 | 0 | 0 | 0 | 0 | 0
[ 합 계 ] |  |  |  | 0 | 26989 | 0 | 57940 | 0 | 0 |  | 84929 |  | TOTAL | TOTAL
( 호표 22 )대문 설치 및 해체 M | [12 empty] | AAA282300100
특별인부 | 일반공사 직종 | 인 | 0.14 | 0 | 0 | 192375 | 26932.5 | 0 | 0 | 192375 | 26932.5 | 노임 2 | AAA282300100 | L001010101000003 |  |  |  | 10 | 0.01 | 0 | 0 | 0 | 0 | 0 | 0 | 0 | 0
보통인부 | 일반공사 직종 | 인 | 0.28 |  |  | 153671 | 43027.88 | 0 | 0 | 153671 | 43027.88 | 노임 1
트럭탑재형 크레인 | 5ton | HR | 0.4 | 10849 | 4339.6 | 40000 | 16000 | 9596 | 3838.4 | 60445 | 24178 | 호표 43 | AAA282300100 | 00002105000500000 |  |  |  | 30 | 0.02 | 0 | 0 | 0 | 0 | 0 | 0 | 0 | 0
[ 합 계 ] |  |  |  | 0 | 4339 | 0 | 42932 | 0 | 3838 |  | 51109 |  | TOTAL | TOTAL
( 호표 23 ) 담쟁이 식재 L0.4m, 2-3년 본, 국산 | [12 empty] | CDK752201000
조경용수목 | 조경용수목, 담쟁이덩굴, 수관길이=0.4, 2-3년 | 주 | 1.03 | 1990 | 2049.7 | 0 | 0 | 0 | 0 | 1990 | 2049.7 | 자재 1 | CDK752201000 | 1016159920281180 |  |  |  | 10 |  | 0 | 0 | 0 | 0 | 0 | 0 | 0 | 0
초화류식재 | 보통 | 주 | 1 | 0 | 0 | 412 | 412 | 0 | 0 | 412 | 412 | 호표 29 | CDK752201000 | CDK500100121 |  |  |  | 20 |  | 0 | 0 | 0 | 0 | 0 | 0 | 0 | 0
[ 합 계 ] |  |  |  | 0 | 2049 | 0 | 412 | 0 | 0 |  | 2461 |  | TOTAL | TOTAL
( 호표 24 ) 자재 소운반 15층 이하 기준 M2 | [12 empty] | AFA310091100
보통인부 | 일반공사 직종 | 인 | 1 | 0 | 0 | 153671 | 153671 | 0 | 0 | 153671 | 153671 | 노임 1 | AFA310091100 | L001010101000002 |  |  |  | 10 | 0.045 | 0 | 0 | 0 | 0 | 0 | 0 | 0 | 0
[ 합 계 ] |  |  |  | 0 | 0 | 0 | 153671 | 0 | 0 |  | 153671 |  | TOTAL | TOTAL
( 호표 25 ) 건설폐기물상차비 15톤덤프트럭기준 톤 | [12 empty] | AAD150100800
건설폐기물 상차비 - 중량기준 | 중간처리 대상, 15ton 덤프트럭 | TON | 1 | 0 | 0 | 0 | 0 | 2016 | 2016 | 2016 | 2016 | 경비 14 | AAD150100800 | AAD151100010 |  |  |  | 10 | 1 | 0 | 0 | 0 | 0 | 0 | 0 | 0 | 0
[ 합 계 ] |  |  |  | 0 | 0 | 0 | 0 | 0 | 2016 |  | 2016 |  | TOTAL | TOTAL
( 호표 26 ) 건설폐기물운반비 15톤덤프, 30KM (중간처리대상) 톤 | [12 empty] | AAD150101400
건설폐기물 운반비 - 중량기준 | 중간처리 대상, 15ton 덤프트럭, 30km | TON | 1 | 0 | 0 | 0 | 0 | 13210 | 13210 | 13210 | 13210 | 경비 15 | AAD150101400 | AAD151101010 |  |  |  | 10 | 1 | 0 | 0 | 0 | 0 | 0 | 0 | 0 | 0
[ 합 계 ] |  |  |  | 0 | 0 | 0 | 0 | 0 | 13210 |  | 13210 |  | TOTAL | TOTAL
( 호표 27 ) 콘테이너형 가설건축물 설치 3.0*3.0*2.6m 개소 | [12 empty] | AAB21500090S
비계공 | 일반공사 직종 | 인 | 0.2 | 0 | 0 | 269039 | 53807.8 | 0 | 0 | 269039 | 53807.8 | 노임 3 | AAB21500090S | L001010101000006 |  |  | - | 10 | 0.2 | 0 | 1 | 0 | 0 | 0 | 0 | 0 | 0
특별인부 | 일반공사 직종 | 인 | 0.09 | 0 | 0 | 192375 | 17313.75 | 0 | 0 | 192375 | 17313.75 | 노임 2 | AAB21500090S | L001010101000003 |  |  | - | 20 | 0.09 | 0 | 1 | 0 | 0 | 0 | 0 | 0 | 0
크레인(타이어) | 10ton | HR | 1 | 10849 | 10849 | 40000 | 40000 | 9596 | 9596 | 60445 | 60445 | 호표 43 | AAB21500090S | 00002104001000000 |  |  | - | 30 |  | 0 | 1 | 0 | 0 | 0 | 0 | 0 | 0
경비로 적용 | 합계의 100% | 식 | 1 | 0 | 0 | 0 | 0 | 131566.55 | 131566.55 | 131566.55 | 131566.55 |  | AAB21500090S | PPS00000001 |  |  |  | 40 | .EQ=TOT(10, 0, 30) * 1 | 1 | 0 | 0 | 0 | 0 | 0 | 0 | 0
[ 합 계 ] |  |  |  | 0 | 0 | 0 | 0 | 0 | 131566 |  | 131566 |  | TOTAL | TOTAL
( 호표 28 ) 콘테이너형 가설건축물 해체 3.0*3.0*2.6m 개소 | [12 empty] | AAB21500100S
비계공 | 일반공사 직종 | 인 | 0.2 | 0 | 0 | 269039 | 53807.8 | 0 | 0 | 269039 | 53807.8 | 노임 3 | AAB21500100S | L001010101000006 |  |  | - | 10 |  | 0 | 1 | 0 | 0 | 0 | 0 | 0 | 0
특별인부 | 일반공사 직종 | 인 | 0.09 | 0 | 0 | 192375 | 17313.75 | 0 | 0 | 192375 | 17313.75 | 노임 2 | AAB21500100S | L001010101000003 |  |  | - | 20 |  | 0 | 1 | 0 | 0 | 0 | 0 | 0 | 0
크레인(타이어) | 10ton | HR | 1 | 10849 | 10849 | 40000 | 40000 | 9596 | 9596 | 60445 | 60445 | 호표 43 | AAB21500100S | 00002104001000000 |  |  | - | 30 |  | 0 | 1 | 0 | 0 | 0 | 0 | 0 | 0
경비로 적용 | 합계의 100% | 식 | 1 | 0 | 0 | 0 | 0 | 131566.55 | 131566.55 | 131566.55 | 131566.55 |  | AAB21500100S | PPS00000001 |  |  |  | 40 | .EQ=TOT(10, 0, 30) * 1 | 1 | 0 | 0 | 0 | 0 | 0 | 0 | 0
[ 합 계 ] |  |  |  | 0 | 0 | 0 | 0 | 0 | 131566 |  | 131566 |  | TOTAL | TOTAL
( 호표 29 ) 초화류식재 보통 주 | [12 empty] | CDK500100121
조경공 | 일반공사 직종 | 인 | 0.0015 | 0 | 0 | 192790 | 289.18 | 0 | 0 | 192790 | 289.18 | 노임 14 | CDK500100121 | L001010101000038 |  |  |  | 10 |  | 0 | 0 | 0 | 0 | 0 | 0 | 0 | 0
보통인부 | 일반공사 직종 | 인 | 0.0008 | 0 | 0 | 153671 | 122.93 | 0 | 0 | 153671 | 122.93 | 노임 1 | CDK500100121 | L001010101000002 |  |  |  | 20 |  | 0 | 0 | 0 | 0 | 0 | 0 | 0 | 0
[ 합 계 ] |  |  |  | 0 | 0 | 0 | 412 | 0 | 0 |  | 412 |  | TOTAL | TOTAL
( 호표 30 ) 철근 현장가공 Type-Ⅰ TON | [12 empty] | CEE00000010S
철근공 | 일반공사 직종 | 인 | 0.69 | 0 | 0 | 240080 | 165655.2 | 0 | 0 | 240080 | 165655.2 | 노임 5 | CEE00000010S | L001010101000008 |  |  |  | 10 | 0.69 | 0 | 1 | 0 | 0 | 0 | 0 | 0 | 0
보통인부 | 일반공사 직종 | 인 | 0.22 | 0 | 0 | 153671 | 33807.62 | 0 | 0 | 153671 | 33807.62 | 노임 1 | CEE00000010S | L001010101000002 |  |  |  | 20 | 0.22 | 0 | 1 | 0 | 0 | 0 | 0 | 0 | 0
공구손료 | 인력품의 9% | 식 | 1 | 0 | 0 | 0 | 0 | 17951.65 | 17951.65 | 17951.65 | 17951.65 |  | CEE00000010S | PPS00000001 |  |  |  | 30 | .EQ=LA(10, 20) * 0.09 | 0.09 | 0 | 0 | 0 | 0 | 0 | 0 | 0
[ 합 계 ] |  |  |  | 0 | 0 | 0 | 199462 | 0 | 17951 |  | 217413 |  | TOTAL | TOTAL
( 호표 31 ) 철근 현장조립 Type-Ⅰ, 소형구조물 TON | [12 empty] | ADB000003020
철근공 | 일반공사 직종 | 인 | 1.73 | 0 | 0 | 240080 | 415338.4 | 0 | 0 | 240080 | 415338.4 | 노임 5 | ADB000003020 | L001010101000008 |  |  |  | 10 |  | 0 | 1 | 2 | 0 | 0 | 0 | 0 | 0
보통인부 | 일반공사 직종 | 인 | 0.59 | 0 | 0 | 153671 | 90665.89 | 0 | 0 | 153671 | 90665.89 | 노임 1 | ADB000003020 | L001010101000002 |  |  |  | 20 |  | 0 | 1 | 2 | 0 | 0 | 0 | 0 | 0
기계기구 | 인력품의 2% | 식 | 1 | 0 | 0 | 0 | 0 | 10120.08 | 10120.08 | 10120.08 | 10120.08 |  | ADB000003020 | PPS00000001 |  |  |  | 30 | .EQ = LA(10, 0, 20) * 0.02 | 0.02 | 0 | 0 | 0 | 0 | 0 | 0 | 0
철선-서울 | 철선, 어닐링, Φ0.9mm | kg | 6.5 | 1524 | 9906 | 0 | 0 | 0 | 0 | 1524 | 9906 | 자재 20 | ADB000003020 | 3115999620286057 |  |  |  | 40 |  | 0 | 0 | 0 | 0 | 0 | 0 | 0 | 0
노임할증 | 인력품의 50% | 식 | 1 | 0 | 0 | 253002.14 | 253002.14 | 0 | 0 | 253002.14 | 253002.14 |  | ADB000003020 | PPS00000002 |  |  |  | 50 | .LA = LA(10, 0, 20) * 0.5 | 0.5 | 0 | 0 | 0 | 0 | 0 | 0 | 0
[ 합 계 ] |  |  |  | 0 | 9906 | 0 | 759006 | 0 | 10120 |  | 779032 |  | TOTAL | TOTAL
( 호표 32 ) 유로폼 - 자재비 간단 M2 | [12 empty] | ADA400200100
유로폼 - 자재비 | 간단 | 10M2 | 0.1 | 29989 | 2998.9 | 0 | 0 | 0 | 0 | 29989 | 2998.9 | 호표 33 | ADA400200100 | ADA401000111 |  |  |  | 10 | 0.1 | 0 | 0 | 0 | 0 | 0 | 0 | 0 | 0
[ 합 계 ] |  |  |  | 0 | 2998 | 0 | 0 | 0 | 0 |  | 2998 |  | TOTAL | TOTAL
( 호표 33 ) 유로폼 - 자재비 간단 10M2 | [12 empty] | ADA401000111
건설용거푸집 | 건설용거푸집, 강, 600×1200×63.5mm | 매 | 0.89 | 25500 | 22695 | 0 | 0 | 0 | 0 | 25500 | 22695 | 자재 17 | ADA401000111 | 3019999420140323 |  |  |  | 10 |  | 0 | 1 | 2 | 0 | 0 | 0 | 0 | 0
건설용거푸집 | 건설용거푸집, 내벽코너패널, 200+200, 1200mm | 매 | 0.03 | 18410 | 552.3 | 0 | 0 | 0 | 0 | 18410 | 552.3 | 자재 18 | ADA401000111 | 3019999420140365 |  |  |  | 20 |  | 0 | 1 | 2 | 0 | 0 | 0 | 0 | 0
부자재(웨지핀,플랫타이,강관파이프,후크) | 패널 재료비의 24% | 식 | 1 | 5579.35 | 5579.35 | 0 | 0 | 0 | 0 | 5579.35 | 5579.35 |  | ADA401000111 | PPS00000001 |  |  |  | 30 | .MA=MA(10, 20) * 0.24 | 0.24 | 0 | 0 | 0 | 0 | 0 | 0 | 0
잡재료(박리재 등) | 재료비의 5% | 식 | 1 | 1162.36 | 1162.36 | 0 | 0 | 0 | 0 | 1162.36 | 1162.36 |  | ADA401000111 | PPS00000002 |  |  |  | 40 | .MA=MA(10, 0, 20) * 0.05 | 0.05 | 0 | 0 | 0 | 0 | 0 | 0 | 0
[ 합 계 ] |  |  |  | 0 | 29989 | 0 | 0 | 0 | 0 |  | 29989 |  | TOTAL | TOTAL
( 호표 34 ) 유로폼 - 인력투입 간단, 수직고 7m까지 M2 | [12 empty] | ADA40100040S
형틀목공 | 일반공사 직종 | 인 | 0.1 | 0 | 0 | 246376 | 24637.6 | 0 | 0 | 246376 | 24637.6 | 노임 4 | ADA40100040S | L001010101000007 |  |  |  | 10 | 0.1 | 0 | 1 | 0 | 0 | 0 | 0 | 0 | 0
보통인부 | 일반공사 직종 | 인 | 0.02 | 0 | 0 | 153671 | 3073.42 | 0 | 0 | 153671 | 3073.42 | 노임 1 | ADA40100040S | L001010101000002 |  |  |  | 20 |  | 0 | 1 | 0 | 0 | 0 | 0 | 0 | 0
공구손료 | 인력품의 3% | 식 | 1 | 0 | 0 | 0 | 0 | 831.33 | 831.33 | 831.33 | 831.33 |  | ADA40100040S | PPS00000001 |  |  |  | 30 | .EQ=LA(10, 20) * 0.03 | 0.03 | 0 | 0 | 0 | 0 | 0 | 0 | 0
[ 합 계 ] |  |  |  | 0 | 0 | 0 | 27711 | 0 | 831 |  | 28542 |  | TOTAL | TOTAL
( 호표 35 ) 굴삭기(무한궤도) 0.12㎥ HR | [12 empty] | 00000201001200000
굴삭기(무한궤도) | 0.12 ㎥ | 대 | 0.2085 | 0 | 0 | 0 | 0 | 42057 | 8768.88 | 42057 | 8768.88 | 경비 1 | 00000201001200000 | 0000020100120000 |  |  |  | 10 |  | 0 | 0 | 0 | 0 | 0 | 0 | 0 | 0
건설기계운전사 | 일반공사 직종 | 인 | 1 | 0 | 0 | 47967.7083 | 47967.7 | 0 | 0 | 47967.7 | 47967.7 | 노임 16 | 00000201001200000 | L001010101000048 |  |  |  | 20 |  | 0 | 0 | 0 | 0 | 0 | 0 | 0 | 0
경유 | 경유, 저유황 | L | 3.2 | 1772.72 | 5672.7 | 0 | 0 | 0 | 0 | 1772.72 | 5672.7 | 자재 5 | 00000201001200000 | 1510150520282163 |  |  |  | 30 |  | 0 | 1 | 0 | 0 | 0 | 0 | 0 | 0
잡품 | 재료비의 21% | 식 | 1 | 1191.26 | 1191.26 | 0 | 0 | 0 | 0 | 1191.26 | 1191.26 |  | 00000201001200000 | PPS00000001 |  |  |  | 40 | .MA=MA(30) * 0.21 | 0.21 | 0 | 0 | 0 | 0 | 0 | 0 | 0
[ 합 계 ] |  |  |  | 0 | 6863 | 0 | 47967 | 0 | 8768 |  | 63598 |  | TOTAL | TOTAL
( 호표 36 ) 굴삭기(무한궤도) 0.2㎥ HR | [12 empty] | 00000201002000000
굴삭기(무한궤도) | 0.2 ㎥ | 대 | 0.2085 | 0 | 0 | 0 | 0 | 60857 | 12688.68 | 60857 | 12688.68 | 경비 2 | 00000201002000000 | 0000020100200000 |  |  |  | 10 |  | 0 | 0 | 0 | 0 | 0 | 0 | 0 | 0
건설기계운전사 | 일반공사 직종 | 인 | 1 | 0 | 0 | 47967.7083 | 47967.7 | 0 | 0 | 47967.7 | 47967.7 | 노임 16 | 00000201002000000 | L001010101000048 |  |  |  | 20 |  | 0 | 0 | 0 | 0 | 0 | 0 | 0 | 0
경유 | 경유, 저유황 | L | 5 | 1772.72 | 8863.6 | 0 | 0 | 0 | 0 | 1772.72 | 8863.6 | 자재 5 | 00000201002000000 | 1510150520282163 |  |  |  | 30 |  | 0 | 1 | 0 | 0 | 0 | 0 | 0 | 0
잡품 | 재료비의 21% | 식 | 1 | 1861.35 | 1861.35 | 0 | 0 | 0 | 0 | 1861.35 | 1861.35 |  | 00000201002000000 | PPS00000001 |  |  |  | 40 | .MA=MA(30) * 0.21 | 0.21 | 0 | 0 | 0 | 0 | 0 | 0 | 0
[ 합 계 ] |  |  |  | 0 | 10724 | 0 | 47967 | 0 | 12688 |  | 71379 |  | TOTAL | TOTAL
( 호표 37 ) 굴삭기(무한궤도) 0.4㎥ HR | [12 empty] | 00000201004000000
굴삭기(무한궤도) | 0.4 ㎥ | 대 | 0.2085 | 0 | 0 | 0 | 0 | 76571 | 15965.05 | 76571 | 15965.05 | 경비 3 | 00000201004000000 | 0000020100400000 |  |  |  | 10 |  | 0 | 0 | 0 | 0 | 0 | 0 | 0 | 0
건설기계운전사 | 일반공사 직종 | 인 | 1 | 0 | 0 | 47967.7083 | 47967.7 | 0 | 0 | 47967.7 | 47967.7 | 노임 16 | 00000201004000000 | L001010101000048 |  |  |  | 20 |  | 0 | 0 | 0 | 0 | 0 | 0 | 0 | 0
경유 | 경유, 저유황 | L | 9.9 | 1772.72 | 17549.92 | 0 | 0 | 0 | 0 | 1772.72 | 17549.92 | 자재 5 | 00000201004000000 | 1510150520282163 |  |  |  | 30 |  | 0 | 1 | 0 | 0 | 0 | 0 | 0 | 0
잡품 | 재료비의 22% | 식 | 1 | 3860.98 | 3860.98 | 0 | 0 | 0 | 0 | 3860.98 | 3860.98 |  | 00000201004000000 | PPS00000001 |  |  |  | 40 | .MA=MA(30) * 0.22 | 0.22 | 0 | 0 | 0 | 0 | 0 | 0 | 0
[ 합 계 ] |  |  |  | 0 | 21410 | 0 | 47967 | 0 | 15965 |  | 85342 |  | TOTAL | TOTAL
( 호표 38 ) 굴삭기(무한궤도) 0.7㎥ HR | [12 empty] | 00000201007000000
굴삭기(무한궤도) | 0.7 ㎥ | 대 | 0.2085 | 0 | 0 | 0 | 0 | 107355 | 22383.51 | 107355 | 22383.51 | 경비 4 | 00000201007000000 | 0000020100700000 |  |  |  | 10 |  | 0 | 0 | 0 | 0 | 0 | 0 | 0 | 0
건설기계운전사 | 일반공사 직종 | 인 | 1 | 0 | 0 | 47967.7083 | 47967.7 | 0 | 0 | 47967.7 | 47967.7 | 노임 16 | 00000201007000000 | L001010101000048 |  |  |  | 20 |  | 0 | 0 | 0 | 0 | 0 | 0 | 0 | 0
경유 | 경유, 저유황 | L | 11.6 | 1772.72 | 20563.55 | 0 | 0 | 0 | 0 | 1772.72 | 20563.55 | 자재 5 | 00000201007000000 | 1510150520282163 |  |  |  | 30 |  | 0 | 1 | 0 | 0 | 0 | 0 | 0 | 0
잡품 | 재료비의 22% | 식 | 1 | 4523.98 | 4523.98 | 0 | 0 | 0 | 0 | 4523.98 | 4523.98 |  | 00000201007000000 | PPS00000001 |  |  |  | 40 | .MA=MA(30) * 0.22 | 0.22 | 0 | 0 | 0 | 0 | 0 | 0 | 0
[ 합 계 ] |  |  |  | 0 | 25087 | 0 | 47967 | 0 | 22383 |  | 95437 |  | TOTAL | TOTAL
( 호표 39 ) 덤프트럭 15ton HR | [12 empty] | 00000602015000000
덤프트럭 | 15 ton | 대 | 0.2279 | 0 | 0 | 0 | 0 | 83251 | 18972.9 | 83251 | 18972.9 | 경비 5 | 00000602015000000 | 0000060201500000 |  |  |  | 10 |  | 0 | 0 | 0 | 0 | 0 | 0 | 0 | 0
경유 | 경유, 저유황 | L | 15.9 | 1772.72 | 28186.24 | 0 | 0 | 0 | 0 | 1772.72 | 28186.24 | 자재 5 | 00000602015000000 | 1510150520282163 |  |  |  | 20 |  | 0 | 1 | 0 | 0 | 0 | 0 | 0 | 0
잡재료 | 주연료비의 38% | 식 | 1 | 10710.77 | 10710.77 | 0 | 0 | 0 | 0 | 10710.77 | 10710.77 |  | 00000602015000000 | PPS00000001 |  |  |  | 30 | .MA=MA(20) * 0.38 | 0.38 | 0 | 0 | 0 | 0 | 0 | 0 | 0
건설기계운전사 | 일반공사 직종 | 인 | 1 | 0 | 0 | 47967.7083 | 47967.7 | 0 | 0 | 47967.7 | 47967.7 | 노임 16 | 00000602015000000 | L001010101000048 |  |  |  | 40 |  | 0 | 0 | 0 | 0 | 0 | 0 | 0 | 0
[ 합 계 ] |  |  |  | 0 | 38897 | 0 | 47967 | 0 | 18972 |  | 105836 |  | TOTAL | TOTAL
( 호표 40 ) 덤프트럭 자동덮개시설 15ton HR | [12 empty] | 00000610015000000
덤프트럭 자동덮개시설 | 15 ton | 대 | 0.2684 | 0 | 0 | 0 | 0 | 1495 | 401.25 | 1495 | 401.25 | 경비 6 | 00000610015000000 | 0000061001500000 |  |  |  | 10 |  | 0 | 0 | 0 | 0 | 0 | 0 | 0 | 0
[ 합 계 ] |  |  |  | 0 | 0 | 0 | 0 | 0 | 401 |  | 401 |  | TOTAL | TOTAL
( 호표 41 ) 진동롤러(핸드가이드식) 0.7ton HR | [12 empty] | 00001305000700000
진동롤러 (핸드가이드식) | 0.7 톤 | 대 | 0.2825 | 0 | 0 | 0 | 0 | 6258 | 1767.88 | 6258 | 1767.88 | 경비 7 | 00001305000700000 | 0000130500070000 |  |  |  | 10 |  | 0 | 0 | 0 | 0 | 0 | 0 | 0 | 0
일반기계운전사 | 일반공사 직종 | 인 | 1 | 0 | 0 | 31597.7083 | 31597.7 | 0 | 0 | 31597.7 | 31597.7 | 노임 17 | 00001305000700000 | L001010101000050 |  |  |  | 20 |  | 0 | 0 | 0 | 0 | 0 | 0 | 0 | 0
경유 | 경유, 저유황 | L | 2.2 | 1772.72 | 3899.98 | 0 | 0 | 0 | 0 | 1772.72 | 3899.98 | 자재 5 | 00001305000700000 | 1510150520282163 |  |  |  | 30 |  | 0 | 1 | 0 | 0 | 0 | 0 | 0 | 0
잡품 | 재료비의 13% | 식 | 1 | 506.99 | 506.99 | 0 | 0 | 0 | 0 | 506.99 | 506.99 |  | 00001305000700000 | PPS00000001 |  |  |  | 40 | .MA=MA(30) * 0.13 | 0.13 | 0 | 0 | 0 | 0 | 0 | 0 | 0
[ 합 계 ] |  |  |  | 0 | 4406 | 0 | 31597 | 0 | 1767 |  | 37770 |  | TOTAL | TOTAL
( 호표 42 ) 래머 80kg HR | [12 empty] | 00001630008000000
래머 | 80 kg | 대 | 0.3708 | 0 | 0 | 0 | 0 | 1273 | 472.02 | 1273 | 472.02 | 경비 8 | 00001630008000000 | 0000163000800000 |  |  |  | 10 |  | 0 | 0 | 0 | 0 | 0 | 0 | 0 | 0
일반기계운전사 | 일반공사 직종 | 인 | 1 | 0 | 0 | 31597.7083 | 31597.7 | 0 | 0 | 31597.7 | 31597.7 | 노임 17 | 00001630008000000 | L001010101000050 |  |  |  | 20 |  | 0 | 0 | 0 | 0 | 0 | 0 | 0 | 0
공업용휘발유 | 공업용휘발유, 무연 | L | 0.7 | 1690 | 1183 | 0 | 0 | 0 | 0 | 1690 | 1183 | 자재 6 | 00001630008000000 | 1510150620282203 |  |  |  | 30 |  | 0 | 1 | 0 | 0 | 0 | 0 | 0 | 0
잡품 | 재료비의 10% | 식 | 1 | 118.3 | 118.3 | 0 | 0 | 0 | 0 | 118.3 | 118.3 |  | 00001630008000000 | PPS00000001 |  |  |  | 40 | .MA=MA(30) * 0.1 | 0.1 | 0 | 0 | 0 | 0 | 0 | 0 | 0
[ 합 계 ] |  |  |  | 0 | 1301 | 0 | 31597 | 0 | 472 |  | 33370 |  | TOTAL | TOTAL
( 호표 43 ) 트럭탑재형 크레인 5ton HR | [12 empty] | 00002105000500000
트럭탑재형 크레인 | 5 ton | 대 | 0.2598 | 0 | 0 | 0 | 0 | 36938 | 9596.49 | 36938 | 9596.49 | 경비 10 | 00002105000500000 | 0000210500050000 |  |  |  | 10 |  | 0 | 0 | 0 | 0 | 0 | 0 | 0 | 0
화물차운전사 | 일반공사 직종 | 인 | 1 | 0 | 0 | 40000 | 40000 | 0 | 0 | 40000 | 40000 | 노임 18 | 00002105000500000 | L001010101000049 |  |  |  | 20 |  | 0 | 0 | 0 | 0 | 0 | 0 | 0 | 0
경유 | 경유, 저유황 | L | 5.1 | 1772.72 | 9040.87 | 0 | 0 | 0 | 0 | 1772.72 | 9040.87 | 자재 5 | 00002105000500000 | 1510150520282163 |  |  |  | 30 |  | 0 | 1 | 0 | 0 | 0 | 0 | 0 | 0
잡품 | 재료비의 20% | 식 | 1 | 1808.17 | 1808.17 | 0 | 0 | 0 | 0 | 1808.17 | 1808.17 |  | 00002105000500000 | PPS00000001 |  |  |  | 40 | .MA=MA(30) * 0.2 | 0.2 | 0 | 0 | 0 | 0 | 0 | 0 | 0
[ 합 계 ] |  |  |  | 0 | 10849 | 0 | 40000 | 0 | 9596 |  | 60445 |  | TOTAL | TOTAL
( 호표 44 ) 공기압축기(이동식) 3.5㎥/min HR | [12 empty] | 00005205003500000
공기압축기(이동식) | 3.5 ㎥/min | 대 | 0.1719 | 0 | 0 | 0 | 0 | 12768 | 2194.81 | 12768 | 2194.81 | 경비 10 | 00005205003500000 | 0000520500350000 |  |  |  | 10 |  | 0 | 0 | 0 | 0 | 0 | 0 | 0 | 0
경유 | 경유, 저유황 | L | 6.2 | 1772.72 | 10990.86 | 0 | 0 | 0 | 0 | 1772.72 | 10990.86 | 자재 5 | 00005205003500000 | 1510150520282163 |  |  |  | 20 |  | 0 | 1 | 0 | 0 | 0 | 0 | 0 | 0
잡품 | 재료비의 16% | 식 | 1 | 1758.53 | 1758.53 | 0 | 0 | 0 | 0 | 1758.53 | 1758.53 |  | 00005205003500000 | PPS00000001 |  |  |  | 30 | .MA=MA(20) * 0.16 | 0.16 | 0 | 0 | 0 | 0 | 0 | 0 | 0
건설기계운전사 | 일반공사 직종 | 인 | 1 | 0 | 0 | 47967.7083 | 47967.7 | 0 | 0 | 47967.7 | 47967.7 | 노임 16 | 00005205003500000 | L001010101000048 |  |  |  | 40 |  | 0 | 0 | 0 | 0 | 0 | 0 | 0 | 0
[ 합 계 ] |  |  |  | 0 | 12749 | 0 | 47967 | 0 | 2194 |  | 62910 |  | TOTAL | TOTAL
( 호표 45 ) 소형브레이커(공압식) 1.3㎥/min HR | [12 empty] | 00005210001300000
소형브레이커(공압식) | 1.3㎥/min | 대 | 0.25 | 0 | 0 | 0 | 0 | 1756 | 439 | 1756 | 439 | 경비 11 | 00005210001300000 | 0000521000130000 |  |  |  | 10 |  | 0 | 0 | 0 | 0 | 0 | 0 | 0 | 0
[ 합 계 ] |  |  |  | 0 | 0 | 0 | 0 | 0 | 439 |  | 439 |  | TOTAL | TOTAL
( 호표 46 ) 와이어메시 바닥깔기 1800*1800 기준 M2 | [12 empty] | AJD00100010S
특별인부 | 일반공사 직종 | 인 | 0.006 | 0 | 0 | 192375 | 1154.25 | 0 | 0 | 192375 | 1154.25 | 노임 2 | AJD00100010S | L001010101000003 |  |  |  | 10 |  | 0 | 0 | 0 | 0 | 0 | 0 | 0 | 0
[ 합 계 ] |  |  |  | 0 | 0 | 0 | 1154 | 0 | 0 |  | 1154 |  | TOTAL | TOTAL
( 호표 47 ) 모르타르 배합 모래채가름 포함 M3 | [12 empty] | AGA10000010S
보통인부 | 일반공사 직종 | 인 | 0.66 | 0 | 0 | 153671 | 101422.86 | 0 | 0 | 153671 | 101422.86 | 노임 1 | AGA10000010S | L001010101000002 |  |  |  | 10 |  | 0 | 0 | 0 | 0 | 0 | 0 | 0 | 0
[ 합 계 ] |  |  |  | 0 | 0 | 0 | 101422 | 0 | 0 |  | 101422 |  | TOTAL | TOTAL
( 호표 48 ) 모르타르 배합(배합품 포함) 배합용적비 1:1, 시멘트, 모래 별도 M3 | [12 empty] | AGA10001030S
시멘트 | (별도) | kg | 1093 | 0 | 0 | 0 | 0 | 0 | 0 | 0 | 0 | 자재 14 | AGA10001030S | 3011160120142681 |  |  | - | 10 |  | 0 | 0 | 0 | 0 | 0 | 0 | 0 | 0
모래 | (별도) | M3 | 0.78 | 0 | 0 | 0 | 0 | 0 | 0 | 0 | 0 | 자재 3 | AGA10001030S | 1111170120142524 |  |  | - | 20 |  | 0 | 0 | 0 | 0 | 0 | 0 | 0 | 0
모르타르 배합 | 모래채가름 포함 | M3 | 1 | 0 | 0 | 101422 | 101422 | 0 | 0 | 101422 | 101422 | 호표 47 | AGA10001030S | AGA10000010S |  |  |  | 30 |  | 0 | 0 | 0 | 0 | 0 | 0 | 0 | 0
[ 합 계 ] |  |  |  | 0 | 0 | 0 | 101422 | 0 | 0 |  | 101422 |  | TOTAL | TOTAL
( 호표 49 ) 모르타르 배합(배합품 포함) 배합용적비 1:3, 시멘트, 모래 별도 M3 | [12 empty] | AGA10001040S
시멘트 | (별도) | kg | 510 | 0 | 0 | 0 | 0 | 0 | 0 | 0 | 0 | 자재 14 | AGA10001040S | 3011160120142681 |  |  | - | 10 |  | 0 | 0 | 0 | 0 | 0 | 0 | 0 | 0
모래 | (별도) | M3 | 1.1 | 0 | 0 | 0 | 0 | 0 | 0 | 0 | 0 | 자재 3 | AGA10001040S | 1111170120142524 |  |  | - | 20 |  | 0 | 0 | 0 | 0 | 0 | 0 | 0 | 0
모르타르 배합 | 모래채가름 포함 | M3 | 1 | 0 | 0 | 101422 | 101422 | 0 | 0 | 101422 | 101422 | 호표 47 | AGA10001040S | AGA10000010S |  |  |  | 30 |  | 0 | 0 | 0 | 0 | 0 | 0 | 0 | 0
[ 합 계 ] |  |  |  | 0 | 0 | 0 | 101422 | 0 | 0 |  | 101422 |  | TOTAL | TOTAL
( 호표 50 ) 유성페인트 붓칠 철재면, 2회 M2 | [12 empty] | ANB11200020S
도장공 | 일반공사 직종 | 인 | 0.02 | 0 | 0 | 235799 | 4715.98 | 0 | 0 | 235799 | 4715.98 | 노임 12 | ANB11200020S | L001010101000029 |  |  |  | 10 |  | 0 | 1 | 0 | 0 | 0 | 0 | 0 | 0
보통인부 | 일반공사 직종 | 인 | 0.004 | 0 | 0 | 153671 | 614.68 | 0 | 0 | 153671 | 614.68 | 노임 1 | ANB11200020S | L001010101000002 |  |  |  | 20 |  | 0 | 1 | 0 | 0 | 0 | 0 | 0 | 0
도장공 | 일반공사 직종 | 인 | 0.02 | 0 | 0 | 235799 | 4715.98 | 0 | 0 | 235799 | 4715.98 | 노임 12 | ANB11200020S | L001010101000029 |  |  |  | 30 |  | 0 | 1 | 0 | 0 | 0 | 0 | 0 | 0
보통인부 | 일반공사 직종 | 인 | 0.004 | 0 | 0 | 153671 | 614.68 | 0 | 0 | 153671 | 614.68 | 노임 1 | ANB11200020S | L001010101000002 |  |  |  | 40 |  | 0 | 1 | 0 | 0 | 0 | 0 | 0 | 0
공구손료 및 잡재료 | 노무비의 2% | 식 | 1 | 213.22 | 213.22 | 0 | 0 | 0 | 0 | 213.22 | 213.22 |  | ANB11200020S | PPS00000001 |  |  |  | 50 | .MA=LA(10, 0, 40) * 0.02 | 0.02 | 0 | 0 | 0 | 0 | 0 | 0 | 0
[ 합 계 ] |  |  |  | 0 | 213 | 0 | 10661 | 0 | 0 |  | 10874 |  | TOTAL | TOTAL
( 호표 51 ) 유성페인트 붓칠 - 재료비 철재면, 2회 칠, 1급 M2 | [12 empty] | ANB112130210
조합페인트 | 조합페인트, KSM6020-1종1급, 백색 | L | 0.166 | 5493 | 911.83 | 0 | 0 | 0 | 0 | 5493 | 911.83 | 자재 25 | ANB112130210 | 3121159722073048 |  |  |  | 10 |  | 0 | 1 | 0 | 0 | 0 | 0 | 0 | 0
시너 | 시너, KSM6060, 1종 | L | 0.008 | 3494.44 | 27.95 | 0 | 0 | 0 | 0 | 3494.44 | 27.95 | 자재 28 | ANB112130210 | 3121180321870998 |  |  |  | 20 |  | 0 | 1 | 0 | 0 | 0 | 0 | 0 | 0
잡재료 | 주재료비의 4% | 식 | 1 | 37.59 | 37.59 | 0 | 0 | 0 | 0 | 37.59 | 37.59 |  | ANB112130210 | PPS00000001 |  |  |  | 30 | .MA = MA(10, 0, 20) * 0.04 | 0.04 | 0 | 0 | 0 | 0 | 0 | 0 | 0
[ 합 계 ] |  |  |  | 0 | 977 | 0 | 0 | 0 | 0 |  | 977 |  | TOTAL | TOTAL
( 호표 52 ) 목재가공조립 보통구조(하) 설치간단 M3 조경적산 표5.1-99 | [12 empty] | ANM020002000
건축목공 | 일반공사 직종 | 인 | 6.285 | 0 | 0 | 242631 | 1524935.83 | 0 | 0 | 242631 | 1524935.83 | 노임 11 | ANM020002000 | L001010101000029 |  |  |  | 40 | 0.019 | 0 | 0 | 2 | 0 | 0 | 0 | 0 | 0
보통인부 | 일반공사 직종 | 인 | 0.682 | 0 | 0 | 153671 | 104803.62 | 0 | 0 | 153671 | 104803.62 | 노임 1 | ANM020002000 | L001010101000002 |  |  |  | 50 | 0.003 | 0 | 0 | 2 | 0 | 0 | 0 | 0 | 0
[ 합 계 ] |  |  |  | 0 | 0 | 0 | 1629739 | 0 | 0 |  | 1629739 |  | TOTAL | TOTAL
( 호표 53 ) 소켓접합 및 배관 PVC관, Ø100 m | [12 empty] | MBI105202200
배관공 | 일반공사 직종 | 인 | 0.064 | 0 | 0 | 208255 | 13328.32 | 0 | 0 | 208255 | 13328.32 | 노임 15 | MBI105202200 | L001010101000039 |  |  |  | 10 | 0.064 | 0 | 1 | 0 | 0 | 0 | 0 | 0 | 0
보통인부 | 일반공사 직종 | 인 | 0.034 | 0 | 0 | 153671 | 5224.81 | 0 | 0 | 153671 | 5224.81 | 노임 1 | MBI105202200 | L001010101000002 |  |  |  | 20 | 0.034 | 0 | 1 | 0 | 0 | 0 | 0 | 0 | 0
공구손료 | 인력품의 2% | 식 | 1 | 371.06 | 371.06 | 0 | 0 | 0 | 0 | 371.06 | 371.06 |  | MBI105202200 | PPS00000001 |  |  |  | 30 | .MA=LA(10, 0, 20) * 0.02 | 0.02 | 0 | 0 | 0 | 0 | 0 | 0 | 0
[ 합 계 ] |  |  |  | 0 | 371 | 0 | 18553 | 0 | 0 |  | 18924 |  | TOTAL | TOTAL
( 호표 54 ) 황토포장해체 마사토 100mm, 잡석다짐 150mm 내외 기준 M3 | [12 empty] | RBA23010050S
보통인부 | 일반공사 직종 | 인 | 0.69 | 0 | 0 | 153671 | 106032.99 | 0 | 0 | 153671 | 106032.99 | 노임 1 | RBA23010050S | L001010101000002 |  |  |  | 10 |  | 0 | 1 | 0 | 0 | 0 | 0 | 0 | 0
공구손료 | 인력품의 2% | 식 | 1 | 2120.65 | 2120.65 | 0 | 0 | 0 | 0 | 2120.65 | 2120.65 |  | RBA23010050S | PPS00000001 |  |  |  | 20 | .MA=LA(10) * 0.02 | 0.02 | 0 | 0 | 0 | 0 | 0 | 0 | 0
[ 합 계 ] |  |  |  | 0 | 2120 | 0 | 106032 | 0 | 0 |  | 108152 |  | TOTAL | TOTAL
( 호표 55 ) 면고르기 M2 공통 3-3-1 | [12 empty] | MBI105202200
특별인부 | 일반공사 직종 | 인 | 0.001 | 0 | 0 | 192375 | 192.37 | 0 | 0 | 192375 | 192.37 | 노임 2 | AJD00100010S | L001010101000003 |  |  |  | 10 |  | 0 | 0 | 0 | 0 | 0 | 0 | 0 | 0
보통인부 | 일반공사 직종 | 인 | 0.008 | 0 | 0 | 153671 | 1229.36 | 0 | 0 | 153671 | 1229.36 | 노임 1 | MBI105202200 | L001010101000002 |  |  |  | 20 | 0.034 | 0 | 1 | 0 | 0 | 0 | 0 | 0 | 0
[ 합 계 ] |  |  |  | 0 | 0 | 0 | 1421 | 0 | 0 |  | 1421 |  | TOTAL | TOTAL
( 호표 56 ) 잡철물제작(철재) -강판 가공시 간단 kg | [12 empty] | AJM101100000
용접봉(연강용) | 3.2(KSE4301) | kg | 0.01571 | 2290 | 35.97 | 0 | 0 | 0 | 0 | 2290 | 35.97 | 자재 44 | AJM101100000 | 2327181220080580 |  |  |  | 10 |  | 0 | 0 | 0 | 0 | 0 | 0 | 0 | 0
산소가스 | 산소가스 | L | 5.355 | 2 | 10.71 | 0 | 0 | 0 | 0 | 2 | 10.71 | 자재 45 | AJM101100000 | 1214190420204084 |  |  |  | 20 |  | 0 | 0 | 0 | 0 | 0 | 0 | 0 | 0
아세틸렌가스 | 아세틸렌가스, kg | kg | 0.0024 | 13844 | 33.22 | 0 | 0 | 0 | 0 | 13844 | 33.22 | 자재 46 | AJM101100000 | 1511150620204095 |  |  |  | 30 |  | 0 | 0 | 0 | 0 | 0 | 0 | 0 | 0
용접기(교류) | 500Amp | HR | 0.01771 | 0 | 0 | 0 | 0 | 142 | 2.51 | 142 | 2.51 | 호표 59 | AJM101100000 | 00007611050000000 |  |  |  | 40 |  | 0 | 0 | 0 | 0 | 0 | 0 | 0 | 0
일반경비 | 전력 | kWh | 0.1071 | 0 | 0 | 0 | 0 | 0 | 0 | 0 | 0 | 경비 21 | AJM101100000 | E001010102000014 |  |  |  | 50 |  | 0 | 0 | 0 | 0 | 0 | 0 | 0 | 0
철판공 | 일반공사 직종 | 인 | 0.0218 | 0 | 0 | 193615 | 4220.8 | 0 | 0 | 193615 | 4220.8 | 노임 19 | AJM101100000 | L001010101000010 |  |  |  | 60 |  | 0 | 1 | 0 | 0 | 0 | 0 | 0 | 0
보통인부 | 일반공사 직종 | 인 | 0.00056 | 0 | 0 | 153671 | 86.05 |  | 0 | 153671 | 86.05 | 노임 1 | AJM101100000 | L001010101000002 |  |  |  | 70 |  | 0 | 1 | 0 | 0 | 0 | 0 | 0 | 0
용접공 | 일반공사 직종 | 인 | 0.00221 | 0 | 0 | 238739 | 527.61 | 0 | 0 | 238739 | 527.61 | 노임 7 | AJM101100000 | L001010101000012 |  |  |  | 80 |  | 0 | 1 | 0 | 0 | 0 | 0 | 0 | 0
특별인부 | 일반공사 직종 | 인 | 0.00063 | 0 | 0 | 192375 | 121.19 |  | 0 | 192375 | 121.19 | 노임 2 | AJM101100000 | L001010101000003 |  |  |  | 90 |  | 0 | 1 | 0 | 0 | 0 | 0 | 0 | 0
공구손료 | 인력품의 3% | 식 | 1 | 0 | 0 | 0 | 0 | 148.66 | 148.66 | 148.66 | 148.66 |  | AJM101100000 | PPS00000001 |  |  |  | 100 | .EQ=LA(60,0,90) * 0.03 | 0.03 | 0 | 0 | 0 | 0 | 0 | 0 | 0
[ 합 계 ] |  |  |  | 0 | 79 | 0 | 4955 | 0 | 151 |  | 5185 |  | TOTAL | TOTAL
( 호표 57 ) 잡철물설치(철재) -강판 가공시 간단 kg | [12 empty] | AJM101101000
보통인부 | 일반공사 직종 | 인 | 0.0001 | 0 | 0 | 153671 | 15.36 | 0 | 0 | 153671 | 15.36 | 노임 1 | AJM101101000 | L001010101000002 |  |  |  | 70 |  | 0 | 1 | 0 | 0 | 0 | 0 | 0 | 0
특별인부 | 일반공사 직종 | 인 | 0.00011 | 0 | 0 | 192375 | 21.16 | 0 | 0 | 192375 | 21.16 | 노임 2 | AJM101101000 | L001010101000003 |  |  |  | 90 |  | 0 | 1 | 0 | 0 | 0 | 0 | 0 | 0
[ 합 계 ] |  |  |  | 0 | 0 | 0 | 36 | 0 | 0 |  | 36 |  | TOTAL | TOTAL
( 호표 58 ) 용접기(교류) 500Amp HR | [12 empty] | 00007611050000000
용접기 (교류) | 500 AmP | 대 | 0.2362 | 0 | 0 | 0 | 0 | 603 | 142.42 | 603 | 142.42 | 경비 22 | 00007611050000000 | 0000761105000000 |  |  |  | 10 |  | 0 | 0 | 0 | 0 | 0 | 0 | 0 | 0
[ 합 계 ] |  |  |  | 0 | 0 | 0 | 0 | 0 | 142 |  | 142 |  | TOTAL | TOTAL

## 중기단가목록
중 기 단 가 목 록
[ 흥원(주변지역) 정비 및 관리공사 ]
코 드 | 품 명 | 규 격 | 단위 | 재 료 비 | 노 무 비 | 경 비 | 합 계 | 번 호 | 비 고
CDH101010400 | 되메우기/토사 | 보통, 유압식백호 0.4m3 | M3 | 386 | 865 | 287 | 1538 | 산근 1 |  | CDH101010400
CDE100210700 | 터파기/토사 | 보통, 유압식백호 0.7m3 | M3 | 425 | 813 | 379 | 1617 | 산근 2 |  | CDE100210700
CDH160010500 | 되메우기/토사, 두께 15cm | 보통, 유압식백호 0.7m3+래머 80kg | M3 | 607 | 7812 | 384 | 8803 | 산근 3 |  | CDH160010500
CDF300130010 | 토사 운반/단지외 10km | 보통, 덤프 15톤+백호0.7(적재, 고르기 별도) | M3 | 3873 | 4776 | 1928 | 10577 | 산근 4 |  | CDF300130010

## 중기단가산출서
중 기 단 가 산 출 서
[ 흥원(주변지역) 정비 및 관리공사 ]
산 출 내 역 | 재 료 비 | 노 무 비 | 경 비 | 합 계 | 비 고
CDH101010400 되메우기/토사 보통, 유압식백호 0.4m3 M3 ( 산근 1 ) | 0 | 0 | 0 | 0 |  | CDH101010400
굴삭기(무한궤도) (0.4㎥/HR) | 0 | 0 | 0 | 0 |  | CDH101010400 | '굴삭기(무한궤도) (0.4㎥/HR)'
q1 바켓용량(M3) = 0.4 | 0 | 0 | 0 | 0 |  | CDH101010400 | q1 '바켓용량(M3)'= 0.4
k 바켓계수(용이1.1) = 1.1 | 0 | 0 | 0 | 0 |  | CDH101010400 | k '바켓계수(용이1.1)'= 1.1
f 토량환산계수(C/L) = 0.875/1.25= 0.7 | 0 | 0 | 0 | 0 |  | CDH101010400 | f '토량환산계수(C/L)'= 0.875/1.25=?
E 작업효율(양호0.9,보통0.75,불량0.6) = 0.75 | 0 | 0 | 0 | 0 |  | CDH101010400 | E '작업효율(양호0.9,보통0.75,불량0.6)'= 0.75
Cm 1회 싸이클시간(90˚sec) =15 | 0 | 0 | 0 | 0 |  | CDH101010400 | Cm '1회 싸이클시간(90˚sec)'=15
Q 시간당 작업량 (M3/Hr) = 3600*q1*k*f*E/Cm= 55.44 | 0 | 0 | 0 | 0 |  | CDH101010400 | Q '시간당 작업량 (M3/Hr)'= 3600*q1*k*f*E/Cm=?
'재료비:' 21,410.0/55.44= 386 | 386 | 0 | 0 | 386 |  | CDH101010400 | '재료비:' ~00000201004000000.M~ / {Q} =?MA+
'노무비:' 47,967.0/55.44= 865 | 0 | 865 | 0 | 865 |  | CDH101010400 | '노무비:' ~00000201004000000.L~ / {Q} =?LA+
'경비:' 15,965.0/55.44= 287 | 0 | 0 | 287 | 287 |  | CDH101010400 | '경 비:' ~00000201004000000.E~ / {Q} =?EQ+
[ 소 계 ] | 386 | 865 | 287 | 1538 |  | CDH101010400 | >'[ 소 계 ]'
총계 | 386 | 865 | 287 | 1538 |  | CDH101010400
CDE100210700 터파기/토사 보통, 유압식백호 0.7m3 M3 ( 산근 2 ) | 0 | 0 | 0 | 0 |  | CDE100210700
굴삭기(무한궤도) (0.7㎥/HR) | 0 | 0 | 0 | 0 |  | CDE100210700 | '굴삭기(무한궤도) (0.7㎥/HR)'
q1 바켓용량(M3) =0.7 | 0 | 0 | 0 | 0 |  | CDE100210700 | q1 '바켓용량(M3)' =0.70
k 바켓계수(양호1.1,보통0.90,불량0.70,파쇄암0.55) = 0.9 | 0 | 0 | 0 | 0 |  | CDE100210700 | k '바켓계수(양호1.1,보통0.90,불량0.70,파쇄암0.55)'= 0.90
f 토량환산계수(1/L) = 1/1.25= 0.8 | 0 | 0 | 0 | 0 |  | CDE100210700 | f '토량환산계수(1/L)'= 1/1.25=?
E1 터파기에 대하여 -0.05 =0.05 | 0 | 0 | 0 | 0 |  | CDE100210700 | E1 '터파기에 대하여 -0.05'=0.05
E 작업효율사질토(양호0.85,보통0.70,불량0.55) = 0.7-E1= 0.65 | 0 | 0 | 0 | 0 |  | CDE100210700 | E '작업효율사질토(양호0.85,보통0.70,불량0.55)'= 0.70-E1=?
Cm 1회 싸이클시간(135˚SEC) =20 | 0 | 0 | 0 | 0 |  | CDE100210700 | Cm '1회 싸이클시간(135˚SEC)'=20
Q 시간당 작업량 (M3/Hr) = 3600*q1*k*f*E/Cm= 58.968 | 0 | 0 | 0 | 0 |  | CDE100210700 | Q '시간당 작업량 (M3/Hr)'= 3600*q1*k*f*E/Cm=?
'재료비:' 25,087.0/58.968= 425 | 425 | 0 | 0 | 425 |  | CDE100210700 | '재료비:' ~00000201007000000.M~ / {Q} =?MA+
'노무비:' 47,967.0/58.968= 813 | 0 | 813 | 0 | 813 |  | CDE100210700 | '노무비:' ~00000201007000000.L~ / {Q} =?LA+
'경비:' 22,383.0/58.968= 379 | 0 | 0 | 379 | 379 |  | CDE100210700 | '경 비:' ~00000201007000000.E~ / {Q} =?EQ+
[ 소 계 ] | 425 | 813 | 379 | 1617 |  | CDE100210700 | >'[ 소 계 ]'
총계 | 425 | 813 | 379 | 1617 |  | CDE100210700
CDH160010500 되메우기/토사, 두께 15cm 보통, 유압식백호 0.7m3+래머 80kg M3 ( 산근 3 ) | 0 | 0 | 0 | 0 |  | CDH160010500
1.굴삭기(무한궤도) (0.7㎥/HR) | 0 | 0 | 0 | 0 |  | CDH160010500 | '1.굴삭기(무한궤도) (0.7㎥/HR)'
q1 바켓용량(M3) = 0.7 | 0 | 0 | 0 | 0 |  | CDH160010500 | q1 '바켓용량(M3)'= 0.7
k 바켓계수 = 1.1 | 0 | 0 | 0 | 0 |  | CDH160010500 | k '바켓계수'= 1.1
L1 흐트러진상태 =1.25 | 0 | 0 | 0 | 0 |  | CDH160010500 | L1 '흐트러진상태' =1.25
C 다져진상태 =0.875 | 0 | 0 | 0 | 0 |  | CDH160010500 | C '다져진상태'=0.875
f 토량환산계(C/L) =C/L1= 0.7 | 0 | 0 | 0 | 0 |  | CDH160010500 | f '토량환산계(C/L)'=C/L1=?
E 작업효율(양호0.9,보통0.75,불량0.6) = 0.75 | 0 | 0 | 0 | 0 |  | CDH160010500 | E '작업효율(양호0.9,보통0.75,불량0.6)'= 0.75
Cm 1회 싸이클시간(90˚sec) =18 | 0 | 0 | 0 | 0 |  | CDH160010500 | Cm '1회 싸이클시간(90˚sec)'=18
Q 시간당 작업량 (M3/Hr) = 3600*q1*k*f*E/Cm= 80.85 | 0 | 0 | 0 | 0 |  | CDH160010500 | Q '시간당 작업량 (M3/Hr)'= 3600*q1*k*f*E/Cm=?
'재료비:' 25,087.0/80.85= 310 | 310 | 0 | 0 | 310 |  | CDH160010500 | '재료비:' ~00000201007000000.M~ / {Q} =?MA+
'노무비:' 47,967.0/80.85= 593 | 0 | 593 | 0 | 593 |  | CDH160010500 | '노무비:' ~00000201007000000.L~ / {Q} =?LA+
'경비:' 22,383.0/80.85= 276 | 0 | 0 | 276 | 276 |  | CDH160010500 | '경 비:' ~00000201007000000.E~ / {Q} =?EQ+
[ 소 계 ] | 310 | 593 | 276 | 1179 |  | CDH160010500 | >'[ 소 계 ]'
2.래머,80kg | 0 | 0 | 0 | 0 |  | CDH160010500 | '2.래머,80kg'
A 1회당 유호 다짐면적(M2) =0.28*0.33= 0.0924 | 0 | 0 | 0 | 0 |  | CDH160010500 | A '1회당 유호 다짐면적(M2)' =0.28*0.33=?
N 1시간당 타격회수(회/HR) =36000 | 0 | 0 | 0 | 0 |  | CDH160010500 | N '1시간당 타격회수(회/HR)' =36000
H 다짐두께(M) =0.15 | 0 | 0 | 0 | 0 |  | CDH160010500 | H '다짐두께(M)' =0.15
L1 흐트러진상태 =1.25 | 0 | 0 | 0 | 0 |  | CDH160010500 | L1 '흐트러진상태' =1.25
f 토량환산계(L1/L1) =L1/L1= 1 | 0 | 0 | 0 | 0 |  | CDH160010500 | f '토량환산계(L1/L1)'=L1/L1=?
E 작업효율(양호0.7,보통0.5,불량0.3) = 0.5 | 0 | 0 | 0 | 0 |  | CDH160010500 | E '작업효율(양호0.7,보통0.5,불량0.3)'= 0.5
P 중복 다짐회수(회) =57 | 0 | 0 | 0 | 0 |  | CDH160010500 | P '중복 다짐회수(회)' =57
Q 시간당 작업량(M3/HR) =A*N*H*f*E/P= 4.3768 | 0 | 0 | 0 | 0 |  | CDH160010500 | Q '시간당 작업량(M3/HR)' =A*N*H*f*E/P=?
'재료비:' 1,301.0/4.3768= 297 | 297 | 0 | 0 | 297 |  | CDH160010500 | '재료비:' ~00001630008000000.M~ / {Q} =?MA+
'노무비:' 31,597.0/4.3768= 7,219 | 0 | 7219 | 0 | 7219 |  | CDH160010500 | '노무비:' ~00001630008000000.L~ / {Q} =?LA+
'경비:' 472.0/4.3768= 107 | 0 | 0 | 107 | 107 |  | CDH160010500 | '경 비:' ~00001630008000000.E~ / {Q} =?EQ+
[ 소 계 ] | 917 | 8405 | 659 | 9981 |  | CDH160010500 | >'[ 소 계 ]'
총계 | 1227 | 8998 | 935 | 11160 |  | CDH160010500
CDF300130010 토사 운반/단지외 10km 보통, 덤프 15톤+백호0.7(적재, 고르기 별도) M3 ( 산근 4 ) | 0 | 0 | 0 | 0 |  | CDF300130010
차량속도 : 30KM/V1,35KM/V2,35KM/V3,35KM/V4,30KM/V5,35KM/V6 | 0 | 0 | 0 | 0 |  | CDF300130010 | '차량속도 : 30KM/V1,35KM/V2,35KM/V3,35KM/V4,30KM/V5,35KM/V6'
○------------------0------------0----------------○10KM | 0 | 0 | 0 | 0 |  | CDF300130010 | '○------------------0------------0----------------○10KM'
운반거리 : 단지대L1=0.5KM,시내외L2=9.0KM,사토장L3=0.5KM | 0 | 0 | 0 | 0 |  | CDF300130010 | '운반거리 : 단지대L1=0.5KM,시내외L2=9.0KM,사토장L3=0.5KM'
| 0 | 0 | 0 | 0 |  | CDF300130010
1.덤프트럭 (15톤/HR) | 0 | 0 | 0 | 0 |  | CDF300130010 | '1.덤프트럭 (15톤/HR)'
T 적재용량(톤) =15 | 0 | 0 | 0 | 0 |  | CDF300130010 | T '적재용량(톤)' =15
r1 토석의 단위중량(톤) =1.7 | 0 | 0 | 0 | 0 |  | CDF300130010 | r1 '토석의 단위중량(톤)' =1.7
L 토량 변화율 =1.25 | 0 | 0 | 0 | 0 |  | CDF300130010 | L '토량 변화율' =1.25
q1 1회 적재량(M3) =T/r1*L= 11.0294 | 0 | 0 | 0 | 0 |  | CDF300130010 | q1 '1회 적재량(M3)' =T/r1*L=?
f 토량 환산계수(1/L) =1/L= 0.8 | 0 | 0 | 0 | 0 |  | CDF300130010 | f '토량 환산계수(1/L)' =1/L=?
E 작업효율 =0.9 | 0 | 0 | 0 | 0 |  | CDF300130010 | E '작업효율' =0.9
Cms 적재기계 1회 싸이클시간(SEC) =20 | 0 | 0 | 0 | 0 |  | CDF300130010 | Cms '적재기계 1회 싸이클시간(SEC)' =20
V1 단지내적재운반속도(KM/HR) =15 | 0 | 0 | 0 | 0 |  | CDF300130010 | V1 '단지내적재운반속도(KM/HR)' =15
V2 단지내공차운반속도(KM/HR) =20 | 0 | 0 | 0 | 0 |  | CDF300130010 | V2 '단지내공차운반속도(KM/HR)' =20
V3 시내외포장적재운반속도(KM/HR) =35 | 0 | 0 | 0 | 0 |  | CDF300130010 | V3 '시내외포장적재운반속도(KM/HR)' =35
V4 시내외포장공차운반속도(KM/HR) =35 | 0 | 0 | 0 | 0 |  | CDF300130010 | V4 '시내외포장공차운반속도(KM/HR)' =35
V5 사토장적재운반속도(KM/HR) =15 | 0 | 0 | 0 | 0 |  | CDF300130010 | V5 '사토장적재운반속도(KM/HR)' =15
V6 사토장공차운반속도(KM/HR) =20 | 0 | 0 | 0 | 0 |  | CDF300130010 | V6 '사토장공차운반속도(KM/HR)' =20
L1 단지내운반거리(KM) =0.5 | 0 | 0 | 0 | 0 |  | CDF300130010 | L1 '단지내운반거리(KM)' =0.5
L2 시내외포장(KM) =9 | 0 | 0 | 0 | 0 |  | CDF300130010 | L2 '시내외포장(KM)' =9.0
L3 사토장비포장(KM) =0.5 | 0 | 0 | 0 | 0 |  | CDF300130010 | L3 '사토장비포장(KM)' =0.5
| 0 | 0 | 0 | 0 |  | CDF300130010
t2 왕복시간(MIN) =((L1/V1)+(L1/V2)+(L2/V3)+(L2/V4)+(L3/V5)+(L3/V6))*60= 37.8571 | 0 | 0 | 0 | 0 |  | CDF300130010 | t2 '왕복시간(MIN)' =((L1/V1)+(L1/V2)+(L2/V3)+(L2/V4)+(L3/V5)+(L3/V6))*60=?
t3 적하시간(MIN)양호0.5,보통0.8,불량1.1 =0.8 | 0 | 0 | 0 | 0 |  | CDF300130010 | t3 '적하시간(MIN)양호0.5,보통0.8,불량1.1'=0.8
t4 적재대기(MIN)양호0.15,보통0.42,불량0.7 =0.42 | 0 | 0 | 0 | 0 |  | CDF300130010 | t4 '적재대기(MIN)양호0.15,보통0.42,불량0.7 '=0.42
t5 적재합자동덮개설치및해체(MIN) =0.5 | 0 | 0 | 0 | 0 |  | CDF300130010 | t5 '적재합자동덮개설치및해체(MIN)' =0.5
t6 세륜시간 (MIN) =1.5 | 0 | 0 | 0 | 0 |  | CDF300130010 | t6 '세륜시간 (MIN)' =1.5
| 0 | 0 | 0 | 0 |  | CDF300130010
k 백호바켓계수 =1.1 | 0 | 0 | 0 | 0 |  | CDF300130010 | k '백호바켓계수' =1.1
Es 작업효율(양호0.9,보통0.75,불량0.6) = 0.75 | 0 | 0 | 0 | 0 |  | CDF300130010 | Es '작업효율(양호0.9,보통0.75,불량0.6)'= 0.75
n 덤프트럭 소요 백호 적재회수 =q1/(0.7*k)= 14.3238 | 0 | 0 | 0 | 0 |  | CDF300130010 | n '덤프트럭 소요 백호 적재회수' =q1/(0.7*k)=?
Cm 1회 싸이클 시간(MIN) =Cms*n/(60*Es)+t2+t3+t4+t5+t6= 47.4433 | 0 | 0 | 0 | 0 |  | CDF300130010 | Cm '1회 싸이클 시간(MIN)' =Cms*n/(60*Es)+t2+t3+t4+t5+t6=?
Q 시간당 작업량(M3/HR) =60*q1*f*E/Cm= 10.0429 | 0 | 0 | 0 | 0 |  | CDF300130010 | Q '시간당 작업량(M3/HR)' =60*q1*f*E/Cm=?
'재료비:' 38,897.0/10.0429= 3,873 | 3873 | 0 | 0 | 3873 |  | CDF300130010 | '재료비:' ~00000602015000000.M~ / {Q} =?MA+
'노무비:' 47,967.0/10.0429= 4,776 | 0 | 4776 | 0 | 4776 |  | CDF300130010 | '노무비:' ~00000602015000000.L~ / {Q} =?LA+
'경비:' 18,972.0/10.0429= 1,889 | 0 | 0 | 1889 | 1889 |  | CDF300130010 | '경 비:' ~00000602015000000.E~ / {Q} =?EQ+
[ 소 계 ] | 3873 | 4776 | 1889 | 10538 |  | CDF300130010 | >'[ 소 계 ]'
| 0 | 0 | 0 | 0 |  | CDF300130010
2.덤프트럭 자동덮개시설 (15톤용/HR) | 0 | 0 | 0 | 0 |  | CDF300130010 | '2.덤프트럭 자동덮개시설 (15톤용/HR)'
'재료비:' 0.0/10.0429= | 0 | 0 | 0 | 0 |  | CDF300130010 | '재료비:' ~00000610015000000.M~ / {Q} =?MA+
'노무비:' 0.0/10.0429= | 0 | 0 | 0 | 0 |  | CDF300130010 | '노무비:' ~00000610015000000.L~ / {Q} =?LA+
'경비:' 401.0/10.0429= 39 | 0 | 0 | 39 | 39 |  | CDF300130010 | '경 비:' ~00000610015000000.E~ / {Q} =?EQ+
[ 소 계 ] | 7746 | 9552 | 3817 | 21115 |  | CDF300130010 | >'[ 소 계 ]'
| 0 | 0 | 0 | 0 |  | CDF300130010
| 0 | 0 | 0 | 0 |  | CDF300130010
총계 | 11619 | 14328 | 5706 | 31653 |  | CDF300130010

## 단가대비표
단 가 대 비 표
[ 흥원(주변지역) 정비 및 관리공사 ]
코 드 | 품 목 | 규격 | 단위 | 재 료 비 | [16 empty] | 노 무 비 | 경 비 | [8 empty] | 번 호 | 비 고 | 품목구분 | 노임구분 | 소수점처리 | 자재구분 | 재료비 조정률 | 노무비 조정률 | 경비 조정률
|  |  |  | 조달청가격 | PAGE | 거래가격 | PAGE | 유통물가 | PAGE | 물가자료 | PAGE | 물가정보 | PAGE | 조사가격1 | PAGE | 조사가격2 | PAGE | 조사가격3 | PAGE | 적용단가 |  | 조달청가격 | 거래가격 | 유통물가 | 물가자료 | 물가정보 | 조사가격1 | 조사가격2 | 조사가격3 | 적용단가
1016159920281180 | 조경용수목 | 조경용수목, 담쟁이덩굴, 수관길이=0.4, 2-3년, 국산 | 주 | 0 |  | 0 |  | 1990 | 231 | 0 |  | 0 |  | 0 |  | 0 |  | 0 |  | 1990 | 0 | 0 | 0 | 0 | 0 | 0 | 0 | 0 | 0 | 0 | 자재 1 | [5 empty] | 100 | 100 | 100
3015200120158330 | 공사안내판 | 600x900 | EA | 0 |  | 0 |  | 0 |  | 0 |  | 0 |  | 150000 |  | 160000 |  |  |  | 150000 | 0 | 0 | 0 | 0 | 0 | 0 | 0 | 0 | 0 | 0 | 자재 17 | [5 empty] | 100 | 100 | 100
1111161120143101 | 쇄석자갈 | 쇄석자갈, 서울, 도착도, 40mm | M3 | 0 |  | 30000 | 103 | 0 |  | 0 |  | 0 |  | 0 |  | 0 |  | 0 |  | 30000 | 0 | 0 | 0 | 0 | 0 | 0 | 0 | 0 | 0 | 0 | 자재 2 | [5 empty] | 100 | 100 | 100
1111170120142524 | 모래 | (별도) | M3 | 0 |  | 0 |  | 0 |  | 0 |  | 0 |  | 0 |  | 0 |  | 0 |  | 0 | 0 | 0 | 0 | 0 | 0 | 0 | 0 | 0 | 0 | 0 | 자재 3 | 별도 |  |  |  |  | 100 | 100 | 100
1214210422305334 | 이산화탄소가스 | 이산화탄소가스 | kg | 0 |  | 0 |  | 0 |  | 0 |  | 0 |  | 0 |  | 0 |  | 0 |  | 0 | 0 | 0 | 0 | 0 | 0 | 0 | 0 | 0 | 0 | 0 | 자재 4 | [5 empty] | 100 | 100 | 100
1510150520282163 | 경유 | 경유, 저유황 | L | 0 |  | 1845.45 | 1451 | 1772.72 | 1189 | 0 |  | 0 |  | 0 |  | 0 |  | 0 |  | 1772.72 | 0 | 0 | 0 | 0 | 0 | 0 | 0 | 0 | 0 | 0 | 자재 5 | [5 empty] | 100 | 100 | 100
1510150620282203 | 공업용휘발유 | 공업용휘발유, 무연 | L | 0 |  | 1711.81 | 1451 | 1690 | 1189 | 0 |  | 0 |  | 0 |  | 0 |  | 0 |  | 1690 | 0 | 0 | 0 | 0 | 0 | 0 | 0 | 0 | 0 | 0 | 자재 6 | [5 empty] | 100 | 100 | 100
2327181322305638 | 용접와이어 | 용접와이어, CO2와이어 | kg | 0 |  | 0 |  | 0 |  | 0 |  | 0 |  | 0 |  | 0 |  | 0 |  | 0 | 0 | 0 | 0 | 0 | 0 | 0 | 0 | 0 | 0 | 0 | 자재 7 | [5 empty] | 100 | 100 | 100
3010161920160912 | 철근콘크리트용봉강 | 철근콘크리트용봉강, HD16, SD350/400 | 톤 | 989310 |  | 0 |  | 0 |  | 0 |  | 0 |  | 0 |  | 0 |  | 0 |  | 989310 | 0 | 0 | 0 | 0 | 0 | 0 | 0 | 0 | 0 | 0 | 자재 8 |  |  |  |  | 0 | 100 | 100 | 100
3010161920164100 | 철근콘크리트용봉강 | 이형봉강(SD350/400), HD10, 지정장소도, 0.56kg/m | TON | 0 |  | 1020000 | 49 | 1162000 | 17 | 0 |  | 1189000 | 2 | 0 |  | 0 |  | 0 |  | 1020000 | 0 | 0 | 0 | 0 | 0 | 0 | 0 | 0 | 0 | 0 | 자재 9 | [5 empty] | 100 | 100 | 100
3010360410400021 | 미송원형가공목재 | 3600×200×200mm이상 | M3 | 0 |  | 1860000 | 153 | 0 |  | 1856280 | 132 | 0 |  | 0 |  | 0 |  | 0 |  | 1856280 | 0 | 0 | 0 | 0 | 0 | 0 | 0 | 0 | 0 | 0 | 자재 10 | [5 empty] | 100 | 100 | 100
3010990220145130 | 잡석 | 잡석, 별도 | ㎥ | 0 |  | 20000 | 60 | 0 |  | 0 |  | 0 |  | 0 |  | 0 |  | 0 |  | 20000 | 0 | 0 | 0 | 0 | 0 | 0 | 0 | 0 | 0 | 0 | 자재 11 | [5 empty] | 100 | 100 | 100
3011150521001722 | 레미콘 | 경기(구리, 남양주), 25-18-150 | M3 | 0 |  | 79060 | 103 | 0 |  | 0 |  | 0 |  | 0 |  | 0 |  | 0 |  | 79060 | 0 | 0 | 0 | 0 | 0 | 0 | 0 | 0 | 0 | 0 | 자재 12 | [5 empty] | 100 | 100 | 100
3011150521001750 | 레미콘 | 경기(구리, 남양주), 25-18-120 | M3 | 0 |  | 78250 | 103 | 0 |  | 0 |  | 0 |  | 0 |  | 0 |  | 0 |  | 78250 | 0 | 0 | 0 | 0 | 0 | 0 | 0 | 0 | 0 | 0 | 자재 13 | [5 empty] | 100 | 100 | 100
3011160120142681 | 시멘트 | (별도) | kg | 0 |  | 0 |  | 0 |  | 0 |  | 0 |  | 0 |  | 0 |  | 0 |  | 0 | 0 | 0 | 0 | 0 | 0 | 0 | 0 | 0 | 0 | 0 | 자재 14 | 별도 |  |  |  |  | 100 | 100 | 100
3011180110063881 | 용접철망 | 용접철망, 동화메탈공업, 와이어메시, #6-100×100 | M2 | 0 |  | 4640 | 101 | 4535 | 58 | 0 |  | 0 |  | 0 |  | 0 |  | 0 |  | 4535 | 0 | 0 | 0 | 0 | 0 | 0 | 0 | 0 | 0 | 0 | 자재 15 | [5 empty] | 100 | 100 | 100
3013160223912133 | 미장벽돌 | 미장벽돌, 미장벽돌, 미장벽돌, 190*90*57mm, 견출1종 - 별도 | 매 | 0 |  | 0 |  | 0 |  | 0 |  | 0 |  | 345 |  | 375 |  | 350 |  | 345 | 0 | 0 | 0 | 0 | 0 | 0 | 0 | 0 | 0 | 0 | 자재 16 | [5 empty] | 100 | 100 | 100
3019999420140323 | 건설용거푸집 | 건설용거푸집, 강, 600×1200×63.5mm | 매 | 30839 |  | 27000 | 167 | 34840 | 84 | 25500 | 147 | 0 |  | 0 |  | 0 |  | 0 |  | 25500 | 0 | 0 | 0 | 0 | 0 | 0 | 0 | 0 | 0 | 0 | 자재 17 |  |  |  |  | 0 | 100 | 100 | 100
3019999420140365 | 건설용거푸집 | 건설용거푸집, 내벽코너패널, 200+200, 1200mm | 매 | 23201 |  | 0 |  | 18410 | 84 | 0 |  | 0 |  | 0 |  | 0 |  | 0 |  | 18410 | 0 | 0 | 0 | 0 | 0 | 0 | 0 | 0 | 0 | 0 | 자재 18 | [5 empty] | 100 | 100 | 100
3023169920139633 | 컨테이너하우스 | 컨테이너하우스, 사무실용, 3.0×3.0×2.6m | 개 | 1947222 |  | 2100000 | 752 | 1800000 | 89 | 0 |  | 0 |  | 0 |  | 0 |  | 0 |  | 1800000 | 0 | 0 | 0 | 0 | 0 | 0 | 0 | 0 | 0 | 0 | 자재 19 | [5 empty] | 100 | 100 | 100
3115999620286057 | 철선-서울 | 철선, 어닐링, Φ0.9mm | kg | 1524 |  | 1780 | 85 | 1830 | 42 | 0 |  | 0 |  | 0 |  | 0 |  | 0 |  | 1524 | 0 | 0 | 0 | 0 | 0 | 0 | 0 | 0 | 0 | 0 | 자재 20 | [5 empty] | 100 | 100 | 100
3116160121870820 | 앵커볼트 | 앵커볼트, M19×900mm | 개 | 0 |  | 3960 | 96 | 3440 | 53 | 0 |  | 0 |  | 0 |  | 0 |  | 0 |  | 3440 | 0 | 0 | 0 | 0 | 0 | 0 | 0 | 0 | 0 | 0 | 자재 21 | [5 empty] | 100 | 100 | 100
3116210220135743 | 화스너, 세트앵커 | 화스터 세트앵커, M10×L75mm | SET | 0 |  | 0 |  | 0 |  | 0 |  | 0 |  | 3500 |  | 0 |  | 0 |  | 3500 | 0 | 0 | 0 | 0 | 0 | 0 | 0 | 0 | 0 | 0 | 자재 22 | [5 empty] | 100 | 100 | 100
3121159722073048 | 조합페인트 | 조합페인트, KSM6020-1종1급, 백색 | L | 5493 |  | 10555.55 | 616 | 0 |  | 6083 | 629 | 0 |  | 0 |  | 0 |  | 0 |  | 5493 | 0 | 0 | 0 | 0 | 0 | 0 | 0 | 0 | 0 | 0 | 자재 25 | [5 empty] | 100 | 100 | 100
3121159920277084 | ACQ 가압식 방부처리비 |  | M3 | 0 |  | 0 |  | 0 |  | 0 |  | 0 |  | 210000 | 155 | 0 |  | 0 |  | 210000 | 0 | 0 | 0 | 0 | 0 | 0 | 0 | 0 | 0 | 0 | 자재 26 | [5 empty] | 100 | 100 | 100
3121159920277088 | 마닐라로프 | 20mm | M | 0 |  | 0 |  | 0 |  | 0 |  | 0 |  | 2120 | 176 | 0 |  | 0 |  | 2120 | 0 | 0 | 0 | 0 | 0 | 0 | 0 | 0 | 0 | 0 | 자재 27 | [5 empty] | 100 | 100 | 100
3121180321870998 | 시너 | 시너, KSM6060, 1종 | L | 0 |  | 3494.44 | 615 | 3722.22 | 466 | 0 |  | 0 |  | 0 |  | 0 |  | 0 |  | 3494.44 | 0 | 0 | 0 | 0 | 0 | 0 | 0 | 0 | 0 | 0 | 자재 28 | [5 empty] | 100 | 100 | 100
4014218623002252 | 가림막지지용 강관 | 기계구조용합금강강관, 아연도각관, 100×100×3.2mm | m | 0 |  | 14900 | 70 | 0 |  | 0 |  | 0 |  | 0 |  | 0 |  | 0 |  | 14900 | 0 | 0 | 0 | 0 | 0 | 0 | 0 | 0 | 0 | 0 | 자재 30 | [5 empty] | 100 | 100 | 100
4014218820108849 | 대문지지용강관 | 기계구조용스테인리스강관, Φ101.6×3.0mm | m | 0 |  | 47250 | 78 | 0 |  | 34290 | 77 | 0 |  | 0 |  | 0 |  | 0 |  | 34290 | 0 | 0 | 0 | 0 | 0 | 0 | 0 | 0 | 0 | 0 | 자재 31 | [5 empty] | 100 | 100 | 100
4924159820275805 | 조경시설물(가압방부목) | 평의자, 420×450×1800 | 조 | 1 |  | 0 |  | 0 |  | 0 |  | 0 |  | 0 |  | 0 |  | 0 |  | 1 | 0 | 0 | 0 | 0 | 0 | 0 | 0 | 0 | 0 | 0 | 자재 32 | [5 empty] | 100 | 100 | 100
8015001001001010 | 유공관 | Ø100 | M | 0 |  | 9200 | 810 | 3610 | 112 | 0 |  | 0 |  | 0 |  | 0 |  | 0 |  | 3610 | 0 | 0 | 0 | 0 | 0 | 0 | 0 | 0 | 0 | 0 | 자재 33 | [5 empty] | 100 | 100 | 100
8900000000086110 | 황토포장(현장설치도) | T=100mm 21Mpa 습식 산책로 | M2 | 0 |  | 0 |  | 0 |  | 37000 | 177 | 0 |  | 0 |  | 0 |  | 0 |  | 37000 | 0 | 0 | 0 | 0 | 0 | 0 | 0 | 0 | 0 | 0 | 자재 34 | [5 empty] | 100 | 100 | 100
L001010101000002 | 보통인부 | 일반공사 직종 | 인 | 0 |  | 0 |  | 0 |  | 0 |  | 0 |  | 0 |  | 0 |  | 0 |  | 0 | 153671 | 0 | 0 | 0 | 0 | 0 | 0 | 0 | 0 | 0 | 노임 1 |  | B |  |  | 0 | 100 | 100 | 100
L001010101000003 | 특별인부 | 일반공사 직종 | 인 | 0 |  | 0 |  | 0 |  | 0 |  | 0 |  | 0 |  | 0 |  | 0 |  | 0 | 192375 | 0 | 0 | 0 | 0 | 0 | 0 | 0 | 0 | 0 | 노임 2 |  | B |  |  | 0 | 100 | 100 | 100
L001010101000006 | 비계공 | 일반공사 직종 | 인 | 0 |  | 0 |  | 0 |  | 0 |  | 0 |  | 0 |  | 0 |  | 0 |  | 0 | 269039 | 0 | 0 | 0 | 0 | 0 | 0 | 0 | 0 | 0 | 노임 3 |  | B |  |  | 0 | 100 | 100 | 100
L001010101000007 | 형틀목공 | 일반공사 직종 | 인 | 0 |  | 0 |  | 0 |  | 0 |  | 0 |  | 0 |  | 0 |  | 0 |  | 0 | 246376 | 0 | 0 | 0 | 0 | 0 | 0 | 0 | 0 | 0 | 노임 4 |  | B |  |  | 0 | 100 | 100 | 100
L001010101000008 | 철근공 | 일반공사 직종 | 인 | 0 |  | 0 |  | 0 |  | 0 |  | 0 |  | 0 |  | 0 |  | 0 |  | 0 | 240080 | 0 | 0 | 0 | 0 | 0 | 0 | 0 | 0 | 0 | 노임 5 |  | B |  |  |  | 100 | 100 | 100
L001010101000011 | 철골공 | 일반공사 직종 | 인 | 0 |  | 0 |  | 0 |  | 0 |  | 0 |  | 0 |  | 0 |  | 0 |  | 0 | 216712 | 0 | 0 | 0 | 0 | 0 | 0 | 0 | 0 | 0 | 노임 6 |  | B |  |  |  | 100 | 100 | 100
L001010101000012 | 용접공 | 일반공사 직종 | 인 | 0 |  | 0 |  | 0 |  | 0 |  | 0 |  | 0 |  | 0 |  | 0 |  | 0 | 238739 | 0 | 0 | 0 | 0 | 0 | 0 | 0 | 0 | 0 | 노임 7 |  | B |  |  |  | 100 | 100 | 100
L001010101000013 | 콘크리트공 | 일반공사 직종 | 인 | 0 |  | 0 |  | 0 |  | 0 |  | 0 |  | 0 |  | 0 |  | 0 |  | 0 | 235988 | 0 | 0 | 0 | 0 | 0 | 0 | 0 | 0 | 0 | 노임 8 |  | B |  |  |  | 100 | 100 | 100
L001010101000015 | 착암공 | 일반공사 직종 | 인 | 0 |  | 0 |  | 0 |  | 0 |  | 0 |  | 0 |  | 0 |  | 0 |  | 0 | 189031 | 0 | 0 | 0 | 0 | 0 | 0 | 0 | 0 | 0 | 노임 9 |  | B |  |  | 0 | 100 | 100 | 100
L001010101000021 | 조적공 | 일반공사 직종 | 인 | 0 |  | 0 |  | 0 |  | 0 |  | 0 |  | 0 |  | 0 |  | 0 |  | 0 | 233781 | 0 | 0 | 0 | 0 | 0 | 0 | 0 | 0 | 0 | 노임 10 |  | B |  |  |  | 100 | 100 | 100
L001010101000023 | 건축목공 | 일반공사 직종 | 인 | 0 |  | 0 |  | 0 |  | 0 |  | 0 |  | 0 |  | 0 |  | 0 |  | 0 | 242631 | 0 | 0 | 0 | 0 | 0 | 0 | 0 | 0 | 0 | 노임 11 |  | B |  |  | 0 | 100 | 100 | 100
L001010101000029 | 도장공 | 일반공사 직종 | 인 | 0 |  | 0 |  | 0 |  | 0 |  | 0 |  | 0 |  | 0 |  | 0 |  | 0 | 235799 | 0 | 0 | 0 | 0 | 0 | 0 | 0 | 0 | 0 | 노임 12 |  | B |  |  | 0 | 100 | 100 | 100
L001010101000034 | 줄눈공 | 일반공사 직종 | 인 | 0 |  | 0 |  | 0 |  | 0 |  | 0 |  | 0 |  | 0 |  | 0 |  | 0 | 181682 | 0 | 0 | 0 | 0 | 0 | 0 | 0 | 0 | 0 | 노임 13 |  | B |  |  |  | 100 | 100 | 100
L001010101000038 | 조경공 | 일반공사 직종 | 인 | 0 |  | 0 |  | 0 |  | 0 |  | 0 |  | 0 |  | 0 |  | 0 |  | 0 | 192790 | 0 | 0 | 0 | 0 | 0 | 0 | 0 | 0 | 0 | 노임 14 |  | B |  |  | 0 | 100 | 100 | 100
L001010101000039 | 배관공 | 일반공사 직종 | 인 | 0 |  | 0 |  | 0 |  | 0 |  | 0 |  | 0 |  | 0 |  | 0 |  | 0 | 208255 | 0 | 0 | 0 | 0 | 0 | 0 | 0 | 0 | 0 | 노임 15 |  | B |  |  |  | 100 | 100 | 100
L001010101000048 | 건설기계운전사 | 일반공사 직종 | 인 | 0 |  | 0 |  | 0 |  | 0 |  | 0 |  | 0 |  | 0 |  | 0 |  | 0 | 230245 | 0 | 0 | 0 | 0 | 0 | 0 | 0 | 0 | 0 | 노임 16 |  | B |  |  |  | 100 | 100 | 100
L001010101000050 | 일반기계운전사 | 일반공사 직종 | 인 | 0 |  | 0 |  | 0 |  | 0 |  | 0 |  | 0 |  | 0 |  | 0 |  | 0 | 151669 | 0 | 0 | 0 | 0 | 0 | 0 | 0 | 0 | 0 | 노임 17 |  | B |  |  |  | 100 | 100 | 100
L001010101000049 | 화물차운전사 | 일반공사 직종 | 인 | 0 |  | 0 |  | 0 |  | 0 |  | 0 |  | 0 |  | 0 |  | 0 |  | 0 | 192000 | 0 | 0 | 0 | 0 | 0 | 0 | 0 | 0 | 0 | 노임 18 |  | B |  |  |  | 100 | 100 | 100
0000020100120000 | 굴삭기(무한궤도) | 0.12 ㎥ | 대 | 0 |  | 0 |  | 0 |  | 0 |  | 0 |  | 0 |  | 0 |  | 0 |  | 0 | 0 | 0 | 0 | 0 | 0 | 0 | 42057 | 0 | 0 | 42057 | 경비 1 | 천원 | C |  |  |  | 100 | 100 | 100
0000020100200000 | 굴삭기(무한궤도) | 0.2 ㎥ | 대 | 0 |  | 0 |  | 0 |  | 0 |  | 0 |  | 0 |  | 0 |  | 0 |  | 0 | 0 | 0 | 0 | 0 | 0 | 0 | 60857 | 0 | 0 | 60857 | 경비 2 | 천원 | C |  |  |  | 100 | 100 | 100
0000020100400000 | 굴삭기(무한궤도) | 0.4 ㎥ | 대 | 0 |  | 0 |  | 0 |  | 0 |  | 0 |  | 0 |  | 0 |  | 0 |  | 0 | 0 | 0 | 0 | 0 | 0 | 0 | 76571 | 0 | 0 | 76571 | 경비 3 | 천원 | C |  |  |  | 100 | 100 | 100
0000020100700000 | 굴삭기(무한궤도) | 0.7 ㎥ | 대 | 0 |  | 0 |  | 0 |  | 0 |  | 0 |  | 0 |  | 0 |  | 0 |  | 0 | 0 | 0 | 0 | 0 | 0 | 0 | 107355 | 0 | 0 | 107355 | 경비 4 | 천원 | C |  |  |  | 100 | 100 | 100
0000060201500000 | 덤프트럭 | 15 ton | 대 | 0 |  | 0 |  | 0 |  | 0 |  | 0 |  | 0 |  | 0 |  | 0 |  | 0 | 0 | 0 | 0 | 0 | 0 | 0 | 83251 | 0 | 0 | 83251 | 경비 5 | 천원 | C |  |  |  | 100 | 100 | 100
0000061001500000 | 덤프트럭 자동덮개시설 | 15 ton | 대 | 0 |  | 0 |  | 0 |  | 0 |  | 0 |  | 0 |  | 0 |  | 0 |  | 0 | 0 | 0 | 0 | 0 | 0 | 0 | 1495 | 0 | 0 | 1495 | 경비 6 | 천원 | C |  |  |  | 100 | 100 | 100
0000130500070000 | 진동롤러 (핸드가이드식) | 0.7 톤 | 대 | 0 |  | 0 |  | 0 |  | 0 |  | 0 |  | 0 |  | 0 |  | 0 |  | 0 | 0 | 0 | 0 | 0 | 0 | 0 | 6258 | 0 | 0 | 6258 | 경비 7 | 천원 | C |  |  |  | 100 | 100 | 100
0000163000800000 | 래머 | 80 kg | 대 | 0 |  | 0 |  | 0 |  | 0 |  | 0 |  | 0 |  | 0 |  | 0 |  | 0 | 0 | 0 | 0 | 0 | 0 | 0 | 1273 | 0 | 0 | 1273 | 경비 8 | 천원 | C |  |  |  | 100 | 100 | 100
0000210500050000 | 트럭탑재형 크레인 | 5 ton | 대 | 0 |  | 0 |  | 0 |  | 0 |  | 0 |  | 0 |  | 0 |  | 0 |  | 0 | 0 | 0 | 0 | 0 | 0 | 0 | 36938 | 0 | 0 | 36938 | 경비 10 | 천원 | C |  |  |  | 100 | 100 | 100
0000520500350000 | 공기압축기(이동식) | 3.5 ㎥/min | 대 | 0 |  | 0 |  | 0 |  | 0 |  | 0 |  | 0 |  | 0 |  | 0 |  | 0 | 0 | 0 | 0 | 0 | 0 | 0 | 12768 | 0 | 0 | 12768 | 경비 10 | 천원 | C |  |  |  | 100 | 100 | 100
0000521000130000 | 소형브레이커(공압식) | 1.3㎥/min | 대 | 0 |  | 0 |  | 0 |  | 0 |  | 0 |  | 0 |  | 0 |  | 0 |  | 0 | 0 | 0 | 0 | 0 | 0 | 0 | 1756 | 0 | 0 | 1756 | 경비 11 | 천원 | C |  |  |  | 100 | 100 | 100
2210170300030020 | 하차비 |  | 톤 | 0 |  | 0 |  | 0 | 부215(06.1) | 0 |  | 0 |  | 0 |  | 0 |  | 0 |  | 0 | 0 | 0 | 0 | 2056.36 | 0 | 0 | 0 | 0 | 0 | 2056.36 | 경비 12 |  | C |  |  |  | 100 | 100 | 100
AAD150104100 | 건설폐재류 | 가연성이제거된 재활용이 가능한혼합물 | TON | 0 |  | 0 |  | 0 |  | 0 |  | 0 |  | 0 |  | 0 |  | 0 |  | 0 | 0 | 0 | 0 | 0 | 0 | 0 | 43000 | 0 | 0 | 43000 | 경비 13 |  | C |  |  |  | 100 | 100 | 100
AAD151100010 | 건설폐기물 상차비 - 중량기준 | 중간처리 대상, 15ton 덤프트럭 | TON | 0 |  | 0 |  | 0 |  | 0 |  | 0 |  | 0 |  | 0 |  | 0 |  | 0 | 0 | 0 | 0 | 0 | 0 | 0 | 2016 | 0 | 0 | 2016 | 경비 14 |  | C |  |  |  | 100 | 100 | 100
AAD151101010 | 건설폐기물 운반비 - 중량기준 | 중간처리 대상, 15ton 덤프트럭, 30km | TON | 0 |  | 0 |  | 0 |  | 0 |  | 0 |  | 0 |  | 0 |  | 0 |  | 0 | 0 | 0 | 0 | 0 | 0 | 0 | 13210 | 0 | 0 | 13210 | 경비 15 |  | C |  |  |  | 100 | 100 | 100
3015200120158330 | 장애인편의시설 설치 | 호출벨,양변기등받이,자동물내림, 경사거울, 점자판, 점자블럭 | 식 | 0 |  | 0 |  | 0 |  | 0 |  | 0 |  | 1500000 |  | 3660000 |  | 2050000 |  | 1500000 | 0 | 0 | 0 | 0 | 0 | 0 | 0 | 0 | 0 | 0 | 자재 35 | [5 empty] | 100 | 100 | 100
3011150521001750 | 에어컨(화장실-냉방) | 벽걸이형 | 개소 | 640000 |  | 0 |  | 0 |  | 0 |  | 0 |  | 0 |  | 0 |  | 0 |  | 640000 | 0 | 0 | 0 | 0 | 0 | 0 | 0 | 0 | 0 | 0 | 자재 36 | [5 empty] | 100 | 100 | 100
3011150521001750 | 폴리카보네이트 캐노피 | 차양 비가림 1000X1220mm | 개소 | 224000 |  | 0 |  | 0 |  | 0 |  | 0 |  | 0 |  | 0 |  | 0 |  | 224000 | 0 | 0 | 0 | 0 | 0 | 0 | 0 | 0 | 0 | 0 | 자재 37 | [5 empty] | 100 | 100 | 100
3011150521001750 | YL형 울타리 | W2000XH2000mm | 개소 | 265000 |  | 0 |  | 0 |  | 0 |  | 0 |  | 0 |  | 0 |  | 0 |  | 265000 | 0 | 0 | 0 | 0 | 0 | 0 | 0 | 0 | 0 | 0 | 자재 38 | [5 empty] | 100 | 100 | 100
3011150521001750 | 등의자 | 옥외용, 1600x540x750 | 개소 | 520000 |  | 0 |  | 0 |  | 0 |  | 0 |  | 0 |  | 0 |  | 0 |  | 520000 | 0 | 0 | 0 | 0 | 0 | 0 | 0 | 0 | 0 | 0 | 자재 39 | [5 empty] | 100 | 100 | 100
3011150521001750 | 이동식화장실 | NPR-600BF, 9000×3400×3200mm | 개소 | 91200000 |  | 0 |  | 0 |  | 0 |  | 0 |  | 0 |  | 0 |  | 0 |  | 91200000 | 0 | 0 | 0 | 0 | 0 | 0 | 0 | 0 | 0 | 0 | 자재 40 | [5 empty] | 100 | 100 | 100
3011150521001750 | 이동식사무실 | BTS-90, 10000×3000×3150mm | 개소 | 38500000 |  | 0 |  | 0 |  | 0 |  | 0 |  | 0 |  | 0 |  | 0 |  | 38500000 | 0 | 0 | 0 | 0 | 0 | 0 | 0 | 0 | 0 | 0 | 자재 41 | [5 empty] | 100 | 100 | 100
3015200120158330 | 휴게데크설치 | 목제데크(이페), 4500x4500mm | 식 | 0 |  | 0 |  | 0 |  | 0 |  | 0 |  | 9832350 |  | 11241450 |  |  |  | 9832350 | 0 | 0 | 0 | 0 | 0 | 0 | 0 | 0 | 0 | 0 | 자재 42 | [5 empty] | 100 | 100 | 100
| 축소도면작성 | A4 | 매 | [23 empty] | 2000 |  |  | 2000 | 경비 16 |  | C |  |  |  | 100 | 100 | 100
| 원고작성 | A4 | 매 | [23 empty] | 5000 |  |  | 5000 | 경비 17 |  | C |  |  |  | 100 | 100 | 100
| 사진촬영 및 정리 | A4 | 매 | [23 empty] | 500 |  |  | 500 | 경비 18 |  | C |  |  |  | 100 | 100 | 100
| 교정 및 편집 | A4 | 매 | [23 empty] | 2000 |  |  | 2000 | 경비 19 |  | C |  |  |  | 100 | 100 | 100
| 출력 및 제본 | A4 | 권 | [23 empty] | 11000 |  |  | 11000 | 경비 20 |  | C |  |  |  | 100 | 100 | 100
| 일반자재운반(8TON) | L=20.0KM | 차 | [24 empty] | 191944 |  | 191944 |  |  | C |  |  |  | 100 | 100 | 100
| 야외테이블형 벤치 | 1800X1600X750 | 개소 | 0 |  | 0 |  | 0 |  | 0 |  | 0 |  | 284000 |  | 298900 |  |  |  | 284000 |  | 0 |  | 0 |  | 0 |  | 0 |  |  | 자재43 |  |  |  |  | 0
| 잡석운반(15TON) | L=30.0KM | M3 | [23 empty] | 14544 |  |  | 14544 |  |  | C |  |  |  | 100 | 100 | 100
| 자갈운반(15TON) | L=30.0KM | M3 | [23 empty] | 17277 |  |  | 17277 |  |  | C |  |  |  | 100 | 100 | 100
2327181220080580 | 용접봉(연강용) | 3.2(KSE4301) | kg | 0 |  | 2290 | 1326 | 2820 | 1132 | 0 |  | 0 |  | 0 |  | 0 |  | 0 |  | 2290 | 0 | 0 | 0 | 0 | 0 | 0 | 0 | 0 | 0 | 0 | 자재 44 |  |  |  |  | 0 | 100 | 100 | 100
1214190420204084 | 산소가스 | 산소가스 | L | 2 |  | 3.95 | 1451 | 2.75 | 1190 | 0 |  | 0 |  | 0 |  | 0 |  | 0 |  | 2 | 0 | 0 | 0 | 0 | 0 | 0 | 0 | 0 | 0 | 0 | 자재 45 | [5 empty] | 100 | 100 | 100
1511150620204095 | 아세틸렌가스 | 아세틸렌가스, kg | kg | 13844 |  | 45000 | 1451 | 20200 | 1190 | 0 |  | 0 |  | 0 |  | 0 |  | 0 |  | 13844 | 0 | 0 | 0 | 0 | 0 | 0 | 0 | 0 | 0 | 0 | 자재 46 | [5 empty] | 100 | 100 | 100
E001010102000014 | 일반경비 | 전력 | kWh | 0 |  | 0 |  | 0 |  | 0 | 하327(20.1) | 0 |  | 0 |  | 0 |  | 0 |  | 0 | 0 | 0 | 0 | 0 | 0 | 0 | 0 | 0 | 0 | 0 | 경비 21 |  | C |  |  |  | 100 | 100 | 100
L001010101000010 | 철판공 | 일반공사 직종 | 인 | 0 |  | 0 |  | 0 |  | 0 |  | 0 |  | 0 |  | 0 |  | 0 |  | 0 | 193615 | 0 | 0 | 0 | 0 | 0 | 0 | 0 | 0 | 0 | 노임 19 |  | B |  |  |  | 100 | 100 | 100
0000761105000000 | 용접기 (교류) | 500 AmP | 대 | 0 |  | 0 |  | 0 |  | 0 |  | 0 |  | 0 |  | 0 |  | 0 |  | 0 | 0 | 0 | 0 | 0 | 0 | 0 | 603 | 0 | 0 | 603 | 경비 22 | 천원 | C |  |  |  | 100 | 100 | 100
3116180730000078 | 열연강판 | 12t | kg | 0 |  | 1141 | 61 | 1340.9 | 26 | 0 |  | 0 |  | 0 |  | 0 |  | 0 |  | 1141 | 0 | 0 | 0 | 0 | 0 | 0 | 0 | 0 | 0 | 0 | 자재 47 | [5 empty] | 100 | 100 | 100
3011150521001750 | 에어컨(사무소-냉난방) | 벽걸이형 | 개소 | 990000 |  | 0 |  | 0 |  | 0 |  | 0 |  | 0 |  | 0 |  | 0 |  | 990000 | 0 | 0 | 0 | 0 | 0 | 0 | 0 | 0 | 0 | 0 | 자재 48 | [5 empty] | 100 | 100 | 100

## 공사설정
이 Sheet는 수정하지 마십시요
| 공사구분 | A
| 확정내역 | 원내역
| 자재단가적용 | 5
| 노무비단가적용 | 5
| 경비단가적용 | 5
| 품목코드형식 | XXXXXXXXXXXXXXXXX
| 내역금액소수점처리 | C | 1
| 일위대가내역소수점처리 | C | 3
| 단가명 | 조달청가격 | 거래가격 | 유통물가 | 물가자료 | 물가정보 | 조사가격1 | 조사가격2 | 조사가격3 | TTTTTTTT
| 환율 | 1071.1 | 0 | 0
| 시간당작업량 | R | 5
| 1회 사이클시간 | R | 5
| 시간당 작업사이클 | R | 4
| 일반변수 | C | 6
| 시간당 노임산출 계수 | A | 1/8*16/12*25/20 | 1/8*16/12*25/20*24/15 | 1/8*16/12*25/20*12/10 | 1
| 재료비 할증 계수 | 1.11 | 1.12
| 노무비 할증 계수 | 1 | 1.5 | 1.16 | 1.6 | 1.6 | 1.6 | 1.94 | 1.94 | 1.94 | 1 | 1 | 1
| 경비 할증 계수 | 1.25 | 1.071
내역,일위대가 품명,규격,단위 따로적용
| 내역단가 소수점처리 | C | 1
| 코드 | 공종구분명 | 원가비목코드
| 1 | 미확인 데이터 | 미확인 데이터
| 재료비 단가 적용률 | 100
| 노무비 단가 적용률 | 100
| 경비 단가 적용률 | 100