## 공종별집계표
공 종 별 집 계 표
[ 경기문화재단 임학임산학관 리모델링 설계용역(기계) ]
품 명 | 규 격 | 단위 | 수량 | 재 료 비 |  | 노 무 비 |  | 경 비 |  | 합 계 |  | 비 고 | 공종코드 | 변수 | 상위공종 | 공종구분 | 공종레벨 | 공종소계 | 원가계산서 연결금액
|  |  |  | 단 가 | 금 액 | 단 가 | 금 액 | 단 가 | 금 액 | 단 가 | 금 액
01 경기문화재단 임학임산학관 리모델링 설계용역(기계) |  |  | 1 | 109058261 | 109058261 | 0 | 0 | 0 | 0 | 109058261 | 109058261 |  | 01 |  |  |  | 1
0101 기계설비공사 |  |  | 1 | 0 | 0 | 0 | 0 | 0 | 0 | 0 | 0 |  | 0101 |  | 01 |  | 2
010101 장비설치공사 |  |  | 1 | 0 | 0 | 0 | 0 | 0 | 0 | 0 | 0 |  | 010101 |  | 0101 |  | 3
010102 옥외배관공사 |  |  | 1 | 0 | 0 | 0 | 0 | 0 | 0 | 0 | 0 |  | 010102 |  | 0101 |  | 3
010103 위생배관공사 |  |  | 1 | 0 | 0 | 0 | 0 | 0 | 0 | 0 | 0 |  | 010103 |  | 0101 |  | 3
01010301 위생기구설치공사 |  |  | 1 | 0 | 0 | 0 | 0 | 0 | 0 | 0 | 0 |  | 01010301 |  | 010103 |  | 4
01010302 급수급탕배관공사 |  |  | 1 | 0 | 0 | 0 | 0 | 0 | 0 | 0 | 0 |  | 01010302 |  | 010103 |  | 4
01010303 오배수배관공사 |  |  | 1 | 0 | 0 | 0 | 0 | 0 | 0 | 0 | 0 |  | 01010303 |  | 010103 |  | 4
010104 환기덕트설치공사 |  |  | 1 | 0 | 0 | 0 | 0 | 0 | 0 | 0 | 0 |  | 010104 |  | 0101 |  | 3
010105 가스배관공사 |  |  | 1 | 0 | 0 | 0 | 0 | 0 | 0 | 0 | 0 |  | 010105 |  | 0101 |  | 3
010106 철거공사 |  |  | 1 | 0 | 0 | 0 | 0 | 0 | 0 | 0 | 0 |  | 010106 |  | 0101 |  | 3
010107 동파방지열선설치공사 |  |  | 1 | 0 | 0 | 0 | 0 | 0 | 0 | 0 | 0 |  | 010107 |  | 0101 |  | 3
0102 관급자관급공사 |  |  | 1 | 109058261 | 109058261 | 0 | 0 | 0 | 0 | 109058261 | 109058261 |  | 0102 |  | 01 |  | 2
010201 냉난방기설치공사 |  |  | 1 | 0 | 0 | 0 | 0 | 0 | 0 | 0 | 0 |  | 010201 |  | 0102 |  | 3
010202 전열교환기설치공사 |  |  | 1 | 109058261 | 109058261 | 0 | 0 | 0 | 0 | 109058261 | 109058261 |  | 010202 |  | 0102 |  | 3
[ 합 계 ] |  |  |  |  | 109058261 |  | 0 |  | 0 |  | 109058261

## 공종별내역서
[ 경기문화재단 임학임산학관 리모델링 설계용역(기계) ]
품 명 | 규 격 | 단위 | 수량 | 재 료 비 |  | 노 무 비 |  | 경 비 |  | 합 계 |  | 비 고 | 품목코드 | 변수 | 설정 | 공종코드 | 일위 | 단산 | 자 재 | 손료적용 | 손료저장 | 적용율 | JUK1 | JUK2 | JUK3 | JUK4 | JUK5 | JUK6 | JUK7 | JUK8 | JUK9 | JUK10 | JUK11 | JUK12 | JUK13 | JUK14 | JUK15 | JUK16 | JUK17 | JUK18 | JUK19 | JUK20 | 자재구분 | 공종구분 | 공종레벨 | 공종+자재 | 고유번호
|  |  |  | 단 가 | 금 액 | 단 가 | 금 액 | 단 가 | 금 액 | 단 가 | 금 액
010101 장비설치공사 | [15 empty] | 010101
배기휀(시로코)#3.5SS | 6,600CMHx25MMAQx1.5KW(고효율) | 대 | 1 | [9 empty] | 54CED31E2D6E65BC41FB2E2C34B31D7BA83883 |  |  | 010101 | F | F | T | [26 empty] | 01010154CED31E2D6E65BC41FB2E2C34B31D7BA83883 | 4
전기 컨벡터(타이머형) | 1.5kw | 대 | 6 | [9 empty] | 54BDD3312D63E12947982544800636B200C40B |  |  | 010101 | F | F | T | [26 empty] | 01010154BDD3312D63E12947982544800636B200C40B | 5
고가수조(SMC)12.5TON | 2,500x2,500x2,000(보온) | 대 | 1 | [9 empty] | 54CED31E2D6E65BC41FB2E2C34B31D7BA83885 |  |  | 010101 | F | F | T | [26 empty] | 01010154CED31E2D6E65BC41FB2E2C34B31D7BA83885 | 6
순간전기온수기 | 15L/2KW | 대 | 8 | [9 empty] | 54CED31E2D6E65BC41FB2E2C34B31D7BA839AF |  |  | 010101 | F | F | T | [26 empty] | 01010154CED31E2D6E65BC41FB2E2C34B31D7BA839AF | 7
보통인부 | 일반공사 직종 | 인 | 1 | [9 empty] | 5337B35F246F815F42B325583229D655534BA5 |  |  | 010101 | F | F | T |  |  |  | 1 | [22 empty] | 0101015337B35F246F815F42B325583229D655534BA5 | 8
보일러공 | 일반공사 직종 | 인 | 1 | [9 empty] | 5337B35F246F815F42B325583229D655534F03 |  |  | 010101 | F | F | T |  |  |  | 1 | [22 empty] | 0101015337B35F246F815F42B325583229D655534F03 | 9
기계설비공 | 일반공사 직종 | 인 | 2 | [9 empty] | 5337B35F246F815F42B325583229D655534E7D |  |  | 010101 | F | F | T |  |  |  | 1 | [22 empty] | 0101015337B35F246F815F42B325583229D655534E7D | 10
공구손료 | 인력품의 2% | 식 | 1 | [9 empty] | 52FE033C2A6E631F407929E621BC001 |  |  | 010101 | F | F | F | 1 | 0 | 0.02 | [23 empty] | 01010152FE033C2A6E631F407929E621BC001 | 827
[ 합 계 ] |  |  |  |  | 0 |  | 0 |  | 0 |  | 0 |  | TOTAL
010102 옥외배관공사 | [15 empty] | 010102
배관용 스테인리스 강관 | D20x3T | M | 11 | [9 empty] | 54BDD3312D6759B447E92215427BAF23893DB9 |  |  | 010102 | F | F | T |  |  |  | 1 | [22 empty] | 01010254BDD3312D6759B447E92215427BAF23893DB9 | 673
배관용 스테인리스 강관 | D80x3T | M | 9 | [9 empty] | 54BDD3312D6759B447E92215427BAF23893DBF |  |  | 010102 | F | F | T |  |  |  | 1 | [22 empty] | 01010254BDD3312D6759B447E92215427BAF23893DBF | 674
일반용 경질염화비닐관 | PVC관(VG1,접착제) D100 | M | 7 | [9 empty] | 54BDD3312D6759B4477620F615479574CFB056 |  |  | 010102 | F | F | T |  |  |  | 1 | [22 empty] | 01010254BDD3312D6759B4477620F615479574CFB056 | 675
일반용 경질염화비닐관 | PVC관(VG1,접착제) D125 | M | 166 | [9 empty] | 54BDD3312D6759B4477620F615479574CFB055 |  |  | 010102 | F | F | T |  |  |  | 1 | [22 empty] | 01010254BDD3312D6759B4477620F615479574CFB055 | 676
잡재료비 | 주재료비의 3% | 식 | 1 | [9 empty] | 52FE033C2A6E631F407929E621BC001 |  |  | 010102 | F | F | F | 0 | 0 | 0.03 | [23 empty] | 01010252FE033C2A6E631F407929E621BC001 | 828
일반배관용 STS강관 이음쇠 | 티이 (SUS 나사) D20 | EA | 1 | [9 empty] | 54BDD3312D6759B6425C2764CBC253604546B1 |  |  | 010102 | F | F | T | [26 empty] | 01010254BDD3312D6759B6425C2764CBC253604546B1 | 677
일반배관용 STS강관 이음쇠 | 유니온 (SUS 나사) D20 | EA | 1 | [9 empty] | 54BDD3312D6759B6425C2764CBC253630419AD |  |  | 010102 | F | F | T | [26 empty] | 01010254BDD3312D6759B6425C2764CBC253630419AD | 678
일반배관용 STS강관 이음쇠 | 니플 (SUS 나사) D20 | EA | 5 | [9 empty] | 54BDD3312D6759B6425C2764CBC2536305348F |  |  | 010102 | F | F | T | [26 empty] | 01010254BDD3312D6759B6425C2764CBC2536305348F | 679
일반배관용 STS강관 이음쇠 | 엘보(SUS 용접#10) D20 | EA | 3 | [9 empty] | 54BDD3312D6759B6425C2764CBC2536044B95A |  |  | 010102 | F | F | T | [26 empty] | 01010254BDD3312D6759B6425C2764CBC2536044B95A | 680
일반배관용 STS강관 이음쇠 | 티이(SUS 용접 S#10) D80 | EA | 1 | [9 empty] | 54BDD3312D6759B6425C2764CBC2536045490B |  |  | 010102 | F | F | T | [26 empty] | 01010254BDD3312D6759B6425C2764CBC2536045490B | 681
일반배관용 STS강관 이음쇠 | 캡 (SUS 용접S#10) D20 | EA | 1 | [9 empty] | 54BDD3312D6759B6425C2764CBC25363041532 |  |  | 010102 | F | F | T | [26 empty] | 01010254BDD3312D6759B6425C2764CBC25363041532 | 682
배수용 경질염화비닐 이음관 | 90˚단곡관(접착제) D125 | EA | 20 | [9 empty] | 54BDD3312D6759B642432D039FB914AC3D005A |  |  | 010102 | F | F | T | [26 empty] | 01010254BDD3312D6759B642432D039FB914AC3D005A | 683
배수용 경질염화비닐 이음관 | 45˚단곡관(접착제) D100 | EA | 1 | [9 empty] | 54BDD3312D6759B642432D039E9A447B34C200 |  |  | 010102 | F | F | T | [26 empty] | 01010254BDD3312D6759B642432D039E9A447B34C200 | 684
배수용 경질염화비닐 이음관 | 45˚단곡관(접착제) D125 | EA | 12 | [9 empty] | 54BDD3312D6759B642432D039E9A447B34C203 |  |  | 010102 | F | F | T | [26 empty] | 01010254BDD3312D6759B642432D039E9A447B34C203 | 685
배수용 경질염화비닐 이음관 | Y관(접착제) D125xD100 | EA | 1 | [9 empty] | 54BDD3312D6759B642432D039FB914AC30B581 |  |  | 010102 | F | F | T | [26 empty] | 01010254BDD3312D6759B642432D039FB914AC30B581 | 686
배수용 경질염화비닐 이음관 | Y관(접착제) D125x125 | EA | 4 | [9 empty] | 54BDD3312D6759B642432D039FB914AC30B2C8 |  |  | 010102 | F | F | T | [26 empty] | 01010254BDD3312D6759B642432D039FB914AC30B2C8 | 687
배수용 경질염화비닐 이음관 | C.O.(접착제)D125 | EA | 4 | [9 empty] | 54BDD3312D6759B642432D039FB914ADDD0381 |  |  | 010102 | F | F | T | [26 empty] | 01010254BDD3312D6759B642432D039FB914ADDD0381 | 688
배수용 경질염화비닐 이음관 | 소켓 (접착제) D100 | EA | 1 | [9 empty] | 54BDD3312D6759B642432D039FB914AC3E17D3 |  |  | 010102 | F | F | T | [26 empty] | 01010254BDD3312D6759B642432D039FB914AC3E17D3 | 689
배수용 경질염화비닐 이음관 | 소켓 (접착제) D125 | EA | 54 | [9 empty] | 54BDD3312D6759B642432D039FB914AC3E18E1 |  |  | 010102 | F | F | T | [26 empty] | 01010254BDD3312D6759B642432D039FB914AC3E18E1 | 690
스텐관용접(아르곤용접) | D20 | 개소 | 11 | [9 empty] | 5322634A2C678875428C2C54A50F98 |  |  | 010102 | T | F | F | [26 empty] | 0101025322634A2C678875428C2C54A50F98 | 691
스텐관용접(아르곤용접) | D80 | 개소 | 5 | [9 empty] | 5322634A2C678875428C2C5EA9438B |  |  | 010102 | T | F | F | [26 empty] | 0101025322634A2C678875428C2C5EA9438B | 692
스텐용접합후렌지 | D80 | 개소 | 2 | [9 empty] | 5322635F2D67203945E12D528D20C0 |  |  | 010102 | T | F | F | [26 empty] | 0101025322635F2D67203945E12D528D20C0 | 693
게이트 밸브 | 플랜지, 스테인리스, D80 | EA | 1 | [9 empty] | 54BDD3312D675A5A4C2A21AF56A02583F77FB7 |  |  | 010102 | F | F | T | [26 empty] | 01010254BDD3312D675A5A4C2A21AF56A02583F77FB7 | 694
게이트밸브(청동) | D20mm 10kg/cm2 | nr(개소) | 1 | [9 empty] | 532223352C6E33BE48E82AF6CBA311 |  |  | 010102 | F | F | T | [26 empty] | 010102532223352C6E33BE48E82AF6CBA311 | 695
표식 SHEET 포설 |  | M | 169 | [9 empty] | 5322E30221612A094C762CDDC49C06 |  |  | 010102 | T | F | F | [26 empty] | 0101025322E30221612A094C762CDDC49C06 | 696
SAND BAG |  | EA | 54 | [9 empty] | 54CE53C822602BA84FAA21E93D0DFA86515F46 |  |  | 010102 | F | F | T | [26 empty] | 01010254CE53C822602BA84FAA21E93D0DFA86515F46 | 697
기계터파기 |  | M3 | 189.9 | [9 empty] | 5322E3062F613AD74A822C3E80771A |  |  | 010102 | T | F | F | [26 empty] | 0101025322E3062F613AD74A822C3E80771A | 698
기계되메우기 |  | M3 | 149.2 | [9 empty] | 5322E3062F613AD74A822FF20610DD |  |  | 010102 | T | F | F | [26 empty] | 0101025322E3062F613AD74A822FF20610DD | 699
잔토처리 |  | M3 | 40.7 | [9 empty] | 5322E3062F613AD74A822EEB14594A |  |  | 010102 | T | F | F | [26 empty] | 0101025322E3062F613AD74A822EEB14594A | 700
모래부설 |  | M3 | 40.7 | [9 empty] | 5322E3062F613AD74A82296A22DFD8 |  |  | 010102 | T | F | F | [26 empty] | 0101025322E3062F613AD74A82296A22DFD8 | 701
보통인부 | 일반공사 직종 | 인 | 10 | [9 empty] | 5337B35F246F815F42B325583229D655534BA5 |  |  | 010102 | F | F | T |  |  |  |  | 2 | [21 empty] | 0101025337B35F246F815F42B325583229D655534BA5 | 702
배관공 | 일반공사 직종 | 인 | 21 | [9 empty] | 5337B35F246F815F42B325583229D6555348DA |  |  | 010102 | F | F | T |  |  |  |  | 2 | [21 empty] | 0101025337B35F246F815F42B325583229D6555348DA | 703
공구손료 | 인력품의 2% | 식 | 1 | [9 empty] | 52FE033C2A6E631F407929E621BF002 |  |  | 010102 | F | F | F | 1 | 0 | 0.02 | [23 empty] | 01010252FE033C2A6E631F407929E621BF002 | 829
[ 합 계 ] |  |  |  |  | 0 |  | 0 |  | 0 |  | 0 |  | TOTAL
01010301 위생기구설치공사 | [15 empty] | 01010301
대변기 | 양변기(초절수형), KSC1210CR | SET | 9 | [9 empty] | 54CE43232A62D41D40542210B90547738704FE |  |  | 01010301 | F | F | T | [26 empty] | 0101030154CE43232A62D41D40542210B90547738704FE | 36
대변기 | 양변기 910C(F/V) | SET | 6 | [9 empty] | 54CE43232A62D41D40542210BB373F2748F5D6 |  |  | 01010301 | F | F | T | [26 empty] | 0101030154CE43232A62D41D40542210BB373F2748F5D6 | 37
소변기 | 전자감지식,VU-410 | SET | 6 | [9 empty] | 54CE43232A62D41D40542109472C2E034FCD6D |  |  | 01010301 | F | F | T | [26 empty] | 0101030154CE43232A62D41D40542109472C2E034FCD6D | 38
세면기(원형) | KSL 1050B, (S/L) | SET | 6 | [9 empty] | 54CE43232A62D41D4054233A1607D46FD56295 |  |  | 01010301 | F | F | T | [26 empty] | 0101030154CE43232A62D41D4054233A1607D46FD56295 | 39
수채 | 소제용수채, 2S KSCS-210 | SET | 3 | [9 empty] | 54CE43232A62D41D40CF2FFCC8BF3C56CB70B6 |  |  | 01010301 | F | F | T | [26 empty] | 0101030154CE43232A62D41D40CF2FFCC8BF3C56CB70B6 | 40
부동급수전 | D20 (보호통) | EA | 2 | [9 empty] | 54CE43232A62D41D40CF2102CEF820E61C6247 |  |  | 01010301 | F | F | T | [26 empty] | 0101030154CE43232A62D41D40CF2102CEF820E61C6247 | 671
에어타올 | 에어타올, STS | SET | 6 | [9 empty] | 54BDA37D226F81D54B022FE667595596A90B96 |  |  | 01010301 | F | F | T | [26 empty] | 0101030154BDA37D226F81D54B022FE667595596A90B96 | 41
화장지걸이 | STS | EA | 15 | [9 empty] | 54CE43232A62D41D40662C8D110630F41B1C52 |  |  | 01010301 | F | F | T | [26 empty] | 0101030154CE43232A62D41D40662C8D110630F41B1C52 | 42
비누대 | STS | EA | 6 | [9 empty] | 54CE43232A62D41D40542EC1001A36AE68CF98 |  |  | 01010301 | F | F | T | [26 empty] | 0101030154CE43232A62D41D40542EC1001A36AE68CF98 | 43
오닉스카운터세면대 | L-1,800 | SET | 6 | [9 empty] | 54CED31E2D6E65BC41FB2E2C34B31D7BA839AA |  |  | 01010301 | F | F | T | [26 empty] | 0101030154CED31E2D6E65BC41FB2E2C34B31D7BA839AA | 44
보통인부 | 일반공사 직종 | 인 | 6 | [9 empty] | 5337B35F246F815F42B325583229D655534BA5 |  |  | 01010301 | F | F | T |  |  |  | 1 | [22 empty] | 010103015337B35F246F815F42B325583229D655534BA5 | 45
위생공 | 일반공사 직종 | 인 | 22 | [9 empty] | 5337B35F246F815F42B325583229D655534F00 |  |  | 01010301 | F | F | T |  |  |  | 1 | [22 empty] | 010103015337B35F246F815F42B325583229D655534F00 | 46
공구손료 | 인력품의 2% | 식 | 1 | [9 empty] | 52FE033C2A6E631F407929E621BC001 |  |  | 01010301 | F | F | F | 1 | 0 | 0.02 | [23 empty] | 0101030152FE033C2A6E631F407929E621BC001 | 830
[ 합 계 ] |  |  |  |  | 0 |  | 0 |  | 0 |  | 0 |  | TOTAL
01010302 급수급탕배관공사 | [15 empty] | 01010302
일반배관용 스테인리스 강관 | K-TYPE, D13 | M | 91 | [9 empty] | 54BDD3312D6759B447E92215427BAF238F43B7 |  |  | 01010302 | F | F | T |  |  |  | 1 | [22 empty] | 0101030254BDD3312D6759B447E92215427BAF238F43B7 | 705
일반배관용 스테인리스 강관 | K-TYPE, D20 | M | 55 | [9 empty] | 54BDD3312D6759B447E92215427BAF238F43B6 |  |  | 01010302 | F | F | T |  |  |  | 1 | [22 empty] | 0101030254BDD3312D6759B447E92215427BAF238F43B6 | 706
일반배관용 스테인리스 강관 | K-TYPE, D25 | M | 44 | [9 empty] | 54BDD3312D6759B447E92215427BAF238F43B9 |  |  | 01010302 | F | F | T |  |  |  | 1 | [22 empty] | 0101030254BDD3312D6759B447E92215427BAF238F43B9 | 707
일반배관용 스테인리스 강관 | K-TYPE, D32 | M | 35 | [9 empty] | 54BDD3312D6759B447E92215427BAF238F43B8 |  |  | 01010302 | F | F | T |  |  |  | 1 | [22 empty] | 0101030254BDD3312D6759B447E92215427BAF238F43B8 | 708
일반배관용 스테인리스 강관 | K-TYPE, D65 | M | 4 | [9 empty] | 54BDD3312D6759B447E92215427BAF238F40FF |  |  | 01010302 | F | F | T |  |  |  | 1 | [22 empty] | 0101030254BDD3312D6759B447E92215427BAF238F40FF | 709
배관용 스테인리스 강관 | D80x3T | M | 23 | [9 empty] | 54BDD3312D6759B447E92215427BAF23893DBF |  |  | 01010302 | F | F | T |  |  |  | 1 | [22 empty] | 0101030254BDD3312D6759B447E92215427BAF23893DBF | 710
잡재료비 | 주재료비의 3% | 식 | 1 | [9 empty] | 52FE033C2A6E631F407929E621BC001 |  |  | 01010302 | F | F | F | 0 | 0 | 0.03 | [23 empty] | 0101030252FE033C2A6E631F407929E621BC001 | 831
가교발포보온(벽체매립) | 10TxD15 | M | 7 | [9 empty] | 532203E62365BB7F40202662E4FFEC |  |  | 01010302 | T | F | F | [26 empty] | 01010302532203E62365BB7F40202662E4FFEC | 711
가교발포보온(벽체매립) | 10TxD20 | M | 6 | [9 empty] | 532203E62365BB7F40172FAC427068 |  |  | 01010302 | T | F | F | [26 empty] | 01010302532203E62365BB7F40172FAC427068 | 712
관보온(고무발포,강관용) | 13TxD15 | M | 34 | [9 empty] | 532203E623676B8944702629FEB0DA |  |  | 01010302 | T | F | F | [26 empty] | 01010302532203E623676B8944702629FEB0DA | 713
관보온(고무발포,강관용) | 13TxD20 | M | 39 | [9 empty] | 532203E6236768C547472F3EC1DF68 |  |  | 01010302 | T | F | F | [26 empty] | 01010302532203E6236768C547472F3EC1DF68 | 714
관보온(고무발포,강관용) | 13TxD25 | M | 25 | [9 empty] | 532203E6236769DC4F262FB006317A |  |  | 01010302 | T | F | F | [26 empty] | 01010302532203E6236769DC4F262FB006317A | 715
관보온(고무발포,강관용) | 13TxD32 | M | 29 | [9 empty] | 532203E623676E5D42622647567B8A |  |  | 01010302 | T | F | F | [26 empty] | 01010302532203E623676E5D42622647567B8A | 716
관보온(고무발포,강관용) | 13TxD65 | M | 4 | [9 empty] | 532203E623676D4744F620F247F7A4 |  |  | 01010302 | T | F | F | [26 empty] | 01010302532203E623676D4744F620F247F7A4 | 717
관보온(고무발포,강관용) | 19TxD80 | M | 4 | [9 empty] | 532203E6236032C74DC72AEF2F48BE |  |  | 01010302 | T | F | F | [26 empty] | 01010302532203E6236032C74DC72AEF2F48BE | 718
관보온(고무발포,강관용) | 25TxD15 | M | 20 | [9 empty] | 532203E62361C0F84CFD2D036DBD4C |  |  | 01010302 | T | F | F | [26 empty] | 01010302532203E62361C0F84CFD2D036DBD4C | 719
관보온T=5mm | D15mm(은박발포폴리에틸렌) | m | 23 | [9 empty] | 532203E62365BD224D692B80FA2819 |  |  | 01010302 | F | F | T | [26 empty] | 01010302532203E62365BD224D692B80FA2819 | 720
관보온T=5mm | D20mm(은박발포폴리에틸렌) | m | 4 | [9 empty] | 532203E62365BECB4C8428E0C62221 |  |  | 01010302 | F | F | T | [26 empty] | 01010302532203E62365BECB4C8428E0C62221 | 721
관보온T=5mm | D25mm(은박발포폴리에틸렌) | m | 5 | [9 empty] | 532203E62365BFD44E812B4BFF26EC |  |  | 01010302 | F | F | T | [26 empty] | 01010302532203E62365BFD44E812B4BFF26EC | 722
관보온T=10mm | D25mm(은박발포폴리에틸렌) | m | 11 | [9 empty] | 532203E62366401A489D226131FE5B |  |  | 01010302 | F | F | T | [26 empty] | 01010302532203E62366401A489D226131FE5B | 723
관보온T=10mm | D32mm(은박발포폴리에틸렌) | m | 3 | [9 empty] | 532203E62366474B405720D4D47FFC |  |  | 01010302 | F | F | T | [26 empty] | 01010302532203E62366474B405720D4D47FFC | 724
관보온T=10mm | D80mm(은박발포폴리에틸렌) | m | 17 | [9 empty] | 532203E623664B2044DB2BA09320EB |  |  | 01010302 | F | F | T | [26 empty] | 01010302532203E623664B2044DB2BA09320EB | 725
일반배관용 STS강관 이음쇠 | 엘보(SUS 용접#10) D80 | EA | 4 | [9 empty] | 54BDD3312D6759B6425C2764CBC2536044B950 |  |  | 01010302 | F | F | T | [26 empty] | 0101030254BDD3312D6759B6425C2764CBC2536044B950 | 726
일반배관용 STS강관 이음쇠 | 티이(SUS 용접 S#10) D80 | EA | 5 | [9 empty] | 54BDD3312D6759B6425C2764CBC2536045490B |  |  | 01010302 | F | F | T | [26 empty] | 0101030254BDD3312D6759B6425C2764CBC2536045490B | 727
일반배관용 STS강관 이음쇠 | 리듀서(SUS용접S#10) D80 | EA | 3 | [9 empty] | 54BDD3312D6759B6425C2764CBC2536302602F |  |  | 01010302 | F | F | T | [26 empty] | 0101030254BDD3312D6759B6425C2764CBC2536302602F | 728
일반배관용 STS강관 이음쇠 | 엘보 (프레스) D13 | EA | 122 | [9 empty] | 54BDD3312D6759B6425C2764CBC25360454029 |  |  | 01010302 | F | F | T | [26 empty] | 0101030254BDD3312D6759B6425C2764CBC25360454029 | 729
일반배관용 STS강관 이음쇠 | 엘보 (프레스) D20 | EA | 24 | [9 empty] | 54BDD3312D6759B6425C2764CBC25360454028 |  |  | 01010302 | F | F | T | [26 empty] | 0101030254BDD3312D6759B6425C2764CBC25360454028 | 730
일반배관용 STS강관 이음쇠 | 엘보 (프레스) D25 | EA | 29 | [9 empty] | 54BDD3312D6759B6425C2764CBC2536045402F |  |  | 01010302 | F | F | T | [26 empty] | 0101030254BDD3312D6759B6425C2764CBC2536045402F | 731
일반배관용 STS강관 이음쇠 | 엘보 (프레스) D30 | EA | 27 | [9 empty] | 54BDD3312D6759B6425C2764CBC2536045402E |  |  | 01010302 | F | F | T | [26 empty] | 0101030254BDD3312D6759B6425C2764CBC2536045402E | 732
일반배관용 STS강관 이음쇠 | 티이 (프레스) D20x20 | EA | 7 | [9 empty] | 54BDD3312D6759B6425C2764CBC2536300BE79 |  |  | 01010302 | F | F | T | [26 empty] | 0101030254BDD3312D6759B6425C2764CBC2536300BE79 | 733
일반배관용 STS강관 이음쇠 | 티이 (프레스) D25x25 | EA | 25 | [9 empty] | 54BDD3312D6759B6425C2764CBC2536300BE78 |  |  | 01010302 | F | F | T | [26 empty] | 0101030254BDD3312D6759B6425C2764CBC2536300BE78 | 734
일반배관용 STS강관 이음쇠 | 티이 (프레스) D30x30 | EA | 12 | [9 empty] | 54BDD3312D6759B6425C2764CBC2536300BE75 |  |  | 01010302 | F | F | T | [26 empty] | 0101030254BDD3312D6759B6425C2764CBC2536300BE75 | 735
일반배관용 STS강관 이음쇠 | 티이 (프레스) D60x60 | EA | 1 | [9 empty] | 54BDD3312D6759B6425C2764CBC2536300BF04 |  |  | 01010302 | F | F | T | [26 empty] | 0101030254BDD3312D6759B6425C2764CBC2536300BF04 | 736
일반배관용 STS강관 이음쇠 | 리듀서 (프레스) D20x13 | EA | 1 | [9 empty] | 54BDD3312D6759B6425C2764CBC25363030A66 |  |  | 01010302 | F | F | T | [26 empty] | 0101030254BDD3312D6759B6425C2764CBC25363030A66 | 737
일반배관용 STS강관 이음쇠 | 리듀서 (프레스) D25x20 | EA | 1 | [9 empty] | 54BDD3312D6759B6425C2764CBC25363030A64 |  |  | 01010302 | F | F | T | [26 empty] | 0101030254BDD3312D6759B6425C2764CBC25363030A64 | 738
일반배관용 STS강관 이음쇠 | 리듀서 (프레스) D30x25 | EA | 3 | [9 empty] | 54BDD3312D6759B6425C2764CBC25363030A63 |  |  | 01010302 | F | F | T | [26 empty] | 0101030254BDD3312D6759B6425C2764CBC25363030A63 | 739
일반배관용 STS강관 이음쇠 | 리듀서 (프레스) D60x30 | EA | 1 | [9 empty] | 54BDD3312D6759B6425C2764CBC0A3D2CCB5E3 |  |  | 01010302 | F | F | T | [26 empty] | 0101030254BDD3312D6759B6425C2764CBC0A3D2CCB5E3 | 740
일반배관용 STS강관 이음쇠 | 캡(프레스),D13 | EA | 18 | [9 empty] | 54BDD3312D6759B6425C2764CBC253630417E9 |  |  | 01010302 | F | F | T | [26 empty] | 0101030254BDD3312D6759B6425C2764CBC253630417E9 | 741
일반배관용 STS강관 이음쇠 | 캡(프레스),D20 | EA | 6 | [9 empty] | 54BDD3312D6759B6425C2764CBC253630417E8 |  |  | 01010302 | F | F | T | [26 empty] | 0101030254BDD3312D6759B6425C2764CBC253630417E8 | 742
일반배관용 STS강관 이음쇠 | 캡(프레스),D25 | EA | 5 | [9 empty] | 54BDD3312D6759B6425C2764CBC253630416DA |  |  | 01010302 | F | F | T | [26 empty] | 0101030254BDD3312D6759B6425C2764CBC253630416DA | 743
일반배관용 STS강관 이음쇠 | 캡(프레스),D30 | EA | 1 | [9 empty] | 54BDD3312D6759B6425C2764CBC253630416DB |  |  | 01010302 | F | F | T | [26 empty] | 0101030254BDD3312D6759B6425C2764CBC253630416DB | 744
일반배관용 STS강관 이음쇠 | 소켓 (프레스) D20 | EA | 3 | [9 empty] | 54BDD3312D6759B6425C2764CBC2536306DCD2 |  |  | 01010302 | F | F | T | [26 empty] | 0101030254BDD3312D6759B6425C2764CBC2536306DCD2 | 745
일반배관용 STS강관 이음쇠 | K-유니온 (프레스) D13x1/2 | EA | 21 | [9 empty] | 54BDD3312D6759B6425C2764CBC253630535AD |  |  | 01010302 | F | F | T | [26 empty] | 0101030254BDD3312D6759B6425C2764CBC253630535AD | 746
일반배관용 STS강관 이음쇠 | K-유니온 (프레스) D20x3/4 | EA | 2 | [9 empty] | 54BDD3312D6759B6425C2764CBC253630535AC |  |  | 01010302 | F | F | T | [26 empty] | 0101030254BDD3312D6759B6425C2764CBC253630535AC | 747
일반배관용 STS강관 이음쇠 | K-유니온 (프레스) D25x1 | EA | 3 | [9 empty] | 54BDD3312D6759B6425C2764CBC253630535AF |  |  | 01010302 | F | F | T | [26 empty] | 0101030254BDD3312D6759B6425C2764CBC253630535AF | 748
일반배관용 STS강관 이음쇠 | K-유니온 (프레스) D30x1 | EA | 5 | [9 empty] | 54BDD3312D6759B6425C2764CBC253630535A9 |  |  | 01010302 | F | F | T | [26 empty] | 0101030254BDD3312D6759B6425C2764CBC253630535A9 | 749
일반배관용 STS강관 이음쇠 | 수전엘보(프레스),D13*1/2 | EA | 9 | [9 empty] | 54BDD3312D6759B6425C2764CBC0A3D2CD5C69 |  |  | 01010302 | F | F | T | [26 empty] | 0101030254BDD3312D6759B6425C2764CBC0A3D2CD5C69 | 750
일반배관용 STS강관 이음쇠 | 급수전티이 (프레스) D13x1/2 | EA | 18 | [9 empty] | 54BDD3312D6759B6425C2764CBC25363015D91 |  |  | 01010302 | F | F | T | [26 empty] | 0101030254BDD3312D6759B6425C2764CBC25363015D91 | 751
일반배관용 STS강관 이음쇠 | 급수전티이 (프레스) D20x1/2 | EA | 3 | [9 empty] | 54BDD3312D6759B6425C2764CBC25363015D93 |  |  | 01010302 | F | F | T | [26 empty] | 0101030254BDD3312D6759B6425C2764CBC25363015D93 | 752
일반배관용 STS강관 이음쇠 | 급수전티이 (프레스) D25x1 | EA | 6 | [9 empty] | 54BDD3312D6759B6425C2764CBC25363015D95 |  |  | 01010302 | F | F | T | [26 empty] | 0101030254BDD3312D6759B6425C2764CBC25363015D95 | 753
일반배관용 STS강관 이음쇠 | 암아답타소켓 (프레스) D25x1 | EA | 6 | [9 empty] | 54BDD3312D6759B6425C2764CBC2536306DDF4 |  |  | 01010302 | F | F | T | [26 empty] | 0101030254BDD3312D6759B6425C2764CBC2536306DDF4 | 754
일반배관용 STS강관 이음쇠 | 숫아답타소켓 (프레스) D13 x1/2 | EA | 56 | [9 empty] | 54BDD3312D6759B6425C2764CBC2536306DA2D |  |  | 01010302 | F | F | T | [26 empty] | 0101030254BDD3312D6759B6425C2764CBC2536306DA2D | 755
일반배관용 STS강관 이음쇠 | 숫아답타소켓 (프레스) D20x3/4 | EA | 6 | [9 empty] | 54BDD3312D6759B6425C2764CBC2536306DA2C |  |  | 01010302 | F | F | T | [26 empty] | 0101030254BDD3312D6759B6425C2764CBC2536306DA2C | 756
일반배관용 STS강관 이음쇠 | 숫아답타소켓 (프레스) D25x1 | EA | 6 | [9 empty] | 54BDD3312D6759B6425C2764CBC2536306DA2F |  |  | 01010302 | F | F | T | [26 empty] | 0101030254BDD3312D6759B6425C2764CBC2536306DA2F | 757
일반배관용 STS강관 이음쇠 | 숫아답타소켓 (프레스) D30x1 | EA | 20 | [9 empty] | 54BDD3312D6759B6425C2764CBC2536306DA2E |  |  | 01010302 | F | F | T | [26 empty] | 0101030254BDD3312D6759B6425C2764CBC2536306DA2E | 758
스텐관용접(아르곤용접) | D80 | 개소 | 30 | [9 empty] | 5322634A2C678875428C2C5EA9438B |  |  | 01010302 | T | F | F | [26 empty] | 010103025322634A2C678875428C2C5EA9438B | 759
스텐용접합후렌지 | D32 | 개소 | 2 | [9 empty] | 5322635F2D672CEA426521D09E6209 |  |  | 01010302 | T | F | F | [26 empty] | 010103025322635F2D672CEA426521D09E6209 | 760
스텐용접합후렌지 | D80 | 개소 | 2 | [9 empty] | 5322635F2D67203945E12D528D20C0 |  |  | 01010302 | T | F | F | [26 empty] | 010103025322635F2D67203945E12D528D20C0 | 761
글로브 밸브 | 청동, 10kg, D32 | EA | 1 | [9 empty] | 54BDD3312D675A5A4C2A2359571852BFE8F2D7 |  |  | 01010302 | F | F | T | [26 empty] | 0101030254BDD3312D675A5A4C2A2359571852BFE8F2D7 | 762
버터플라이 밸브 | GEAR,10K*D80 | EA | 1 | [9 empty] | 54BDD3312D675A5A4C192C6B7B57B8A4D49D30 |  |  | 01010302 | F | F | T | [26 empty] | 0101030254BDD3312D675A5A4C192C6B7B57B8A4D49D30 | 763
스트레이너 | 나사, 10kg, D32 | EA | 1 | [9 empty] | 54BDD3312D6759B04843222FC6B4351784B8F8 |  |  | 01010302 | F | F | T | [26 empty] | 0101030254BDD3312D6759B04843222FC6B4351784B8F8 | 764
게이트밸브(청동) | D20mm 10kg/cm2 | nr(개소) | 3 | [9 empty] | 532223352C6E33BE48E82AF6CBA311 |  |  | 01010302 | F | F | T | [26 empty] | 01010302532223352C6E33BE48E82AF6CBA311 | 765
게이트밸브(청동) | D25mm 10kg/cm2 | nr(개소) | 3 | [9 empty] | 532223352C6E32974E772C6CBA0DFA |  |  | 01010302 | F | F | T | [26 empty] | 01010302532223352C6E32974E772C6CBA0DFA | 766
게이트밸브(청동) | D32mm 10kg/cm2 | nr(개소) | 6 | [9 empty] | 532223352C6E356B445D26CA8F33B9 |  |  | 01010302 | F | F | T | [26 empty] | 01010302532223352C6E356B445D26CA8F33B9 | 767
볼밸브(황동) | D15mm 10kg/cm2 | nr(개소) | 14 | [9 empty] | 532223352C6C05A345FB2CB62B0DA9 |  |  | 01010302 | F | F | T | [26 empty] | 01010302532223352C6C05A345FB2CB62B0DA9 | 768
감압 밸브 | 냉온수,나사, 10kg, D15 | EA | 7 | [9 empty] | 54BDD3312D675A5A4CAF2931E3BB0E80373059 |  |  | 01010302 | F | F | T | [26 empty] | 0101030254BDD3312D675A5A4CAF2931E3BB0E80373059 | 769
수위조절 밸브 | 바램밸브(스텐), D32 | EA | 1 | [9 empty] | 54BDD3312D675A5A4C3420C38F747E695E5E37 |  |  | 01010302 | F | F | T | [26 empty] | 0101030254BDD3312D675A5A4C3420C38F747E695E5E37 | 770
피스텍밸브 | D32 | EA | 1 | [9 empty] | 54BDD3312D675A5A4C3420C38E5E817BF81675 |  |  | 01010302 | F | F | T | [26 empty] | 0101030254BDD3312D675A5A4C3420C38E5E817BF81675 | 771
절연행거(전산볼트) | D15 | 개소 | 15 | [9 empty] | 5322C33C2D6A7A4C467E26A290302B |  |  | 01010302 | T | F | F | [26 empty] | 010103025322C33C2D6A7A4C467E26A290302B | 772
절연행거(전산볼트) | D20 | 개소 | 36 | [9 empty] | 5322C33C2D6A7A4C467E26A189DEAB |  |  | 01010302 | T | F | F | [26 empty] | 010103025322C33C2D6A7A4C467E26A189DEAB | 773
절연행거(전산볼트) | D25 | 개소 | 12 | [9 empty] | 5322C33C2D6A7A4C467E26A0E254E2 |  |  | 01010302 | T | F | F | [26 empty] | 010103025322C33C2D6A7A4C467E26A0E254E2 | 774
절연행거(전산볼트) | D32 | 개소 | 11 | [9 empty] | 5322C33C2D6A7A4C467E26A71164A1 |  |  | 01010302 | T | F | F | [26 empty] | 010103025322C33C2D6A7A4C467E26A71164A1 | 775
U자형볼트/너트 | 절연, D32 | EA | 1 | [9 empty] | 54CE53C822602BA64CF626CBDF9021358129F4 |  |  | 01010302 | F | F | T | [26 empty] | 0101030254CE53C822602BA64CF626CBDF9021358129F4 | 776
U자형볼트/너트 | 절연, D65 | EA | 1 | [9 empty] | 54CE53C822602BA64CF626CBDF9021358128D4 |  |  | 01010302 | F | F | T | [26 empty] | 0101030254CE53C822602BA64CF626CBDF9021358128D4 | 777
U자형볼트/너트 | 절연, D80 | EA | 1 | [9 empty] | 54CE53C822602BA64CF626CBDF9021358128D5 |  |  | 01010302 | F | F | T | [26 empty] | 0101030254CE53C822602BA64CF626CBDF9021358128D5 | 778
강관스리브(지수판제외)벽체 | D25 | 개소 | 2 | [9 empty] | 5322E3002669D6274AC92072F2E1BF |  |  | 01010302 | T | F | F | [26 empty] | 010103025322E3002669D6274AC92072F2E1BF | 779
강관스리브(지수판제외)벽체 | D32 | 개소 | 5 | [9 empty] | 5322E3002669D6274AC920754620C7 |  |  | 01010302 | T | F | F | [26 empty] | 010103025322E3002669D6274AC920754620C7 | 780
강관스리브(지수판제외)벽체 | D80 | 개소 | 1 | [9 empty] | 5322E3002669D6274AC9207921F17E |  |  | 01010302 | T | F | F | [26 empty] | 010103025322E3002669D6274AC9207921F17E | 781
강관스리브(지수판제외)바닥 | D15 | 개소 | 24 | [9 empty] | 5322E3002669D6274AC9269B767DB2 |  |  | 01010302 | T | F | F | [26 empty] | 010103025322E3002669D6274AC9269B767DB2 | 782
강관스리브(지수판제외)바닥 | D20 | 개소 | 2 | [9 empty] | 5322E3002669D6274AC92698A29E92 |  |  | 01010302 | T | F | F | [26 empty] | 010103025322E3002669D6274AC92698A29E92 | 783
강관스리브(지수판제외)바닥 | D25 | 개소 | 4 | [9 empty] | 5322E3002669D6274AC9269948617A |  |  | 01010302 | T | F | F | [26 empty] | 010103025322E3002669D6274AC9269948617A | 784
강관스리브(지수판포함)벽체 | D20 | 개소 | 1 | [9 empty] | 5322E3002669D6244D722F40563E48 |  |  | 01010302 | T | F | F | [26 empty] | 010103025322E3002669D6244D722F40563E48 | 785
강관스리브(지수판포함)벽체 | D80 | 개소 | 1 | [9 empty] | 5322E3002669D6244D722F4A596B4A |  |  | 01010302 | T | F | F | [26 empty] | 010103025322E3002669D6244D722F4A596B4A | 786
PVC입상관스리브 (바닥) | D32 | 개소 | 1 | [9 empty] | 5322E3002669D62343182A60EBBD7C |  |  | 01010302 | T | F | F | [26 empty] | 010103025322E3002669D62343182A60EBBD7C | 787
PVC입상관스리브 (바닥) | D65 | 개소 | 1 | [9 empty] | 5322E3002669D62343182A63A00A35 |  |  | 01010302 | T | F | F | [26 empty] | 010103025322E3002669D62343182A63A00A35 | 788
PVC입상관스리브 (바닥) | D80 | 개소 | 1 | [9 empty] | 5322E3002669D62343182A6C9C4606 |  |  | 01010302 | T | F | F | [26 empty] | 010103025322E3002669D62343182A6C9C4606 | 789
코아드릴(바닥) 150mm | D 25 | 개소 | 24 | [9 empty] | 5322E300266B848144672021F17D85 |  |  | 01010302 | T | F | F | [26 empty] | 010103025322E300266B848144672021F17D85 | 790
코아드릴(바닥) 150mm | D 32 | 개소 | 2 | [9 empty] | 5322E300266B848144672021F17A31 |  |  | 01010302 | T | F | F | [26 empty] | 010103025322E300266B848144672021F17A31 | 791
코아드릴(바닥) 150mm | D 40 | 개소 | 4 | [9 empty] | 5322E300266B848144672021F17BD8 |  |  | 01010302 | T | F | F | [26 empty] | 010103025322E300266B848144672021F17BD8 | 792
코아드릴(바닥) 150mm | D 50 | 개소 | 1 | [9 empty] | 5322E300266B848144672021F17803 |  |  | 01010302 | T | F | F | [26 empty] | 010103025322E300266B848144672021F17803 | 793
코아드릴(바닥) 150mm | D 80 | 개소 | 1 | [9 empty] | 5322E300266B848144672021F17656 |  |  | 01010302 | T | F | F | [26 empty] | 010103025322E300266B848144672021F17656 | 794
코아드릴(바닥) 150mm | D100 | 개소 | 1 | [9 empty] | 5322E300266B848144672021F1777D |  |  | 01010302 | T | F | F | [26 empty] | 010103025322E300266B848144672021F1777D | 795
코아드릴(벽체) 150mm | D 40 | 개소 | 2 | [9 empty] | 5322E300266B8481446723F6358E39 |  |  | 01010302 | T | F | F | [26 empty] | 010103025322E300266B8481446723F6358E39 | 796
코아드릴(벽체) 150mm | D 50 | 개소 | 5 | [9 empty] | 5322E300266B8481446723F6358D12 |  |  | 01010302 | T | F | F | [26 empty] | 010103025322E300266B8481446723F6358D12 | 797
코아드릴(벽체) 150mm | D100 | 개소 | 2 | [9 empty] | 5322E300266B8481446723F6358208 |  |  | 01010302 | T | F | F | [26 empty] | 010103025322E300266B8481446723F6358208 | 798
내화충전제(강관용) 입상 | D32 | 개소 | 1 | [9 empty] | 5322E3002669D62E4DB620E0ABC5DA |  |  | 01010302 | T | F | F | [26 empty] | 010103025322E3002669D62E4DB620E0ABC5DA | 799
내화충전제(강관용) 입상 | D65 | 개소 | 1 | [9 empty] | 5322E3002669D62E4DB620E0ABC6E1 |  |  | 01010302 | T | F | F | [26 empty] | 010103025322E3002669D62E4DB620E0ABC6E1 | 800
내화충전제(강관용) 입상 | D80 | 개소 | 1 | [9 empty] | 5322E3002669D62E4DB620E0ABC9B5 |  |  | 01010302 | T | F | F | [26 empty] | 010103025322E3002669D62E4DB620E0ABC9B5 | 801
내화충전제(강관용) 벽체 | D25 | 개소 | 2 | [9 empty] | 5322E3002669D62E4DB623B510AE33 |  |  | 01010302 | T | F | F | [26 empty] | 010103025322E3002669D62E4DB623B510AE33 | 802
내화충전제(강관용) 벽체 | D32 | 개소 | 5 | [9 empty] | 5322E3002669D62E4DB623B510A9B2 |  |  | 01010302 | T | F | F | [26 empty] | 010103025322E3002669D62E4DB623B510A9B2 | 803
내화충전제(강관용) 벽체 | D80 | 개소 | 1 | [9 empty] | 5322E3002669D62E4DB623B510A5D7 |  |  | 01010302 | T | F | F | [26 empty] | 010103025322E3002669D62E4DB623B510A5D7 | 804
ㄱ형강 | 등변, 50×50×6mm | kg | 42 | [9 empty] | 54CE43232A6A2A344D9629CB726876E5F0FE15 |  |  | 01010302 | F | F | T | [26 empty] | 0101030254CE43232A6A2A344D9629CB726876E5F0FE15 | 805
녹막이페인트칠 | 2회 | M2 | 2 | [9 empty] | 5322E3072966F7134F9021E38FFBAE |  |  | 01010302 | T | F | F | [26 empty] | 010103025322E3072966F7134F9021E38FFBAE | 806
조합페인트칠 | 철재면2회 | M2 | 2 | [9 empty] | 5322E3072964CA3E4624297C455F14 |  |  | 01010302 | T | F | F | [26 empty] | 010103025322E3072964CA3E4624297C455F14 | 807
잡철물제작설치 | 간단 | TON | 0.04 | [9 empty] | 5322E3042C6172D044FF2D5839BC0A |  |  | 01010302 | T | F | F | [26 empty] | 010103025322E3042C6172D044FF2D5839BC0A | 808
보통인부 | 일반공사 직종 | 인 | 6 | [9 empty] | 5337B35F246F815F42B325583229D655534BA5 |  |  | 01010302 | F | F | T |  |  |  |  | 2 | [21 empty] | 010103025337B35F246F815F42B325583229D655534BA5 | 809
배관공 | 일반공사 직종 | 인 | 13 | [9 empty] | 5337B35F246F815F42B325583229D6555348DA |  |  | 01010302 | F | F | T |  |  |  |  | 2 | [21 empty] | 010103025337B35F246F815F42B325583229D6555348DA | 810
공구손료 | 인력품의 2% | 식 | 1 | [9 empty] | 52FE033C2A6E631F407929E621BF002 |  |  | 01010302 | F | F | F | 1 | 0 | 0.02 | [23 empty] | 0101030252FE033C2A6E631F407929E621BF002 | 832
[ 합 계 ] |  |  |  |  | 0 |  | 0 |  | 0 |  | 0 |  | TOTAL
01010303 오배수배관공사 | [15 empty] | 01010303
배관용 탄소강관 | 백관 (SPP), D50, 반제품 | M | 3 | [9 empty] | 54BDD3312D6759B447FB2AC54D6DC1A74FEC18 |  |  | 01010303 | F | F | T |  |  |  | 1 | [22 empty] | 0101030354BDD3312D6759B447FB2AC54D6DC1A74FEC18 | 154
배관용 탄소강관 | 백관 (SPP), D80, 반제품 | M | 3 | [9 empty] | 54BDD3312D6759B447FB2AC54D6DC1A74FEB0A |  |  | 01010303 | F | F | T |  |  |  | 1 | [22 empty] | 0101030354BDD3312D6759B447FB2AC54D6DC1A74FEB0A | 155
배관용 탄소강관 | 백관 (SPP), D100, 반제품 | M | 2 | [9 empty] | 54BDD3312D6759B447FB2AC54D6DC1A74FEB09 |  |  | 01010303 | F | F | T |  |  |  | 1 | [22 empty] | 0101030354BDD3312D6759B447FB2AC54D6DC1A74FEB09 | 156
일반용 경질염화비닐관 | PVC관(VG1,접착제) D50 | M | 2 | [9 empty] | 54BDD3312D6759B4477620F615479574CFB051 |  |  | 01010303 | F | F | T |  |  |  | 1 | [22 empty] | 0101030354BDD3312D6759B4477620F615479574CFB051 | 157
일반용 경질염화비닐관 | PVC관(VG1,접착제) D75 | M | 13 | [9 empty] | 54BDD3312D6759B4477620F615479574CFB057 |  |  | 01010303 | F | F | T |  |  |  | 1 | [22 empty] | 0101030354BDD3312D6759B4477620F615479574CFB057 | 158
일반용 경질염화비닐관 | PVC관(VG1,접착제) D100 | M | 25 | [9 empty] | 54BDD3312D6759B4477620F615479574CFB056 |  |  | 01010303 | F | F | T |  |  |  | 1 | [22 empty] | 0101030354BDD3312D6759B4477620F615479574CFB056 | 159
일반용 경질염화비닐관 | PVC관(VG1,접착제) D125 | M | 33 | [9 empty] | 54BDD3312D6759B4477620F615479574CFB055 |  |  | 01010303 | F | F | T |  |  |  | 1 | [22 empty] | 0101030354BDD3312D6759B4477620F615479574CFB055 | 160
일반용 경질염화비닐관 | PVC관(VG2,접착제) D50 | M | 81 | [9 empty] | 54BDD3312D6759B4477620F615479574CFB17A |  |  | 01010303 | F | F | T |  |  |  | 1 | [22 empty] | 0101030354BDD3312D6759B4477620F615479574CFB17A | 161
일반용 경질염화비닐관 | PVC관(VG2,접착제) D75 | M | 34 | [9 empty] | 54BDD3312D6759B4477620F615479574CFB17C |  |  | 01010303 | F | F | T |  |  |  | 1 | [22 empty] | 0101030354BDD3312D6759B4477620F615479574CFB17C | 162
일반용 경질염화비닐관 | PVC관(VG2,접착제) D100 | M | 15 | [9 empty] | 54BDD3312D6759B4477620F615479574CFB17F |  |  | 01010303 | F | F | T |  |  |  | 1 | [22 empty] | 0101030354BDD3312D6759B4477620F615479574CFB17F | 163
일반용 경질염화비닐관 | PVC관(VG1,고무링) D50 | M | 30 | [9 empty] | 54BDD3312D6759B4477620F6154FED9A078F21 |  |  | 01010303 | F | F | T |  |  |  | 1 | [22 empty] | 0101030354BDD3312D6759B4477620F6154FED9A078F21 | 164
일반용 경질염화비닐관 | PVC관(VG1,고무링) D75 | M | 78 | [9 empty] | 54BDD3312D6759B4477620F6154FED9A078F2F |  |  | 01010303 | F | F | T |  |  |  | 1 | [22 empty] | 0101030354BDD3312D6759B4477620F6154FED9A078F2F | 165
일반용 경질염화비닐관 | PVC관(VG1,고무링) D100 | M | 113 | [9 empty] | 54BDD3312D6759B4477620F6154FED9A078F2E |  |  | 01010303 | F | F | T |  |  |  | 1 | [22 empty] | 0101030354BDD3312D6759B4477620F6154FED9A078F2E | 166
잡재료비 | 주재료비의 3% | 식 | 1 | [9 empty] | 52FE033C2A6E631F407929E621BC001 |  |  | 01010303 | F | F | F | 0 | 0 | 0.03 | [23 empty] | 0101030352FE033C2A6E631F407929E621BC001 | 833
나사식 강관제 관이음쇠 | 백엘보 (나사) D50 | EA | 3 | [9 empty] | 54BDD3312D6759B64243231F63BEE4AAA5989E |  |  | 01010303 | F | F | T | [26 empty] | 0101030354BDD3312D6759B64243231F63BEE4AAA5989E | 167
용접식 관이음쇠 | 백엘보 (용접) D80 | EA | 3 | [9 empty] | 54BDD3312D6759B6425C291602BD558A566908 |  |  | 01010303 | F | F | T | [26 empty] | 0101030354BDD3312D6759B6425C291602BD558A566908 | 168
용접식 관이음쇠 | 백엘보 (용접) D100 | EA | 2 | [9 empty] | 54BDD3312D6759B6425C291602BD558A566909 |  |  | 01010303 | F | F | T | [26 empty] | 0101030354BDD3312D6759B6425C291602BD558A566909 | 169
용접식 관이음쇠 | 백티이 (용접) D100 | EA | 2 | [9 empty] | 54BDD3312D6759B6425C291602BD558A570065 |  |  | 01010303 | F | F | T | [26 empty] | 0101030354BDD3312D6759B6425C291602BD558A570065 | 170
나사식 강관제 관이음쇠 | 백유니온 (나사) D50 | EA | 1 | [9 empty] | 54BDD3312D6759B64243231F63BEE4AAAA0274 |  |  | 01010303 | F | F | T | [26 empty] | 0101030354BDD3312D6759B64243231F63BEE4AAAA0274 | 171
나사식 강관제 관이음쇠 | 백니플 (나사) D50 | EA | 1 | [9 empty] | 54BDD3312D6759B64243231F63BEE4AAAA0045 |  |  | 01010303 | F | F | T | [26 empty] | 0101030354BDD3312D6759B64243231F63BEE4AAAA0045 | 172
배수용 경질염화비닐 이음관 | 90˚곡관(고무링) D50 | EA | 19 | [9 empty] | 54BDD3312D6759B642432D039E920BE7C1C9BC |  |  | 01010303 | F | F | T | [26 empty] | 0101030354BDD3312D6759B642432D039E920BE7C1C9BC | 173
배수용 경질염화비닐 이음관 | 90˚곡관(고무링) D75 | EA | 3 | [9 empty] | 54BDD3312D6759B642432D039E920BE7C1CA5C |  |  | 01010303 | F | F | T | [26 empty] | 0101030354BDD3312D6759B642432D039E920BE7C1CA5C | 174
배수용 경질염화비닐 이음관 | 90˚곡관(고무링) D100 | EA | 15 | [9 empty] | 54BDD3312D6759B642432D039E920BE7C1CA5D |  |  | 01010303 | F | F | T | [26 empty] | 0101030354BDD3312D6759B642432D039E920BE7C1CA5D | 175
배수용 경질염화비닐 이음관 | 45˚곡관(고무링) D50 | EA | 13 | [9 empty] | 54BDD3312D6759B642432D039E920BE7C1CA59 |  |  | 01010303 | F | F | T | [26 empty] | 0101030354BDD3312D6759B642432D039E920BE7C1CA59 | 176
배수용 경질염화비닐 이음관 | 45˚곡관(고무링) D75 | EA | 30 | [9 empty] | 54BDD3312D6759B642432D039E920BE7C1CA5A |  |  | 01010303 | F | F | T | [26 empty] | 0101030354BDD3312D6759B642432D039E920BE7C1CA5A | 177
배수용 경질염화비닐 이음관 | 45˚곡관(고무링) D100 | EA | 33 | [9 empty] | 54BDD3312D6759B642432D039E920BE7C1CA5B |  |  | 01010303 | F | F | T | [26 empty] | 0101030354BDD3312D6759B642432D039E920BE7C1CA5B | 178
배수용 경질염화비닐 이음관 | Y관 (고무링) D75x50 | EA | 7 | [9 empty] | 54BDD3312D6759B642432D039E920BE7C0278A |  |  | 01010303 | F | F | T | [26 empty] | 0101030354BDD3312D6759B642432D039E920BE7C0278A | 179
배수용 경질염화비닐 이음관 | Y관 (고무링) D75x75 | EA | 12 | [9 empty] | 54BDD3312D6759B642432D039E920BE7C0243D |  |  | 01010303 | F | F | T | [26 empty] | 0101030354BDD3312D6759B642432D039E920BE7C0243D | 180
배수용 경질염화비닐 이음관 | Y관 (고무링) D100x50 | EA | 6 | [9 empty] | 54BDD3312D6759B642432D039E920BE7C0278B |  |  | 01010303 | F | F | T | [26 empty] | 0101030354BDD3312D6759B642432D039E920BE7C0278B | 181
배수용 경질염화비닐 이음관 | Y관 (고무링) D100x75 | EA | 1 | [9 empty] | 54BDD3312D6759B642432D039E920BE7C02788 |  |  | 01010303 | F | F | T | [26 empty] | 0101030354BDD3312D6759B642432D039E920BE7C02788 | 182
배수용 경질염화비닐 이음관 | Y관 (고무링) D100x100 | EA | 29 | [9 empty] | 54BDD3312D6759B642432D039E920BE7C02432 |  |  | 01010303 | F | F | T | [26 empty] | 0101030354BDD3312D6759B642432D039E920BE7C02432 | 183
배수용 경질염화비닐 이음관 | LT관 (고무링) D50x50 | EA | 6 | [9 empty] | 54BDD3312D6759B642432D039E9A4478695C4D |  |  | 01010303 | F | F | T | [26 empty] | 0101030354BDD3312D6759B642432D039E9A4478695C4D | 184
배수용 경질염화비닐 이음관 | LT관 (고무링) D75x50 | EA | 2 | [9 empty] | 54BDD3312D6759B642432D039E9A4478695C4F |  |  | 01010303 | F | F | T | [26 empty] | 0101030354BDD3312D6759B642432D039E9A4478695C4F | 185
배수용 경질염화비닐 이음관 | LT관 (고무링) D100x50 | EA | 8 | [9 empty] | 54BDD3312D6759B642432D039E9A4478695E7F |  |  | 01010303 | F | F | T | [26 empty] | 0101030354BDD3312D6759B642432D039E9A4478695E7F | 186
배수용 경질염화비닐 이음관 | LT관 (고무링) D100x75 | EA | 5 | [9 empty] | 54BDD3312D6759B642432D039E9A4478695E7E |  |  | 01010303 | F | F | T | [26 empty] | 0101030354BDD3312D6759B642432D039E9A4478695E7E | 187
배수용 경질염화비닐 이음관 | LT관 (고무링) D100x100 | EA | 5 | [9 empty] | 54BDD3312D6759B642432D039E9A4478695E7D |  |  | 01010303 | F | F | T | [26 empty] | 0101030354BDD3312D6759B642432D039E9A4478695E7D | 188
배수용 경질염화비닐 이음관 | 소켓 (고무링) D75 | EA | 8 | [9 empty] | 54BDD3312D6759B642432D039E920BE7C1CB61 |  |  | 01010303 | F | F | T | [26 empty] | 0101030354BDD3312D6759B642432D039E920BE7C1CB61 | 189
배수용 경질염화비닐 이음관 | 소켓 (고무링) D100 | EA | 1 | [9 empty] | 54BDD3312D6759B642432D039E920BE7C1CB60 |  |  | 01010303 | F | F | T | [26 empty] | 0101030354BDD3312D6759B642432D039E920BE7C1CB60 | 190
배수용 경질염화비닐 이음관 | P 트랩 (고무링) D75 | EA | 6 | [9 empty] | 54BDD3312D6759B642432D039E920BE7C1C437 |  |  | 01010303 | F | F | T | [26 empty] | 0101030354BDD3312D6759B642432D039E920BE7C1C437 | 191
배수용 경질염화비닐 이음관 | 소제구 (고무링) D75 | EA | 9 | [9 empty] | 54BDD3312D6759B642432D039E9A447B34C432 |  |  | 01010303 | F | F | T | [26 empty] | 0101030354BDD3312D6759B642432D039E9A447B34C432 | 192
배수용 경질염화비닐 이음관 | 소제구 (고무링) D100 | EA | 16 | [9 empty] | 54BDD3312D6759B642432D039E9A447B34C431 |  |  | 01010303 | F | F | T | [26 empty] | 0101030354BDD3312D6759B642432D039E9A447B34C431 | 193
배수용 경질염화비닐 이음관 | 90˚단곡관(접착제) D50 | EA | 51 | [9 empty] | 54BDD3312D6759B642432D039FB914AC3D0059 |  |  | 01010303 | F | F | T | [26 empty] | 0101030354BDD3312D6759B642432D039FB914AC3D0059 | 194
배수용 경질염화비닐 이음관 | 90˚단곡관(접착제) D75 | EA | 8 | [9 empty] | 54BDD3312D6759B642432D039FB914AC3D0058 |  |  | 01010303 | F | F | T | [26 empty] | 0101030354BDD3312D6759B642432D039FB914AC3D0058 | 195
배수용 경질염화비닐 이음관 | 90˚단곡관(접착제) D100 | EA | 2 | [9 empty] | 54BDD3312D6759B642432D039FB914AC3D005B |  |  | 01010303 | F | F | T | [26 empty] | 0101030354BDD3312D6759B642432D039FB914AC3D005B | 196
배수용 경질염화비닐 이음관 | 45˚단곡관(접착제) D75 | EA | 11 | [9 empty] | 54BDD3312D6759B642432D039E9A447B34C201 |  |  | 01010303 | F | F | T | [26 empty] | 0101030354BDD3312D6759B642432D039E9A447B34C201 | 197
배수용 경질염화비닐 이음관 | 45˚단곡관(접착제) D100 | EA | 10 | [9 empty] | 54BDD3312D6759B642432D039E9A447B34C200 |  |  | 01010303 | F | F | T | [26 empty] | 0101030354BDD3312D6759B642432D039E9A447B34C200 | 198
배수용 경질염화비닐 이음관 | 45˚단곡관(접착제) D125 | EA | 8 | [9 empty] | 54BDD3312D6759B642432D039E9A447B34C203 |  |  | 01010303 | F | F | T | [26 empty] | 0101030354BDD3312D6759B642432D039E9A447B34C203 | 199
배수용 경질염화비닐 이음관 | 리듀서(접착제) D75xD50 | EA | 4 | [9 empty] | 54BDD3312D6759B642432D039FB914AC3F3584 |  |  | 01010303 | F | F | T | [26 empty] | 0101030354BDD3312D6759B642432D039FB914AC3F3584 | 200
배수용 경질염화비닐 이음관 | Y관(접착제) D75x75 | EA | 1 | [9 empty] | 54BDD3312D6759B642432D039FB914AC30B3D2 |  |  | 01010303 | F | F | T | [26 empty] | 0101030354BDD3312D6759B642432D039FB914AC30B3D2 | 201
배수용 경질염화비닐 이음관 | Y관(접착제) D100x75 | EA | 1 | [9 empty] | 54BDD3312D6759B642432D039FB914AC30B2C9 |  |  | 01010303 | F | F | T | [26 empty] | 0101030354BDD3312D6759B642432D039FB914AC30B2C9 | 202
배수용 경질염화비닐 이음관 | Y관(접착제) D100x100 | EA | 4 | [9 empty] | 54BDD3312D6759B642432D039FB914AC30B2CD |  |  | 01010303 | F | F | T | [26 empty] | 0101030354BDD3312D6759B642432D039FB914AC30B2CD | 203
배수용 경질염화비닐 이음관 | Y관(접착제) D125xD100 | EA | 2 | [9 empty] | 54BDD3312D6759B642432D039FB914AC30B581 |  |  | 01010303 | F | F | T | [26 empty] | 0101030354BDD3312D6759B642432D039FB914AC30B581 | 204
배수용 경질염화비닐 이음관 | Y관(접착제) D125x125 | EA | 2 | [9 empty] | 54BDD3312D6759B642432D039FB914AC30B2C8 |  |  | 01010303 | F | F | T | [26 empty] | 0101030354BDD3312D6759B642432D039FB914AC30B2C8 | 205
배수용 경질염화비닐 이음관 | YT관(접착제) D75xD50 | EA | 8 | [9 empty] | 54BDD3312D6759B642432D039FB914ADDF3189 |  |  | 01010303 | F | F | T | [26 empty] | 0101030354BDD3312D6759B642432D039FB914ADDF3189 | 206
배수용 경질염화비닐 이음관 | YT관(접착제) D100xD75 | EA | 4 | [9 empty] | 54BDD3312D6759B642432D039FB914ADDF32AB |  |  | 01010303 | F | F | T | [26 empty] | 0101030354BDD3312D6759B642432D039FB914ADDF32AB | 207
배수용 경질염화비닐 이음관 | C.O.(접착제)D75 | EA | 1 | [9 empty] | 54BDD3312D6759B642432D039FB914ADDD0383 |  |  | 01010303 | F | F | T | [26 empty] | 0101030354BDD3312D6759B642432D039FB914ADDD0383 | 208
배수용 경질염화비닐 이음관 | C.O.(접착제)D100 | EA | 2 | [9 empty] | 54BDD3312D6759B642432D039FB914ADDD0380 |  |  | 01010303 | F | F | T | [26 empty] | 0101030354BDD3312D6759B642432D039FB914ADDD0380 | 209
배수용 경질염화비닐 이음관 | C.O.(접착제)D125 | EA | 4 | [9 empty] | 54BDD3312D6759B642432D039FB914ADDD0381 |  |  | 01010303 | F | F | T | [26 empty] | 0101030354BDD3312D6759B642432D039FB914ADDD0381 | 210
배수용 경질염화비닐 이음관 | 소켓 (접착제) D100 | EA | 3 | [9 empty] | 54BDD3312D6759B642432D039FB914AC3E17D3 |  |  | 01010303 | F | F | T | [26 empty] | 0101030354BDD3312D6759B642432D039FB914AC3E17D3 | 211
배수용 경질염화비닐 이음관 | 소켓 (접착제) D125 | EA | 6 | [9 empty] | 54BDD3312D6759B642432D039FB914AC3E18E1 |  |  | 01010303 | F | F | T | [26 empty] | 0101030354BDD3312D6759B642432D039FB914AC3E18E1 | 212
바닥배수구 | 육가(F.D,이중식) D75 | EA | 6 | [9 empty] | 54BDD3312D675A5B4E17238B78EEAF3CCD578C |  |  | 01010303 | F | F | T | [26 empty] | 0101030354BDD3312D675A5B4E17238B78EEAF3CCD578C | 213
배수용 경질염화비닐 이음관 | V.T.R(PVC) D100 | EA | 1 | [9 empty] | 54BDD3312D6759B642432D039FB914ADDD0761 |  |  | 01010303 | F | F | T | [26 empty] | 0101030354BDD3312D6759B642432D039FB914ADDD0761 | 214
배수용 경질염화비닐 이음관 | 양변기스리브 D100 | EA | 15 | [9 empty] | 54BDD3312D6759B642432D039E9A447B34C6E8 |  |  | 01010303 | F | F | T | [26 empty] | 0101030354BDD3312D6759B642432D039E9A447B34C6E8 | 215
배수용 경질염화비닐 이음관 | 세면기스리브 D35 | EA | 6 | [9 empty] | 54BDD3312D6759B642432D039E9A447B34C6E3 |  |  | 01010303 | F | F | T | [26 empty] | 0101030354BDD3312D6759B642432D039E9A447B34C6E3 | 216
배수용 경질염화비닐 이음관 | 소변기스리브 D40 | EA | 6 | [9 empty] | 54BDD3312D6759B642432D039E9A447B34C6E5 |  |  | 01010303 | F | F | T | [26 empty] | 0101030354BDD3312D6759B642432D039E9A447B34C6E5 | 217
배수용 경질염화비닐 이음관 | 씽크스리브 D50 | EA | 2 | [9 empty] | 54BDD3312D6759B642432D039E9A447B34C6E1 |  |  | 01010303 | F | F | T | [26 empty] | 0101030354BDD3312D6759B642432D039E9A447B34C6E1 | 218
배수용 경질염화비닐 이음관 | 청소씽크스리브 D75 | EA | 3 | [9 empty] | 54BDD3312D6759B642432D039E9A447B34C8AA |  |  | 01010303 | F | F | T | [26 empty] | 0101030354BDD3312D6759B642432D039E9A447B34C8AA | 219
강관용접 | D80 | 개소 | 6 | [9 empty] | 5322634E2A6258C6428F28CC2647B2 |  |  | 01010303 | T | F | F | [26 empty] | 010103035322634E2A6258C6428F28CC2647B2 | 220
강관용접 | D100 | 개소 | 10 | [9 empty] | 5322634D296B671542752122757F5C |  |  | 01010303 | T | F | F | [26 empty] | 010103035322634D296B671542752122757F5C | 221
용접합후렌지 | D100 | 개소 | 2 | [9 empty] | 5322635E2C6E094343DE27D2824DF3 |  |  | 01010303 | T | F | F | [26 empty] | 010103035322635E2C6E094343DE27D2824DF3 | 222
플랜지(FLANGE) | PVC TS 플랜지 D100 | EA | 1 | [9 empty] | 54BDD3312D6759B14A2E29EDB647213ED3A597 |  |  | 01010303 | F | F | T | [26 empty] | 0101030354BDD3312D6759B14A2E29EDB647213ED3A597 | 223
플랜지(FLANGE) | 맹플랜지 (10KG) D100 | EA | 1 | [9 empty] | 54BDD3312D6759B14A2E29EDB647213ED0D867 |  |  | 01010303 | F | F | T | [26 empty] | 0101030354BDD3312D6759B14A2E29EDB647213ED0D867 | 224
게이트밸브(청동) | D50mm 10kg/cm2 | nr(개소) | 1 | [9 empty] | 532223352C6E3715444820E0FDD785 |  |  | 01010303 | F | F | T | [26 empty] | 01010303532223352C6E3715444820E0FDD785 | 225
일반행거(전산볼트) | D50 | 개소 | 38 | [9 empty] | 5322C33C2D6A7A4D40E520F23F9D70 |  |  | 01010303 | T | F | F | [26 empty] | 010103035322C33C2D6A7A4D40E520F23F9D70 | 226
일반행거(전산볼트) | D80 | 개소 | 55 | [9 empty] | 5322C33C2D6A7A4D40E520FC2213CF |  |  | 01010303 | T | F | F | [26 empty] | 010103035322C33C2D6A7A4D40E520FC2213CF | 227
일반행거(전산볼트) | D100 | 개소 | 40 | [9 empty] | 5322C33C2D6A7A4D40E520FDC95C82 |  |  | 01010303 | T | F | F | [26 empty] | 010103035322C33C2D6A7A4D40E520FDC95C82 | 228
U자형볼트/너트 | 비절연, D100 | EA | 10 | [9 empty] | 54CE53C822602BA64CF626CBDF902135812F03 |  |  | 01010303 | F | F | T | [26 empty] | 0101030354CE53C822602BA64CF626CBDF902135812F03 | 229
강관스리브(지수판제외)벽체 | D80 | 개소 | 11 | [9 empty] | 5322E3002669D6274AC9207921F17E |  |  | 01010303 | T | F | F | [26 empty] | 010103035322E3002669D6274AC9207921F17E | 230
강관스리브(지수판제외)벽체 | D100 | 개소 | 9 | [9 empty] | 5322E3002669D6274AC920781BA610 |  |  | 01010303 | T | F | F | [26 empty] | 010103035322E3002669D6274AC920781BA610 | 231
강관스리브(지수판포함)벽체 | D100 | 개소 | 1 | [9 empty] | 5322E3002669D6244D722F4B605D01 |  |  | 01010303 | T | F | F | [26 empty] | 010103035322E3002669D6244D722F4B605D01 | 232
강관스리브(지수판포함)벽체 | D125 | 개소 | 2 | [9 empty] | 5322E3002669D6244D722EBBB1B366 |  |  | 01010303 | T | F | F | [26 empty] | 010103035322E3002669D6244D722EBBB1B366 | 233
강관스리브(지수판포함)바닥 | D100 | 개소 | 1 | [9 empty] | 5322E3002669D6244D7229305B7E22 |  |  | 01010303 | T | F | F | [26 empty] | 010103035322E3002669D6244D7229305B7E22 | 234
PVC입상관스리브 (바닥) | D100 | 개소 | 10 | [9 empty] | 5322E3002669D62343182A6DA3B87D |  |  | 01010303 | T | F | F | [26 empty] | 010103035322E3002669D62343182A6DA3B87D | 235
코아드릴(바닥) 150mm | D 65 | 개소 | 13 | [9 empty] | 5322E300266B848144672021F1792A |  |  | 01010303 | T | F | F | [26 empty] | 010103035322E300266B848144672021F1792A | 236
코아드릴(바닥) 150mm | D100 | 개소 | 9 | [9 empty] | 5322E300266B848144672021F1777D |  |  | 01010303 | T | F | F | [26 empty] | 010103035322E300266B848144672021F1777D | 237
코아드릴(바닥) 150mm | D125 | 개소 | 26 | [9 empty] | 5322E300266B848144672021F05782 |  |  | 01010303 | T | F | F | [26 empty] | 010103035322E300266B848144672021F05782 | 238
코아드릴(벽체) 150mm | D100 | 개소 | 11 | [9 empty] | 5322E300266B8481446723F6358208 |  |  | 01010303 | T | F | F | [26 empty] | 010103035322E300266B8481446723F6358208 | 239
코아드릴(벽체) 150mm | D125 | 개소 | 10 | [9 empty] | 5322E300266B8481446723F634E581 |  |  | 01010303 | T | F | F | [26 empty] | 010103035322E300266B8481446723F634E581 | 240
코아드릴(벽체) 150mm | D150 | 개소 | 2 | [9 empty] | 5322E300266B8481446723F634E4FA |  |  | 01010303 | T | F | F | [26 empty] | 010103035322E300266B8481446723F634E4FA | 241
내화충전제(강관용) 벽체 | D100 | 개소 | 1 | [9 empty] | 5322E3002669D62E4DB623B510A430 |  |  | 01010303 | T | F | F | [26 empty] | 010103035322E3002669D62E4DB623B510A430 | 242
내화충전제(PVC용) 입상 | D100 | 개소 | 10 | [9 empty] | 5322E3002669D62E4DB622AE3E8408 |  |  | 01010303 | T | F | F | [26 empty] | 010103035322E3002669D62E4DB622AE3E8408 | 243
내화충전제(PVC용) 벽체 | D80 | 개소 | 11 | [9 empty] | 5322E3002669D62E4DB625638C2435 |  |  | 01010303 | T | F | F | [26 empty] | 010103035322E3002669D62E4DB625638C2435 | 244
내화충전제(PVC용) 벽체 | D100 | 개소 | 8 | [9 empty] | 5322E3002669D62E4DB625638C25DB |  |  | 01010303 | T | F | F | [26 empty] | 010103035322E3002669D62E4DB625638C25DB | 245
녹막이페인트칠(배관용) | 2회 | M2 | 1 | [9 empty] | 5322E3072966F7134F9020D82323DB |  |  | 01010303 | T | F | F | [26 empty] | 010103035322E3072966F7134F9020D82323DB | 246
녹막이페인트칠 인건비(2회) | D100mm 이하 배관용 | M당 | 4 | [9 empty] | 5322E307296FD45D43BB2311D69BAB |  |  | 01010303 | T | F | F | [26 empty] | 010103035322E307296FD45D43BB2311D69BAB | 247
보통인부 | 일반공사 직종 | 인 | 19 | [9 empty] | 5337B35F246F815F42B325583229D655534BA5 |  |  | 01010303 | F | F | T |  |  |  |  | 2 | [21 empty] | 010103035337B35F246F815F42B325583229D655534BA5 | 248
배관공 | 일반공사 직종 | 인 | 36 | [9 empty] | 5337B35F246F815F42B325583229D6555348DA |  |  | 01010303 | F | F | T |  |  |  |  | 2 | [21 empty] | 010103035337B35F246F815F42B325583229D6555348DA | 249
공구손료 | 인력품의 2% | 식 | 1 | [9 empty] | 52FE033C2A6E631F407929E621BF002 |  |  | 01010303 | F | F | F | 1 | 0 | 0.02 | [23 empty] | 0101030352FE033C2A6E631F407929E621BF002 | 834
[ 합 계 ] |  |  |  |  | 0 |  | 0 |  | 0 |  | 0 |  | TOTAL
010104 환기덕트설치공사 | [15 empty] | 010104
각형닥트제작설치(기계) | (0.5T) | M2 | 42 | [9 empty] | 532273B72C684502462821CBCDEA30 |  |  | 010104 | T | F | F | [26 empty] | 010104532273B72C684502462821CBCDEA30 | 251
각형닥트제작설치(기계) | (0.6T) | M2 | 26 | [9 empty] | 532273B72C684502462821CA2747C1 |  |  | 010104 | T | F | F | [26 empty] | 010104532273B72C684502462821CA2747C1 | 252
캔버스제작설치 | 3.2T | M2 | 2 | [9 empty] | 532273B72C68450145BA2C54B46995 |  |  | 010104 | T | F | F | [26 empty] | 010104532273B72C68450145BA2C54B46995 | 253
스파이럴덕트 | Φ125mm×t0.5mm | M | 1 | [9 empty] | 54BDD3312D675A55448F2646487904185E761B |  |  | 010104 | F | F | T | [26 empty] | 01010454BDD3312D675A55448F2646487904185E761B | 254
스파이럴행거 | D125 | 개소 | 1 | [9 empty] | 5322C33C2D6A7A4C467E24F78866A2 |  |  | 010104 | T | F | F | [26 empty] | 0101045322C33C2D6A7A4C467E24F78866A2 | 255
점검구 | 200x200 | EA | 6 | [9 empty] | 54CE43232A6DE10E487D25E906EEFCDF6AF633 |  |  | 010104 | F | F | T | [26 empty] | 01010454CE43232A6DE10E487D25E906EEFCDF6AF633 | 256
디퓨저 | 원형PAN, D200, Al | EA | 24 | [9 empty] | 54BDD3312D63E1244F742F422AEE1EF0282D00 |  |  | 010104 | F | F | T | [26 empty] | 01010454BDD3312D63E1244F742F422AEE1EF0282D00 | 257
플렉시블덕트 | (AL비보온), D100 | M | 1 | [9 empty] | 54BDD3312D675A55441B21C3AA3A86725F0A66 |  |  | 010104 | F | F | T | [26 empty] | 01010454BDD3312D675A55441B21C3AA3A86725F0A66 | 258
플렉시블덕트 | (AL비보온), D200 | M | 36 | [9 empty] | 54BDD3312D675A55441B21C3AA3A86725F0A62 |  |  | 010104 | F | F | T | [26 empty] | 01010454BDD3312D675A55441B21C3AA3A86725F0A62 | 259
플렉시블덕트호스 설치 | D100 | 개소 | 1 | [9 empty] | 532273B72C6EEC7D41BB296808831D |  |  | 010104 | T | F | F | [26 empty] | 010104532273B72C6EEC7D41BB296808831D | 263
플렉시블덕트호스 설치 | D200 | 개소 | 24 | [9 empty] | 532273B72C6EEC7D41BB296D8A9CA0 |  |  | 010104 | T | F | F | [26 empty] | 010104532273B72C6EEC7D41BB296D8A9CA0 | 264
스텐밴드 | D100 | EA | 2 | [9 empty] | 54BDD3312D675A55448F264648790418563FB6 |  |  | 010104 | F | F | T | [26 empty] | 01010454BDD3312D675A55448F264648790418563FB6 | 260
스텐밴드 | D200 | EA | 48 | [9 empty] | 54BDD3312D675A55448F264648790418563FB2 |  |  | 010104 | F | F | T | [26 empty] | 01010454BDD3312D675A55448F264648790418563FB2 | 261
원형환기캡 | D100 | EA | 1 | [9 empty] | 54CE53C8226028E8403B2E278BD4239FE30F5C |  |  | 010104 | F | F | T | [26 empty] | 01010454CE53C8226028E8403B2E278BD4239FE30F5C | 262
FD/FVD 휴즈 |  | EA | 6 | [9 empty] | 54BDD3312D63E1244F742EBB58060FC3658C72 |  |  | 010104 | F | F | T | [26 empty] | 01010454BDD3312D63E1244F742EBB58060FC3658C72 | 265
강관스리브(지수판포함)벽체 | D100 | 개소 | 1 | [9 empty] | 5322E3002669D6244D722F4B605D01 |  |  | 010104 | T | F | F | [26 empty] | 0101045322E3002669D6244D722F4B605D01 | 266
강관스리브(지수판포함)벽체 | D150 | 개소 | 26 | [9 empty] | 5322E3002669D6244D722EBAAA4216 |  |  | 010104 | T | F | F | [26 empty] | 0101045322E3002669D6244D722EBAAA4216 | 267
강관스리브(지수판포함)벽체 | D200 | 개소 | 48 | [9 empty] | 5322E3002669D6244D722EB983B8EC |  |  | 010104 | T | F | F | [26 empty] | 0101045322E3002669D6244D722EB983B8EC | 268
강관스리브(지수판포함)벽체 | D250 | 개소 | 4 | [9 empty] | 5322E3002669D6244D722EB8FD8CD1 |  |  | 010104 | T | F | F | [26 empty] | 0101045322E3002669D6244D722EB8FD8CD1 | 269
코아드릴(벽체) 150mm | D125 | 개소 | 1 | [9 empty] | 5322E300266B8481446723F634E581 |  |  | 010104 | T | F | F | [26 empty] | 0101045322E300266B8481446723F634E581 | 270
코아드릴(벽체) 150mm | D200 | 개소 | 26 | [9 empty] | 5322E300266B8481446723F634E74E |  |  | 010104 | T | F | F | [26 empty] | 0101045322E300266B8481446723F634E74E | 271
코아드릴(벽체) 150mm | D250 | 개소 | 48 | [9 empty] | 5322E300266B8481446723F634E6A8 |  |  | 010104 | T | F | F | [26 empty] | 0101045322E300266B8481446723F634E6A8 | 272
코아드릴(벽체) 150mm | D300 | 개소 | 4 | [9 empty] | 5322E300266B8481446723F634E126 |  |  | 010104 | T | F | F | [26 empty] | 0101045322E300266B8481446723F634E126 | 273
덕트내화충진재 | 입상 | M | 5 | [9 empty] | 54CE43232A6DE10E487D25E906EEFCDF6AF408 |  |  | 010104 | F | F | T | [26 empty] | 01010454CE43232A6DE10E487D25E906EEFCDF6AF408 | 274
덕트내화충진재 | 벽체 | M | 8 | [9 empty] | 54CE43232A6DE10E487D25E906EEFCDF6AF409 |  |  | 010104 | F | F | T | [26 empty] | 01010454CE43232A6DE10E487D25E906EEFCDF6AF409 | 275
동망 | #24 | M2 | 1 | [9 empty] | 54E903D02869C136432B252DCB445896E90AF0 |  |  | 010104 | F | F | T | [26 empty] | 01010454E903D02869C136432B252DCB445896E90AF0 | 276
녹막이페인트칠 | 1회 | M2 | 6 | [9 empty] | 5322E3072966F7134F9021E03BFDBC |  |  | 010104 | T | F | F | [26 empty] | 0101045322E3072966F7134F9021E03BFDBC | 277
조합페인트칠 | 함석면2회 | M2 | 6 | [9 empty] | 5322E3072964CA3E46242978EA2E76 |  |  | 010104 | T | F | F | [26 empty] | 0101045322E3072964CA3E46242978EA2E76 | 278
F.D (STL) | 350 x 250 | EA | 6 | [9 empty] | 54CED31E2D6E65BC41FB2E2C34B31D7BA83886 |  |  | 010104 | F | F | T | [26 empty] | 01010454CED31E2D6E65BC41FB2E2C34B31D7BA83886 | 279
보통인부 | 일반공사 직종 | 인 | 1 | [9 empty] | 5337B35F246F815F42B325583229D655534BA5 |  |  | 010104 | F | F | T |  |  |  | 1 | [22 empty] | 0101045337B35F246F815F42B325583229D655534BA5 | 280
덕트공 | 일반공사 직종 | 인 | 17 | [9 empty] | 5337B35F246F815F42B325583229D655534F01 |  |  | 010104 | F | F | T |  |  |  | 1 | [22 empty] | 0101045337B35F246F815F42B325583229D655534F01 | 281
공구손료 | 인력품의 2% | 식 | 1 | [9 empty] | 52FE033C2A6E631F407929E621BC001 |  |  | 010104 | F | F | F | 1 | 0 | 0.02 | [23 empty] | 01010452FE033C2A6E631F407929E621BC001 | 835
[ 합 계 ] |  |  |  |  | 0 |  | 0 |  | 0 |  | 0 |  | TOTAL
010105 가스배관공사 | [15 empty] | 010105
가스배관용 탄소강관(SPPG) | 백관(KSD3631), D32 | M | 9 | [9 empty] | 54BDD3312D6759B447FB2AC54D658CF5565B06 |  |  | 010105 | F | F | T |  |  |  | 1 | [22 empty] | 01010554BDD3312D6759B447FB2AC54D658CF5565B06 | 283
가스배관용 탄소강관(SPPG) | 백관(KSD3631), D65 | M | 85 | [9 empty] | 54BDD3312D6759B447FB2AC54D658CF5565B03 |  |  | 010105 | F | F | T |  |  |  | 1 | [22 empty] | 01010554BDD3312D6759B447FB2AC54D658CF5565B03 | 284
THP관 | D125 | M | 1 | [9 empty] | 54BDD3312D6759B4476528FE72464E12A428B1 |  |  | 010105 | F | F | T |  |  |  | 1 | [22 empty] | 01010554BDD3312D6759B4476528FE72464E12A428B1 | 285
가스용 폴리에틸렌관 | PE관(HDPE), D90 | M | 81 | [9 empty] | 54BDD3312D6759B4476528FE736CB173AF483B |  |  | 010105 | F | F | T |  |  |  | 1 | [22 empty] | 01010554BDD3312D6759B4476528FE736CB173AF483B | 286
잡재료비 | 주재료비의 3% | 식 | 1 | [9 empty] | 52FE033C2A6E631F407929E621BC001 |  |  | 010105 | F | F | F | 0 | 0 | 0.03 | [23 empty] | 01010552FE033C2A6E631F407929E621BC001 | 836
가스용폴리에칠렌관 이음관 | 90˚엘보, D90 | EA | 1 | [9 empty] | 54BDD3312D6759B64243289D830AEB23296474 |  |  | 010105 | F | F | T | [26 empty] | 01010554BDD3312D6759B64243289D830AEB23296474 | 287
가스용폴리에칠렌관 이음관 | 정티, D90 | EA | 1 | [9 empty] | 54BDD3312D6759B64243289D830AEB23296247 |  |  | 010105 | F | F | T | [26 empty] | 01010554BDD3312D6759B64243289D830AEB23296247 | 288
가스용폴리에칠렌관 이음관 | 캡, D90 | EA | 1 | [9 empty] | 54BDD3312D6759B64243289D830AEB232961BF |  |  | 010105 | F | F | T | [26 empty] | 01010554BDD3312D6759B64243289D830AEB232961BF | 289
가스용폴리에칠렌관 이음관 | 이형질이음관, D90, 긴형 | EA | 1 | [9 empty] | 54BDD3312D6759B64243289D830AEB232842EC |  |  | 010105 | F | F | T | [26 empty] | 01010554BDD3312D6759B64243289D830AEB232842EC | 290
가스용폴리에칠렌관 이음관 | 소켓, D90, 전자융착식 | EA | 19 | [9 empty] | 54BDD3312D6759B64243289D830AEB232845BF |  |  | 010105 | F | F | T | [26 empty] | 01010554BDD3312D6759B64243289D830AEB232845BF | 291
용접식 관이음쇠 | 백엘보 (용접) D32 | EA | 8 | [9 empty] | 54BDD3312D6759B6425C291602B50640B619CD |  |  | 010105 | F | F | T | [26 empty] | 01010554BDD3312D6759B6425C291602B50640B619CD | 292
용접식 관이음쇠 | 백엘보 (용접) D65 | EA | 2 | [9 empty] | 54BDD3312D6759B6425C291602BD558A5666BD |  |  | 010105 | F | F | T | [26 empty] | 01010554BDD3312D6759B6425C291602BD558A5666BD | 293
용접식 관이음쇠 | 백티이 (용접) D65 | EA | 4 | [9 empty] | 54BDD3312D6759B6425C291602BD558A570067 |  |  | 010105 | F | F | T | [26 empty] | 01010554BDD3312D6759B6425C291602BD558A570067 | 294
강관용접 | D32 | 개소 | 16 | [9 empty] | 5322634E2A6258C6428F28C075BEA8 |  |  | 010105 | T | F | F | [26 empty] | 0101055322634E2A6258C6428F28C075BEA8 | 295
강관용접 | D65 | 개소 | 16 | [9 empty] | 5322634E2A6258C6428F28C3C9BC99 |  |  | 010105 | T | F | F | [26 empty] | 0101055322634E2A6258C6428F28C3C9BC99 | 296
용접합후렌지 | D32 | 개소 | 8 | [9 empty] | 5322635F2D657BBA4FE62F70024CAE |  |  | 010105 | T | F | F | [26 empty] | 0101055322635F2D657BBA4FE62F70024CAE | 297
용접합후렌지 | D65 | 개소 | 3 | [9 empty] | 5322635F2D657BBA4FE62F73D6EA17 |  |  | 010105 | T | F | F | [26 empty] | 0101055322635F2D657BBA4FE62F73D6EA17 | 298
플랜지(FLANGE) | 맹플랜지 (10KG) D65 | EA | 1 | [9 empty] | 54BDD3312D6759B14A2E29EDB647213ED0D865 |  |  | 010105 | F | F | T | [26 empty] | 01010554BDD3312D6759B14A2E29EDB647213ED0D865 | 299
가스매몰형볼밸브(2-PURGE) | D90 | EA | 1 | [9 empty] | 54BDB3022366BEDC4B1724D50E034B0BD7ADBB |  |  | 010105 | F | F | T | [26 empty] | 01010554BDB3022366BEDC4B1724D50E034B0BD7ADBB | 300
가스용주강볼밸브 | D32 | EA | 4 | [9 empty] | 54BDB3022366BEDC4B1724D50E034B0BD7A3BC |  |  | 010105 | F | F | T | [26 empty] | 01010554BDB3022366BEDC4B1724D50E034B0BD7A3BC | 301
가스용주강볼밸브 | D65 | EA | 1 | [9 empty] | 54BDB3022366BEDC4B1724D50E034B0BD7A3BF |  |  | 010105 | F | F | T | [26 empty] | 01010554BDB3022366BEDC4B1724D50E034B0BD7A3BF | 302
스페이서 | INSUL-SPACER, D80 | EA | 1 | [9 empty] | 54CE53C822602BA84FAA21E93D0DFA86530210 |  |  | 010105 | F | F | T | [26 empty] | 01010554CE53C822602BA84FAA21E93D0DFA86530210 | 303
가스키트 | 브라켓트, D32 | EA | 3 | [9 empty] | 54CE53C822602BA84FAA21E93D0DFA8650B2B1 |  |  | 010105 | F | F | T | [26 empty] | 01010554CE53C822602BA84FAA21E93D0DFA8650B2B1 | 304
가스키트 | 브라켓트, D65 | EA | 30 | [9 empty] | 54CE53C822602BA84FAA21E93D0DFA8650B2B2 |  |  | 010105 | F | F | T | [26 empty] | 01010554CE53C822602BA84FAA21E93D0DFA8650B2B2 | 305
공급관기밀시험 | 50ø이하 | 구간 | 1 | [9 empty] | 5322E3022164FEA74B0B23EDA0D4A4 |  |  | 010105 | T | F | F | [26 empty] | 0101055322E3022164FEA74B0B23EDA0D4A4 | 306
공급관기밀시험 | 65ø-100ø | 구간 | 2 | [9 empty] | 5322E3022164FEA74B0B2013F95EDA |  |  | 010105 | T | F | F | [26 empty] | 0101055322E3022164FEA74B0B2013F95EDA | 307
에어후레싱 | 50ø이하 | 구간 | 1 | [9 empty] | 5322E30221612A094C762E8F1B2D31 |  |  | 010105 | T | F | F | [26 empty] | 0101055322E30221612A094C762E8F1B2D31 | 308
에어후레싱 | 65ø-100ø이하 | 구간 | 2 | [9 empty] | 5322E30221612A094C762E8E74A3C7 |  |  | 010105 | T | F | F | [26 empty] | 0101055322E30221612A094C762E8E74A3C7 | 309
표식 SHEET 포설 |  | M | 154 | [9 empty] | 5322E30221612A094C762CDDC49C06 |  |  | 010105 | T | F | F | [26 empty] | 0101055322E30221612A094C762CDDC49C06 | 310
X - RAY TEST |  | SHEET | 3 | [9 empty] | 5322E30221612A094C762CDB170866 |  |  | 010105 | T | F | F | [26 empty] | 0101055322E30221612A094C762CDB170866 | 311
LOCATING WIRE설치 |  | M | 77 | [9 empty] | 5322E30221612A094C762CD969AC5D |  |  | 010105 | T | F | F | [26 empty] | 0101055322E30221612A094C762CD969AC5D | 312
라인마크설치 |  | 개소 | 5 | [9 empty] | 5322E30221612A094C762CD843AA8C |  |  | 010105 | T | F | F | [26 empty] | 0101055322E30221612A094C762CD843AA8C | 313
PEM 접합(가스용) | D90 | 개소 | 19 | [9 empty] | 5322E30221612A094C762A2E8783D3 |  |  | 010105 | T | F | F | [26 empty] | 0101055322E30221612A094C762A2E8783D3 | 314
가스 분기공 | D65 | 개소 | 1 | [9 empty] | 5322E30221612A094C762B35F47422 |  |  | 010105 | T | F | F | [26 empty] | 0101055322E30221612A094C762B35F47422 | 315
SAND BAG |  | EA | 25 | [9 empty] | 54CE53C822602BA84FAA21E93D0DFA86515F46 |  |  | 010105 | F | F | T | [26 empty] | 01010554CE53C822602BA84FAA21E93D0DFA86515F46 | 316
맨홀(흄관) |  | 조 | 1 | [9 empty] | 54CE43232A687F2F4CAD2FB177AB9C60F686BE |  |  | 010105 | F | F | T | [26 empty] | 01010554CE43232A687F2F4CAD2FB177AB9C60F686BE | 317
맨홀뚜껑(철개) | COVER(맨홀) 중형 가스설비용 | 조 | 1 | [9 empty] | 54CE43232A687F2F4CAD2FB21E14C33BCF55D5 |  |  | 010105 | F | F | T | [26 empty] | 01010554CE43232A687F2F4CAD2FB21E14C33BCF55D5 | 330
U자형볼트/너트 | 절연, D32 | EA | 1 | [9 empty] | 54CE53C822602BA64CF626CBDF9021358129F4 |  |  | 010105 | F | F | T | [26 empty] | 01010554CE53C822602BA64CF626CBDF9021358129F4 | 318
U자형볼트/너트 | 절연, D65 | EA | 1 | [9 empty] | 54CE53C822602BA64CF626CBDF9021358128D4 |  |  | 010105 | F | F | T | [26 empty] | 01010554CE53C822602BA64CF626CBDF9021358128D4 | 319
앵커볼트 | M19×L150 | EA | 68 | [9 empty] | 54CE53C822602BA64CE528AAB97CCE68B50F7E |  |  | 010105 | F | F | T | [26 empty] | 01010554CE53C822602BA64CE528AAB97CCE68B50F7E | 320
녹막이페인트칠(배관용) | 1회 | M2 | 20 | [9 empty] | 5322E3072966F7134F9020DBF7401E |  |  | 010105 | T | F | F | [26 empty] | 0101055322E3072966F7134F9020DBF7401E | 321
녹막이페인트칠(배관용) | 2회 | M2 | 2 | [9 empty] | 5322E3072966F7134F9020D82323DB |  |  | 010105 | T | F | F | [26 empty] | 0101055322E3072966F7134F9020D82323DB | 322
녹막이페인트칠 인건비(1회) | D50mm 이하 배관용 | M당 | 8 | [9 empty] | 5322E307296FD45D43BB2311D69CB2 |  |  | 010105 | T | F | F | [26 empty] | 0101055322E307296FD45D43BB2311D69CB2 | 323
녹막이페인트칠 인건비(1회) | D100mm 이하 배관용 | M당 | 77 | [9 empty] | 5322E307296FD45D43BB2311D69F06 |  |  | 010105 | T | F | F | [26 empty] | 0101055322E307296FD45D43BB2311D69F06 | 324
녹막이페인트칠 인건비(2회) | D50mm 이하 배관용 | M당 | 4 | [9 empty] | 5322E307296FD45D43BB2311D698D7 |  |  | 010105 | T | F | F | [26 empty] | 0101055322E307296FD45D43BB2311D698D7 | 325
녹막이페인트칠 인건비(2회) | D100mm 이하 배관용 | M당 | 4 | [9 empty] | 5322E307296FD45D43BB2311D69BAB |  |  | 010105 | T | F | F | [26 empty] | 0101055322E307296FD45D43BB2311D69BAB | 326
조합페인트칠(배관용) | 철재면2회 | M2 | 20 | [9 empty] | 5322E3072964CA3E4624285A3D5006 |  |  | 010105 | T | F | F | [26 empty] | 0101055322E3072964CA3E4624285A3D5006 | 327
조합페인트칠 인건비(2회) | D50mm 이하 배관용 | M당 | 8 | [9 empty] | 5322E307296FD45D43BB2311D6947C |  |  | 010105 | T | F | F | [26 empty] | 0101055322E307296FD45D43BB2311D6947C | 328
조합페인트칠 인건비(2회) | D100mm 이하 배관용 | M당 | 77 | [9 empty] | 5322E307296FD45D43BB2311D7A44A |  |  | 010105 | T | F | F | [26 empty] | 0101055322E307296FD45D43BB2311D7A44A | 329
보통인부 | 일반공사 직종 | 인 | 4 | [9 empty] | 5337B35F246F815F42B325583229D655534BA5 |  |  | 010105 | F | F | T |  |  |  |  | 2 | [21 empty] | 0101055337B35F246F815F42B325583229D655534BA5 | 331
배관공 | 일반공사 직종 | 인 | 9 | [9 empty] | 5337B35F246F815F42B325583229D6555348DA |  |  | 010105 | F | F | T |  |  |  |  | 2 | [21 empty] | 0101055337B35F246F815F42B325583229D6555348DA | 332
공구손료 | 인력품의 2% | 식 | 1 | [9 empty] | 52FE033C2A6E631F407929E621BF002 |  |  | 010105 | F | F | F | 1 | 0 | 0.02 | [23 empty] | 01010552FE033C2A6E631F407929E621BF002 | 837
[ 합 계 ] |  |  |  |  | 0 |  | 0 |  | 0 |  | 0 |  | TOTAL
010106 철거공사 | [15 empty] | 010106
보통인부 | 일반공사 직종 | 인 | 27 | [9 empty] | 5337B35F246F815F42B325583229D655534BA5 |  |  | 010106 | F | F | T |  |  |  | 1 | [22 empty] | 0101065337B35F246F815F42B325583229D655534BA5 | 356
배관공 | 일반공사 직종 | 인 | 54 | [9 empty] | 5337B35F246F815F42B325583229D6555348DA |  |  | 010106 | F | F | T |  |  |  | 1 | [22 empty] | 0101065337B35F246F815F42B325583229D6555348DA | 357
덕트공 | 일반공사 직종 | 인 | 3 | [9 empty] | 5337B35F246F815F42B325583229D655534F01 |  |  | 010106 | F | F | T |  |  |  | 1 | [22 empty] | 0101065337B35F246F815F42B325583229D655534F01 | 358
공구손료 | 인력품의 2% | 식 | 1 | [9 empty] | 52FE033C2A6E631F407929E621BC001 |  |  | 010106 | F | F | F | 1 | 0 | 0.02 | [23 empty] | 01010652FE033C2A6E631F407929E621BC001 | 838
철강설 | 철강설, 고철, 작업설부산물 | Kg | -1739 | [9 empty] | 54E903D028660E5147BA2463FAEA1F00CF5792 |  |  | 010106 | F | F | T | [26 empty] | 01010654E903D028660E5147BA2463FAEA1F00CF5792 | 359
[ 합 계 ] |  |  |  |  | 0 |  | 0 |  | 0 |  | 0 |  | TOTAL
010107 동파방지열선설치공사 | [15 empty] | 010107
1. 메탈히터 |  |  |  | 0 | 0 | 0 | 0 | 0 | 0 | 0 | 0 |  | 532293FC296895BA43462252884959027AA41C |  |  | 010107 | F | F | T | [26 empty] | 010107532293FC296895BA43462252884959027AA41C | 576
GSM-AT-60 | 부착형 50W | EA | 10 | [9 empty] | 532293FC296895BA43462252884959027AA41D |  |  | 010107 | F | F | T | [26 empty] | 010107532293FC296895BA43462252884959027AA41D | 577
GSM-AT-100 | 부착형 100W | EA | 2 | [9 empty] | 532293FC296895BA43462252884959027AA41E |  |  | 010107 | F | F | T | [26 empty] | 010107532293FC296895BA43462252884959027AA41E | 578
V-BOX 1 | 히터동작 및 전원공급 확인용 | EA | 12 | [9 empty] | 532293FC296895BA43462252884959027AA41F |  |  | 010107 | F | F | T | [26 empty] | 010107532293FC296895BA43462252884959027AA41F | 579
V-BOX 밴드 | V-BOX 고정용 | EA | 12 | [9 empty] | 532293FC296895BA43462252884959027AA418 |  |  | 010107 | F | F | T | [26 empty] | 010107532293FC296895BA43462252884959027AA418 | 580
방열접착제 | 300ml | 통 | 2 | [9 empty] | 532293FC296895BA43462252884959027AA419 |  |  | 010107 | F | F | T | [26 empty] | 010107532293FC296895BA43462252884959027AA419 | 581
SUS밴드 | 200mm | EA | 24 | [9 empty] | 532293FC296895BA43462252884959027AA41A |  |  | 010107 | F | F | T | [26 empty] | 010107532293FC296895BA43462252884959027AA41A | 582
히터마감재 | 고무발포보온재 | EA | 12 | [9 empty] | 532293FC296895BA43462252884959027AA41B |  |  | 010107 | F | F | T | [26 empty] | 010107532293FC296895BA43462252884959027AA41B | 583
메탈히터 단자박스 | GSM-TB- 3 or 4 | EA | 8 | [9 empty] | 532293FC296895BA43462252884959027AA414 |  |  | 010107 | F | F | T | [26 empty] | 010107532293FC296895BA43462252884959027AA414 | 584
2. 2차 전기공사 | [12 empty] | 532293FC296895BA43462252884959027AA415 |  |  | 010107 | F | F | T | [26 empty] | 010107532293FC296895BA43462252884959027AA415 | 585
컨트롤러 S301 | 단상 220V ELCB 30A 1회로 (통신형, 벽부형) | EA | 1 | [9 empty] | 532293FC296895BA43462252884959027AA523 |  |  | 010107 | F | F | T | [26 empty] | 010107532293FC296895BA43462252884959027AA523 | 586
온도센서 | GSM-TSP-10 (PT100) | EA | 1 | [9 empty] | 532293FC296895BA43462252884959027AA522 |  |  | 010107 | F | F | T | [26 empty] | 010107532293FC296895BA43462252884959027AA522 | 587
보상도선 | 18AWG | m | 4 | [9 empty] | 532293FC296895BA43462252884959027AA521 |  |  | 010107 | F | F | T | [26 empty] | 010107532293FC296895BA43462252884959027AA521 | 588
강제전선관 | 36mm | m | 4 | [9 empty] | 532293FC296895BA43462252884959027AA520 |  |  | 010107 | F | F | T | [26 empty] | 010107532293FC296895BA43462252884959027AA520 | 589
FCV | 3C 2.5SQ | m | 36 | [9 empty] | 532293FC296895BA43462252884959027AA527 |  |  | 010107 | F | F | T | [26 empty] | 010107532293FC296895BA43462252884959027AA527 | 590
ACF-90 | 3C 4.0SQ | m | 6 | [9 empty] | 532293FC296895BA43462252884959027AA526 |  |  | 010107 | F | F | T | [26 empty] | 010107532293FC296895BA43462252884959027AA526 | 591
전선관부속품 | 전선관의 15% | 식 | 1 | [9 empty] | 532293FC296895BA43462252884959027AA525 |  |  | 010107 | F | F | T | [26 empty] | 010107532293FC296895BA43462252884959027AA525 | 592
잡재료비 | 전선및 관부속의 3% | 식 | 1 | [9 empty] | 532293FC296895BA43462252884959027AA524 |  |  | 010107 | F | F | T | [26 empty] | 010107532293FC296895BA43462252884959027AA524 | 593
3. 노무비 | [12 empty] | 532293FC296895BA43462252884959027AA52B |  |  | 010107 | F | F | T | [26 empty] | 010107532293FC296895BA43462252884959027AA52B | 594
내선전공 | 일반공사 직종 | 인 | 5 | [9 empty] | 5337B35F246F815F42B325583229D655534C4B |  |  | 010107 | F | F | T |  |  |  | 1 | [22 empty] | 0101075337B35F246F815F42B325583229D655534C4B | 595
저압케이블전공 | 일반공사 직종 | 인 | 1 | [9 empty] | 5337B35F246F815F42B325583229D655534C46 |  |  | 010107 | F | F | T |  |  |  | 1 | [22 empty] | 0101075337B35F246F815F42B325583229D655534C46 | 596
보통인부 | 일반공사 직종 | 인 | 6 | [9 empty] | 5337B35F246F815F42B325583229D655534BA5 |  |  | 010107 | F | F | T |  |  |  | 1 | [22 empty] | 0101075337B35F246F815F42B325583229D655534BA5 | 597
공구손료 | 인력품의 2% | 식 | 1 | [9 empty] | 52FE033C2A6E631F407929E621BC001 |  |  | 010107 | F | F | F | 1 | 0 | 0.02 | [23 empty] | 01010752FE033C2A6E631F407929E621BC001 | 847
[ 합 계 ] |  |  |  |  | 0 |  | 0 |  | 0 |  | 0 |  | TOTAL
010201 냉난방기설치공사 | [15 empty] | 010201
GHP 실외기 | 127.00/143.00KW | 대 | 2 | [9 empty] | 532293FC296895BA43462252884959027AA148 |  |  | 010201 | F | F | T | [26 empty] | 010201532293FC296895BA43462252884959027AA148 | 849
EHP 열펌프(실외기) | 냉방114.0/난방126.0kW | 대 | 1 | [9 empty] | 532293FC296895BA43462252884959027AA26E |  |  | 010201 | F | F | T | [26 empty] | 010201532293FC296895BA43462252884959027AA26E | 617
히트펌프용실내기(4WAY) | 냉방6.0/난방6.8kW, 4방향천장형 | 대 | 13 | [9 empty] | 532293FC296895BA43462252884959027AA26F |  |  | 010201 | F | F | T | [26 empty] | 010201532293FC296895BA43462252884959027AA26F | 618
히트펌프용실내기(4WAY) | 냉방8.3/난방9.3kW, 4방향천장형 | 대 | 22 | [9 empty] | 532293FC296895BA43462252884959027AA26C |  |  | 010201 | F | F | T | [26 empty] | 010201532293FC296895BA43462252884959027AA26C | 619
히트펌프용실내기(4WAY) | 냉방10.0/난방11.0kW, 4방향천장형 | 대 | 2 | [9 empty] | 532293FC296895BA43462252884959027AA26D |  |  | 010201 | F | F | T | [26 empty] | 010201532293FC296895BA43462252884959027AA26D | 620
히트펌프용실내기(4WAY) | 냉방11.0/난방12.8kW, 4방향천장형 | 대 | 5 | [9 empty] | 532293FC296895BA43462252884959027AA26A |  |  | 010201 | F | F | T | [26 empty] | 010201532293FC296895BA43462252884959027AA26A | 621
히트펌프용실내기(4WAY) | 냉방14.5/난방16.3kW, 4방향천장형 | 대 | 2 | [9 empty] | 532293FC296895BA43462252884959027AA26B |  |  | 010201 | F | F | T | [26 empty] | 010201532293FC296895BA43462252884959027AA26B | 622
벽걸이(냉방) | 3.6kW, 벽걸이형 | 대 | 3 | [9 empty] | 532293FC296895BA43462252884959027AA268 |  |  | 010201 | F | F | T | [26 empty] | 010201532293FC296895BA43462252884959027AA268 | 623
Y분기관 | 냉난방기용Y분기관설치 | 개 | 22 | [9 empty] | 532293FC296895BA43462252884959027AA269 |  |  | 010201 | F | F | T | [26 empty] | 010201532293FC296895BA43462252884959027AA269 | 624
Y분기관 | 냉난방기용Y분기관(대)설치 | 개 | 19 | [9 empty] | 532293FC296895BA43462252884959027AA266 |  |  | 010201 | F | F | T | [26 empty] | 010201532293FC296895BA43462252884959027AA266 | 625
T분기관 | 냉난방기용T분기관설치 | 개 | 3 | [9 empty] | 532293FC296895BA43462252884959027AA267 |  |  | 010201 | F | F | T | [26 empty] | 010201532293FC296895BA43462252884959027AA267 | 626
유선 리모컨 | 룸컨트롤러세트 | 대 | 44 | [9 empty] | 532293FC296895BA43462252884959027AA375 |  |  | 010201 | F | F | T | [26 empty] | 010201532293FC296895BA43462252884959027AA375 | 627
히트펌프용실내기 | 전력분배중계기 | 대 | 3 | [9 empty] | 532293FC296895BA43462252884959027AA374 |  |  | 010201 | F | F | T | [26 empty] | 010201532293FC296895BA43462252884959027AA374 | 628
DMS | DMS제어장치 | 대 | 1 | [9 empty] | 532293FC296895BA43462252884959027AA377 |  |  | 010201 | F | F | T | [26 empty] | 010201532293FC296895BA43462252884959027AA377 | 629
방진가대 | 가스엔진히트펌프 45/56/71kW공용 | 조 | 4 | [9 empty] | 532293FC296895BA43462252884959027AA376 |  |  | 010201 | F | F | T | [26 empty] | 010201532293FC296895BA43462252884959027AA376 | 630
방진가대 | (부품)받침대, 평균990×830×130mm | 조 | 2 | [9 empty] | 532293FC296895BA43462252884959027AA371 |  |  | 010201 | F | F | T | [26 empty] | 010201532293FC296895BA43462252884959027AA371 | 631
가변형히트펌프냉난방기설치 | 기본(냉매배관제외) | 식 | 44 | [9 empty] | 532293FC296895BA43462252884959027AA370 |  |  | 010201 | F | F | T | [26 empty] | 010201532293FC296895BA43462252884959027AA370 | 632
냉매관및설치 | 평균Φ12.7mm, 커버없음, 1m당 | m | 539 | [9 empty] | 532293FC296895BA43462252884959027AA373 |  |  | 010201 | F | F | T | [26 empty] | 010201532293FC296895BA43462252884959027AA373 | 633
냉매관및설치 | 평균Φ15.88mm,커버없음, 1m당 | m | 476 | [9 empty] | 532293FC296895BA43462252884959027AA372 |  |  | 010201 | F | F | T | [26 empty] | 010201532293FC296895BA43462252884959027AA372 | 634
냉매관및설치 | 평균Φ20mm, 커버없음, 1m당 | m | 392 | [9 empty] | 532293FC296895BA43462252884959027AA37D |  |  | 010201 | F | F | T | [26 empty] | 010201532293FC296895BA43462252884959027AA37D | 635
냉난방기용냉매관설치 | 평균Φ28.58,mm 커버없음, 1m | m | 283 | [9 empty] | 532293FC296895BA43462252884959027AA37C |  |  | 010201 | F | F | T | [26 empty] | 010201532293FC296895BA43462252884959027AA37C | 636
냉난방기용냉매관설치 | 평균Φ38.1mm, 커버없음, 1m | m | 410 | [9 empty] | 532293FC296895BA43462252884959027AA0A1 |  |  | 010201 | F | F | T | [26 empty] | 010201532293FC296895BA43462252884959027AA0A1 | 637
냉난방기용PVC드레인관설치 | Φ32mm | m | 592 | [9 empty] | 532293FC296895BA43462252884959027AA0A0 |  |  | 010201 | F | F | T | [26 empty] | 010201532293FC296895BA43462252884959027AA0A0 | 638
통신용케이블 및 CD관설치 | 실내기실외기간 통신용케이블및CD관설치 | m | 2190 | [9 empty] | 532293FC296895BA43462252884959027AA0A3 |  |  | 010201 | F | F | T | [26 empty] | 010201532293FC296895BA43462252884959027AA0A3 | 639
리모컨용 전선 | 룸컨트롤러세트용전선및전선관설치,커버없음 | m | 660 | [9 empty] | 532293FC296895BA43462252884959027AA0A2 |  |  | 010201 | F | F | T | [26 empty] | 010201532293FC296895BA43462252884959027AA0A2 | 640
중앙제어용 전선 | 중앙컨트롤러세트용전선및전선관설치,커버없음 | m | 300 | [9 empty] | 532293FC296895BA43462252884959027AA0A5 |  |  | 010201 | F | F | T | [26 empty] | 010201532293FC296895BA43462252884959027AA0A5 | 641
함석커버 | 냉난방기용함석냉매배관커버설치 | ㎡ | 25 | [9 empty] | 532293FC296895BA43462252884959027AA0A4 |  |  | 010201 | F | F | T | [26 empty] | 010201532293FC296895BA43462252884959027AA0A4 | 642
아연도 트레이 | 실외기노출배관커버트레이설치 | 조 | 10 | [9 empty] | 532293FC296895BA43462252884959027AA0A7 |  |  | 010201 | F | F | T | [26 empty] | 010201532293FC296895BA43462252884959027AA0A7 | 643
크레인 | 공기조절장치설치용크레인, 50톤 | 대 | 1 | [9 empty] | 532293FC296895BA43462252884959027AA0A6 |  |  | 010201 | F | F | T | [26 empty] | 010201532293FC296895BA43462252884959027AA0A6 | 644
조달수수료 | 0.54% | 식 | 1 | [9 empty] | 525EE344276CEF494E272E394609CA9B8AA91A |  |  | 010201 | F | F | T | [26 empty] | 010201525EE344276CEF494E272E394609CA9B8AA91A | 646
[ 합 계 ] |  |  |  |  | 0 |  | 0 |  | 0 |  | 0 |  | TOTAL
010202 전열교환기설치공사 | [15 empty] | 010202
1. 공기순환기 |  |  |  | 0 | 0 | 0 | 0 | 0 | 0 | 0 | 0 |  | 532293FC296895BA43462252884959027AAE1F |  |  | 010202 | F | F | T | [26 empty] | 010202532293FC296895BA43462252884959027AAE1F | 811
전열교환기 | 공기순환기, 250㎥/h, 덕트형/폐열회수형 | EA | 13 | 375000 | 4875000 | 0 | 0 | 0 | 0 | 375000 | 4875000 |  | 532293FC296895BA43462252884959027AAE1E |  |  | 010202 | F | F | T | [26 empty] | 010202532293FC296895BA43462252884959027AAE1E | 812
전열교환기 | 공기순환기, 500㎥/h, 덕트형/폐열회수형 | EA | 24 | 615000 | 14760000 | 0 | 0 | 0 | 0 | 615000 | 14760000 |  | 532293FC296895BA43462252884959027AAE1D |  |  | 010202 | F | F | T | [26 empty] | 010202532293FC296895BA43462252884959027AAE1D | 813
전열교환기 | 공기순환기, 1000㎥/h, 덕트형/폐열회수형 | EA | 2 | 995000 | 1990000 | 0 | 0 | 0 | 0 | 995000 | 1990000 |  | 532293FC296895BA43462252884959027AAE1C |  |  | 010202 | F | F | T | [26 empty] | 010202532293FC296895BA43462252884959027AAE1C | 814
2.냉방배관공사 |  |  |  | 0 | 0 | 0 | 0 | 0 | 0 | 0 | 0 |  | 532293FC296895BA43462252884959027AAE1B |  |  | 010202 | F | F | T | [26 empty] | 010202532293FC296895BA43462252884959027AAE1B | 815
스파이럴 | 평균Φ200mm | M | 1069 | 17190 | 18376110 | 0 | 0 | 0 | 0 | 17190 | 18376110 |  | 532293FC296895BA43462252884959027AAE1A |  |  | 010202 | F | F | T | [26 empty] | 010202532293FC296895BA43462252884959027AAE1A | 816
플렉시블 | 평균Φ200mm | M | 151 | 6170 | 931670 | 0 | 0 | 0 | 0 | 6170 | 931670 |  | 532293FC296895BA43462252884959027AAE19 |  |  | 010202 | F | F | T | [26 empty] | 010202532293FC296895BA43462252884959027AAE19 | 817
덕트보온 | 평균Φ200mm | M | 261 | 8070 | 2106270 | 0 | 0 | 0 | 0 | 8070 | 2106270 |  | 532293FC296895BA43462252884959027AAE18 |  |  | 010202 | F | F | T | [26 empty] | 010202532293FC296895BA43462252884959027AAE18 | 818
디퓨져 | 평균Φ200mm | 개 | 234 | 14250 | 3334500 | 0 | 0 | 0 | 0 | 14250 | 3334500 |  | 532293FC296895BA43462252884959027AAE17 |  |  | 010202 | F | F | T | [26 empty] | 010202532293FC296895BA43462252884959027AAE17 | 819
엘보 | φ 200mm | 개 | 312 | 6740 | 2102880 | 0 | 0 | 0 | 0 | 6740 | 2102880 |  | 532293FC296895BA43462252884959027AAE16 |  |  | 010202 | F | F | T | [26 empty] | 010202532293FC296895BA43462252884959027AAE16 | 820
분기관 |  | 개 | 86 | 10730 | 922780 | 0 | 0 | 0 | 0 | 10730 | 922780 |  | 532293FC296895BA43462252884959027AAF26 |  |  | 010202 | F | F | T | [26 empty] | 010202532293FC296895BA43462252884959027AAF26 | 821
룸컨트롤러 |  | 개 | 39 | 28500 | 1111500 | 0 | 0 | 0 | 0 | 28500 | 1111500 |  | 532293FC296895BA43462252884959027AAF27 |  |  | 010202 | F | F | T | [26 empty] | 010202532293FC296895BA43462252884959027AAF27 | 822
룸컨트롤러 전선 |  | M | 585 | 4080 | 2386800 | 0 | 0 | 0 | 0 | 4080 | 2386800 |  | 532293FC296895BA43462252884959027AAF24 |  |  | 010202 | F | F | T | [26 empty] | 010202532293FC296895BA43462252884959027AAF24 | 823
덕트설치비 |  | 식 | 39 | 1425000 | 55575000 | 0 | 0 | 0 | 0 | 1425000 | 55575000 |  | 532293FC296895BA43462252884959027AAF25 |  |  | 010202 | F | F | T | [26 empty] | 010202532293FC296895BA43462252884959027AAF25 | 824
조달수수료 | 0.54% | 식 | 1 | 585751 | 585751 | 0 | 0 | 0 | 0 | 585751 | 585751 |  | 525EE344276CEF494E272E394609CA9B8AA919 |  |  | 010202 | F | F | T | [26 empty] | 010202525EE344276CEF494E272E394609CA9B8AA919 | 826
[ 합 계 ] |  |  |  |  | 109058261 |  | 0 |  | 0 |  | 109058261 |  | TOTAL

## 일위대가목록
일 위 대 가 목 록
[ 경기문화재단 임학임산학관 리모델링 설계용역(기계) ]
코 드 | 품 명 | 규 격 | 단위 | 재 료 비 | 노 무 비 | 경 비 | 합 계 | 번 호 | 비 고 | 노임계수 | 할증 | 품셈개요 | 장비일위
54FB83812C6393CA4DFF2E9B943611F2E349DDB7 | 용접기(교류) | 200Amp | HR | 0 | 0 | 79 | 79 | 호표 1 |  | A |  |  | T
5322634E2A6258C6428F28C075BEA8 | 강관용접 | D32 | 개소 | 454 | 12982 | 8 | 13444 | 호표 2
5322634E2A6258C6428F28C3C9BC99 | 강관용접 | D65 | 개소 | 1007 | 21986 | 14 | 23007 | 호표 3
5322634E2A6258C6428F28CC2647B2 | 강관용접 | D80 | 개소 | 1200 | 25336 | 29 | 26565 | 호표 4
5322634E2A6258C642E021D2DD4E1C | 강관절단 | D25 | 개소 | 7 | 0 | 0 | 7 | 호표 5
5322634E2A6258C642E021D5921B74 | 강관절단 | D32 | 개소 | 9 | 0 | 0 | 9 | 호표 6
5322634E2A6258C642E021D48B2A44 | 강관절단 | D40 | 개소 | 10 | 0 | 0 | 10 | 호표 7
5322634E2A6258C642E021D75F88FD | 강관절단 | D50 | 개소 | 12 | 0 | 0 | 12 | 호표 8
5322634D296B671542752122757F5C | 강관용접 | D100 | 개소 | 1604 | 31827 | 37 | 33468 | 호표 9
5322634D296B6715421C299C7F5340 | 강관절단 | D100 | 개소 | 38 | 0 | 0 | 38 | 호표 10
5322634D296B6715421C299F342140 | 강관절단 | D125 | 개소 | 70 | 0 | 0 | 70 | 호표 11
5322634D296B6715421C299E2DCFC0 | 강관절단 | D150 | 개소 | 108 | 0 | 0 | 108 | 호표 12
5322634D296B6715421C2999ABF5E7 | 강관절단 | D200 | 개소 | 180 | 0 | 0 | 180 | 호표 13
5322634D296B6715421C299884EB1D | 강관절단 | D250 | 개소 | 318 | 0 | 0 | 318 | 호표 14
5322634D296B6715421C299B5950E9 | 강관절단 | D300 | 개소 | 414 | 0 | 0 | 414 | 호표 15
5322634A2C678875428C2C54A50F98 | 스텐관용접(아르곤용접) | D20 | 개소 | 995 | 11935 | 0 | 12930 | 호표 16
5322634A2C678875428C2C52F8BAE1 | 스텐관용접(아르곤용접) | D32 | 개소 | 1522 | 16123 | 0 | 17645 | 호표 17
5322634A2C678875428C2C5EA9438B | 스텐관용접(아르곤용접) | D80 | 개소 | 4887 | 28268 | 0 | 33155 | 호표 18
5322635F2D657BBA4FE62F70024CAE | 용접합후렌지 | D32 | 개소 | 5863 | 12982 | 8 | 18853 | 호표 19
5322635F2D657BBA4FE62F73D6EA17 | 용접합후렌지 | D65 | 개소 | 9004 | 21986 | 14 | 31004 | 호표 20
5322635F2D672CEA426521D09E6209 | 스텐용접합후렌지 | D32 | 개소 | 16011 | 16123 | 0 | 32134 | 호표 21
5322635F2D67203945E12D528D20C0 | 스텐용접합후렌지 | D80 | 개소 | 32455 | 28268 | 0 | 60723 | 호표 22
5322635E2C6E094343DE27D2824DF3 | 용접합후렌지 | D100 | 개소 | 12178 | 31827 | 37 | 44042 | 호표 23
532273B72C684502462821CBCDEA30 | 각형닥트제작설치(기계) | (0.5T) | M2 | 11080 | 36653 | 0 | 47733 | 호표 24
532273B72C684502462821CA2747C1 | 각형닥트제작설치(기계) | (0.6T) | M2 | 12008 | 40592 | 0 | 52600 | 호표 25
532273B72C68450145BA2C54B46995 | 캔버스제작설치 | 3.2T | M2 | 17696 | 47823 | 0 | 65519 | 호표 26
532273B72C6EEC7D41BB296808831D | 플렉시블덕트호스 설치 | D100 | 개소 | 0 | 8245 | 0 | 8245 | 호표 27
532273B72C6EEC7D41BB296D8A9CA0 | 플렉시블덕트호스 설치 | D200 | 개소 | 0 | 16490 | 0 | 16490 | 호표 28
532203E62365BB7F40202662E4FFEC | 가교발포보온(벽체매립) | 10TxD15 | M | 555 | 4222 | 0 | 4777 | 호표 29
532203E62365BB7F40172FAC427068 | 가교발포보온(벽체매립) | 10TxD20 | M | 622 | 4885 | 0 | 5507 | 호표 30
532203E623676B8944702629FEB0DA | 관보온(고무발포,강관용) | 13TxD15 | M | 1971 | 5921 | 0 | 7892 | 호표 31
532203E6236768C547472F3EC1DF68 | 관보온(고무발포,강관용) | 13TxD20 | M | 2313 | 6862 | 0 | 9175 | 호표 32
532203E6236769DC4F262FB006317A | 관보온(고무발포,강관용) | 13TxD25 | M | 2702 | 7764 | 0 | 10466 | 호표 33
532203E623676E5D42622647567B8A | 관보온(고무발포,강관용) | 13TxD32 | M | 3323 | 9137 | 0 | 12460 | 호표 34
532203E623676D4744F620F247F7A4 | 관보온(고무발포,강관용) | 13TxD65 | M | 5126 | 15372 | 0 | 20498 | 호표 35
532203E6236032C74DC72AEF2F48BE | 관보온(고무발포,강관용) | 19TxD80 | M | 10219 | 18274 | 0 | 28493 | 호표 36
532203E62361C0F84CFD2D036DBD4C | 관보온(고무발포,강관용) | 25TxD15 | M | 5419 | 5921 | 0 | 11340 | 호표 37
5322C33C2D6A7A4D40E520F23F9D70 | 일반행거(전산볼트) | D50 | 개소 | 1507 | 0 | 0 | 1507 | 호표 38
5322C33C2D6A7A4D40E520FC2213CF | 일반행거(전산볼트) | D80 | 개소 | 1727 | 0 | 0 | 1727 | 호표 39
5322C33C2D6A7A4D40E520FDC95C82 | 일반행거(전산볼트) | D100 | 개소 | 2266 | 0 | 0 | 2266 | 호표 40
5322C33C2D6A7A4C467E26A290302B | 절연행거(전산볼트) | D15 | 개소 | 1447 | 0 | 0 | 1447 | 호표 41
5322C33C2D6A7A4C467E26A189DEAB | 절연행거(전산볼트) | D20 | 개소 | 1487 | 0 | 0 | 1487 | 호표 42
5322C33C2D6A7A4C467E26A0E254E2 | 절연행거(전산볼트) | D25 | 개소 | 1527 | 0 | 0 | 1527 | 호표 43
5322C33C2D6A7A4C467E26A71164A1 | 절연행거(전산볼트) | D32 | 개소 | 1607 | 0 | 0 | 1607 | 호표 44
5322C33C2D6A7A4C467E24F78866A2 | 스파이럴행거 | D125 | 개소 | 3886 | 0 | 0 | 3886 | 호표 45
5322E3042C6172D044FF2D5839BC0A | 잡철물제작설치 | 간단 | TON | 266746 | 5835906 | 12607 | 6115259 | 호표 46
5322E3072966F7134F9021E03BFDBC | 녹막이페인트칠 | 1회 | M2 | 502 | 3223 | 0 | 3725 | 호표 47
5322E3072966F7134F9021E38FFBAE | 녹막이페인트칠 | 2회 | M2 | 1011 | 6447 | 0 | 7458 | 호표 48
5322E3072966F7134F9020DBF7401E | 녹막이페인트칠(배관용) | 1회 | M2 | 502 | 0 | 0 | 502 | 호표 49
5322E3072966F7134F9020D82323DB | 녹막이페인트칠(배관용) | 2회 | M2 | 1011 | 0 | 0 | 1011 | 호표 50
5322E3072964CA3E4624297C455F14 | 조합페인트칠 | 철재면2회 | M2 | 934 | 8596 | 0 | 9530 | 호표 51
5322E3072964CA3E46242978EA2E76 | 조합페인트칠 | 함석면2회 | M2 | 1117 | 10107 | 0 | 11224 | 호표 52
5322E3072964CA3E4624285A3D5006 | 조합페인트칠(배관용) | 철재면2회 | M2 | 934 | 0 | 0 | 934 | 호표 53
5322E307296FD45D43BB2311D69CB2 | 녹막이페인트칠 인건비(1회) | D50mm 이하 배관용 | M당 | 0 | 2149 | 0 | 2149 | 호표 54
5322E307296FD45D43BB2311D69F06 | 녹막이페인트칠 인건비(1회) | D100mm 이하 배관용 | M당 | 0 | 3223 | 0 | 3223 | 호표 55
5322E307296FD45D43BB2311D698D7 | 녹막이페인트칠 인건비(2회) | D50mm 이하 배관용 | M당 | 0 | 4298 | 0 | 4298 | 호표 56
5322E307296FD45D43BB2311D69BAB | 녹막이페인트칠 인건비(2회) | D100mm 이하 배관용 | M당 | 0 | 6447 | 0 | 6447 | 호표 57
5322E307296FD45D43BB2311D6947C | 조합페인트칠 인건비(2회) | D50mm 이하 배관용 | M당 | 0 | 3282 | 0 | 3282 | 호표 58
5322E307296FD45D43BB2311D7A44A | 조합페인트칠 인건비(2회) | D100mm 이하 배관용 | M당 | 0 | 5053 | 0 | 5053 | 호표 59
5322E3062F613AD74A822C3E80771A | 기계터파기 |  | M3 | 192 | 395 | 212 | 799 | 호표 60
5322E3062F613AD74A822FF20610DD | 기계되메우기 |  | M3 | 192 | 395 | 212 | 799 | 호표 61
5322E3062F613AD74A822EEB14594A | 잔토처리 |  | M3 | 197 | 3156 | 173 | 3526 | 호표 62
5322E3062F613AD74A82296A22DFD8 | 모래부설 |  | M3 | 35188 | 2235 | 351 | 37774 | 호표 63
5322E3002669D6274AC92072F2E1BF | 강관스리브(지수판제외)벽체 | D25 | 개소 | 1803 | 12763 | 0 | 14566 | 호표 64
5322E3002669D6274AC920754620C7 | 강관스리브(지수판제외)벽체 | D32 | 개소 | 2591 | 12763 | 0 | 15354 | 호표 65
5322E3002669D6274AC9207921F17E | 강관스리브(지수판제외)벽체 | D80 | 개소 | 9315 | 15224 | 0 | 24539 | 호표 66
5322E3002669D6274AC920781BA610 | 강관스리브(지수판제외)벽체 | D100 | 개소 | 11758 | 15224 | 0 | 26982 | 호표 67
5322E3002669D6274AC9269B767DB2 | 강관스리브(지수판제외)바닥 | D15 | 개소 | 1019 | 10892 | 0 | 11911 | 호표 68
5322E3002669D6274AC92698A29E92 | 강관스리브(지수판제외)바닥 | D20 | 개소 | 1466 | 10892 | 0 | 12358 | 호표 69
5322E3002669D6274AC9269948617A | 강관스리브(지수판제외)바닥 | D25 | 개소 | 1785 | 10892 | 0 | 12677 | 호표 70
5322E3002669D6244D722F40563E48 | 강관스리브(지수판포함)벽체 | D20 | 개소 | 1875 | 15729 | 16 | 17620 | 호표 71
5322E3002669D6244D722F4A596B4A | 강관스리브(지수판포함)벽체 | D80 | 개소 | 10638 | 24485 | 52 | 35175 | 호표 72
5322E3002669D6244D722F4B605D01 | 강관스리브(지수판포함)벽체 | D100 | 개소 | 13373 | 26136 | 62 | 39571 | 호표 73
5322E3002669D6244D722EBBB1B366 | 강관스리브(지수판포함)벽체 | D125 | 개소 | 16348 | 33859 | 81 | 50288 | 호표 74
5322E3002669D6244D722EBAAA4216 | 강관스리브(지수판포함)벽체 | D150 | 개소 | 37985 | 37181 | 100 | 75266 | 호표 75
5322E3002669D6244D722EB983B8EC | 강관스리브(지수판포함)벽체 | D200 | 개소 | 48892 | 46374 | 120 | 95386 | 호표 76
5322E3002669D6244D722EB8FD8CD1 | 강관스리브(지수판포함)벽체 | D250 | 개소 | 58965 | 48738 | 131 | 107834 | 호표 77
5322E3002669D6244D7229305B7E22 | 강관스리브(지수판포함)바닥 | D100 | 개소 | 13361 | 24956 | 62 | 38379 | 호표 78
5322E3002669D62343182A60EBBD7C | PVC입상관스리브 (바닥) | D32 | 개소 | 2328 | 10892 | 0 | 13220 | 호표 79
5322E3002669D62343182A63A00A35 | PVC입상관스리브 (바닥) | D65 | 개소 | 3350 | 14044 | 0 | 17394 | 호표 80
5322E3002669D62343182A6C9C4606 | PVC입상관스리브 (바닥) | D80 | 개소 | 7220 | 14044 | 0 | 21264 | 호표 81
5322E3002669D62343182A6DA3B87D | PVC입상관스리브 (바닥) | D100 | 개소 | 8810 | 14044 | 0 | 22854 | 호표 82
5322E3002669D62E4DB620E0ABC5DA | 내화충전제(강관용) 입상 | D32 | 개소 | 2956 | 8484 | 0 | 11440 | 호표 83
5322E3002669D62E4DB620E0ABC6E1 | 내화충전제(강관용) 입상 | D65 | 개소 | 4320 | 9014 | 0 | 13334 | 호표 84
5322E3002669D62E4DB620E0ABC9B5 | 내화충전제(강관용) 입상 | D80 | 개소 | 6016 | 9014 | 0 | 15030 | 호표 85
5322E3002669D62E4DB623B510AE33 | 내화충전제(강관용) 벽체 | D25 | 개소 | 5874 | 11666 | 0 | 17540 | 호표 86
5322E3002669D62E4DB623B510A9B2 | 내화충전제(강관용) 벽체 | D32 | 개소 | 5912 | 11666 | 0 | 17578 | 호표 87
5322E3002669D62E4DB623B510A5D7 | 내화충전제(강관용) 벽체 | D80 | 개소 | 12032 | 12726 | 0 | 24758 | 호표 88
5322E3002669D62E4DB623B510A430 | 내화충전제(강관용) 벽체 | D100 | 개소 | 13574 | 12726 | 0 | 26300 | 호표 89
5322E3002669D62E4DB622AE3E8408 | 내화충전제(PVC용) 입상 | D100 | 개소 | 8260 | 8484 | 0 | 16744 | 호표 90
5322E3002669D62E4DB625638C2435 | 내화충전제(PVC용) 벽체 | D80 | 개소 | 9400 | 9544 | 0 | 18944 | 호표 91
5322E3002669D62E4DB625638C25DB | 내화충전제(PVC용) 벽체 | D100 | 개소 | 17960 | 24392 | 0 | 42352 | 호표 92
5322E3002669D35141F5283BC9A690 | 강판용접 | 3MM | M | 668 | 9249 | 60 | 9977 | 호표 93
5322E3002669D09D459520E892D3CE | 강판절단 | 3MM | M | 99 | 1070 | 0 | 1169 | 호표 94
5322E300266B848144672021F17D85 | 코아드릴(바닥) 150mm | D 25 | 개소 | 807 | 26910 | 161 | 27878 | 호표 95
5322E300266B848144672021F17A31 | 코아드릴(바닥) 150mm | D 32 | 개소 | 1000 | 33357 | 247 | 34604 | 호표 96
5322E300266B848144672021F17BD8 | 코아드릴(바닥) 150mm | D 40 | 개소 | 1000 | 33357 | 247 | 34604 | 호표 97
5322E300266B848144672021F17803 | 코아드릴(바닥) 150mm | D 50 | 개소 | 1000 | 33357 | 247 | 34604 | 호표 98
5322E300266B848144672021F1792A | 코아드릴(바닥) 150mm | D 65 | 개소 | 1194 | 39804 | 333 | 41331 | 호표 99
5322E300266B848144672021F17656 | 코아드릴(바닥) 150mm | D 80 | 개소 | 1194 | 39804 | 333 | 41331 | 호표 100
5322E300266B848144672021F1777D | 코아드릴(바닥) 150mm | D100 | 개소 | 1387 | 46252 | 419 | 48058 | 호표 101
5322E300266B848144672021F05782 | 코아드릴(바닥) 150mm | D125 | 개소 | 1765 | 58866 | 592 | 61223 | 호표 102
5322E300266B8481446723F6358E39 | 코아드릴(벽체) 150mm | D 40 | 개소 | 1278 | 42608 | 316 | 44202 | 호표 103
5322E300266B8481446723F6358D12 | 코아드릴(벽체) 150mm | D 50 | 개소 | 1278 | 42608 | 316 | 44202 | 호표 104
5322E300266B8481446723F6358208 | 코아드릴(벽체) 150mm | D100 | 개소 | 1774 | 59146 | 534 | 61454 | 호표 105
5322E300266B8481446723F634E581 | 코아드릴(벽체) 150mm | D125 | 개소 | 2253 | 75124 | 759 | 78136 | 호표 106
5322E300266B8481446723F634E4FA | 코아드릴(벽체) 150mm | D150 | 개소 | 2253 | 75124 | 759 | 78136 | 호표 107
5322E300266B8481446723F634E74E | 코아드릴(벽체) 150mm | D200 | 개소 | 2707 | 90261 | 983 | 93951 | 호표 108
5322E300266B8481446723F634E6A8 | 코아드릴(벽체) 150mm | D250 | 개소 | 3170 | 105679 | 1201 | 110050 | 호표 109
5322E300266B8481446723F634E126 | 코아드릴(벽체) 150mm | D300 | 개소 | 3649 | 121657 | 1420 | 126726 | 호표 110
5322E3022164FEA74B0B23EDA0D4A4 | 공급관기밀시험 | 50ø이하 | 구간 | 9507 | 316929 | 0 | 326436 | 호표 111
5322E3022164FEA74B0B2013F95EDA | 공급관기밀시험 | 65ø-100ø | 구간 | 11461 | 382061 | 0 | 393522 | 호표 112
5322E30221612A094C762E8F1B2D31 | 에어후레싱 | 50ø이하 | 구간 | 221 | 382 | 43 | 646 | 호표 113
5322E30221612A094C762E8E74A3C7 | 에어후레싱 | 65ø-100ø이하 | 구간 | 552 | 957 | 108 | 1617 | 호표 114
5322E30221612A094C762CDB170866 | X - RAY TEST |  | SHEET | 6285 | 114596 | 0 | 120881 | 호표 115
5322E30221612A094C762CD969AC5D | LOCATING WIRE설치 |  | M | 215 | 3321 | 0 | 3536 | 호표 116
5322E30221612A094C762CD843AA8C | 라인마크설치 |  | 개소 | 10078 | 2605 | 0 | 12683 | 호표 117
5322E30221612A094C762CDDC49C06 | 표식 SHEET 포설 |  | M | 171 | 0 | 0 | 171 | 호표 118
5322E30221612A094C762A2E8783D3 | PEM 접합(가스용) | D90 | 개소 | 2648 | 52971 | 0 | 55619 | 호표 119
5322E30221612A094C762B35F47422 | 가스 분기공 | D65 | 개소 | 1929 | 192948 | 0 | 194877 | 호표 120

## 일위대가
[ 경기문화재단 임학임산학관 리모델링 설계용역(기계) ]
품 명 | 규 격 | 단위 | 수량 | 재 료 비 |  | 노 무 비 |  | 경 비 |  | 합 계 |  | 비 고 | 일위대가 | 품목코드 | 일위 | 단산 | 자재 | 손료적용 | 손료저장 | 적용율 | JUK1 | JUK2 | JUK3 | JUK4 | JUK5 | JUK6 | JUK7 | JUK8 | 할증적용 | 할증저장 | 할증율 | HAL1 | HAL2 | HAL3 | 자재구분 | 일위대가+자재 | 장비일위 | 설정
|  |  |  | 단 가 | 금 액 | 단 가 | 금 액 | 단 가 | 금 액 | 단 가 | 금 액
용접기(교류) 200Amp HR ( 호표 1 ) | [12 empty] | 54FB83812C6393CA4DFF2E9B943611F2E349DDB7
용접기손료 | 200Amp | 대 | 0.2362 | 0 | 0 | 0 | 0 | 337 | 79.5 | 337 | 79.5 | 천원 | 54FB83812C6393CA4DFF2E9B943611F2E349DDB7 | 54FB83812C6393CA4DFF2E9B943611F2E349DD | F | F | T | [18 empty] | 54FB83812C6393CA4DFF2E9B943611F2E349DDB754FB83812C6393CA4DFF2E9B943611F2E349DD
[ 합 계 ] |  |  |  |  | 0 |  | 0 |  | 79 |  | 79 |  | TOTAL | TOTAL
강관용접 D32 개소 ( 호표 2 ) | [12 empty] | 5322634E2A6258C6428F28C075BEA8
연강용 피복아크 용접봉 | D3.2mm, CS-200 | KG | 0.027 | 2420 | 65.3 | 0 | 0 | 0 | 0 | 2420 | 65.3 |  | 5322634E2A6258C6428F28C075BEA8 | 54D883DA296D9DDE43692C12924C0542F6CEAB | F | F | T | [18 empty] | 5322634E2A6258C6428F28C075BEA854D883DA296D9DDE43692C12924C0542F6CEAB
공통자재 | 전력 | ㎾h | 0.093 | 0 | 0 | 0 | 0 | 87 | 8 | 87 | 8 |  | 5322634E2A6258C6428F28C075BEA8 | 53AAA32E216670624D4121F48FDD736C559F92 | F | F | T | [18 empty] | 5322634E2A6258C6428F28C075BEA853AAA32E216670624D4121F48FDD736C559F92
용접공 | 일반공사 직종 | 인 | 0.062 | 0 | 0 | 209394 | 12982.4 | 0 | 0 | 209394 | 12982.4 | 대한건설협회 | 5322634E2A6258C6428F28C075BEA8 | 5337B35F246F815F42B325583229D655534A83 | F | F | T |  |  |  | 1 | [14 empty] | 5322634E2A6258C6428F28C075BEA85337B35F246F815F42B325583229D655534A83
공구손료 | 인력품의 3% | 식 | 1 | 389.47 | 389.4 | 0 | 0 | 0 | 0 | 389.4 | 389.4 |  | 5322634E2A6258C6428F28C075BEA8 | 52FE033C2A6E631F407929E621BC001 | F | F | F | 1 | 0 | 0.03 | [15 empty] | 5322634E2A6258C6428F28C075BEA852FE033C2A6E631F407929E621BC001
[ 합 계 ] |  |  |  |  | 454 |  | 12982 |  | 8 |  | 13444 |  | TOTAL | TOTAL
강관용접 D65 개소 ( 호표 3 ) | [12 empty] | 5322634E2A6258C6428F28C3C9BC99
연강용 피복아크 용접봉 | D4.0mm, CS-200 | KG | 0.15 | 2320 | 348 | 0 | 0 | 0 | 0 | 2320 | 348 |  | 5322634E2A6258C6428F28C3C9BC99 | 54D883DA296D9DDE43692C12924C0542F6CEA4 | F | F | T | [18 empty] | 5322634E2A6258C6428F28C3C9BC9954D883DA296D9DDE43692C12924C0542F6CEA4
공통자재 | 전력 | ㎾h | 0.167 | 0 | 0 | 0 | 0 | 87 | 14.5 | 87 | 14.5 |  | 5322634E2A6258C6428F28C3C9BC99 | 53AAA32E216670624D4121F48FDD736C559F92 | F | F | T | [18 empty] | 5322634E2A6258C6428F28C3C9BC9953AAA32E216670624D4121F48FDD736C559F92
용접공 | 일반공사 직종 | 인 | 0.105 | 0 | 0 | 209394 | 21986.3 | 0 | 0 | 209394 | 21986.3 | 대한건설협회 | 5322634E2A6258C6428F28C3C9BC99 | 5337B35F246F815F42B325583229D655534A83 | F | F | T |  |  |  | 1 | [14 empty] | 5322634E2A6258C6428F28C3C9BC995337B35F246F815F42B325583229D655534A83
공구손료 | 인력품의 3% | 식 | 1 | 659.58 | 659.5 | 0 | 0 | 0 | 0 | 659.5 | 659.5 |  | 5322634E2A6258C6428F28C3C9BC99 | 52FE033C2A6E631F407929E621BC001 | F | F | F | 1 | 0 | 0.03 | [15 empty] | 5322634E2A6258C6428F28C3C9BC9952FE033C2A6E631F407929E621BC001
[ 합 계 ] |  |  |  |  | 1007 |  | 21986 |  | 14 |  | 23007 |  | TOTAL | TOTAL
강관용접 D80 개소 ( 호표 4 ) | [12 empty] | 5322634E2A6258C6428F28CC2647B2
연강용 피복아크 용접봉 | D4.0mm, CS-200 | KG | 0.19 | 2320 | 440.8 | 0 | 0 | 0 | 0 | 2320 | 440.8 |  | 5322634E2A6258C6428F28CC2647B2 | 54D883DA296D9DDE43692C12924C0542F6CEA4 | F | F | T | [18 empty] | 5322634E2A6258C6428F28CC2647B254D883DA296D9DDE43692C12924C0542F6CEA4
공통자재 | 전력 | ㎾h | 0.335 | 0 | 0 | 0 | 0 | 87 | 29.1 | 87 | 29.1 |  | 5322634E2A6258C6428F28CC2647B2 | 53AAA32E216670624D4121F48FDD736C559F92 | F | F | T | [18 empty] | 5322634E2A6258C6428F28CC2647B253AAA32E216670624D4121F48FDD736C559F92
용접공 | 일반공사 직종 | 인 | 0.121 | 0 | 0 | 209394 | 25336.6 | 0 | 0 | 209394 | 25336.6 | 대한건설협회 | 5322634E2A6258C6428F28CC2647B2 | 5337B35F246F815F42B325583229D655534A83 | F | F | T |  |  |  | 1 | [14 empty] | 5322634E2A6258C6428F28CC2647B25337B35F246F815F42B325583229D655534A83
공구손료 | 인력품의 3% | 식 | 1 | 760.09 | 760 | 0 | 0 | 0 | 0 | 760 | 760 |  | 5322634E2A6258C6428F28CC2647B2 | 52FE033C2A6E631F407929E621BC001 | F | F | F | 1 | 0 | 0.03 | [15 empty] | 5322634E2A6258C6428F28CC2647B252FE033C2A6E631F407929E621BC001
[ 합 계 ] |  |  |  |  | 1200 |  | 25336 |  | 29 |  | 26565 |  | TOTAL | TOTAL
강관절단 D25 개소 ( 호표 5 ) | [12 empty] | 5322634E2A6258C642E021D2DD4E1C
산소 가스 | 기체,공업용 99.9% | ℓ | 2.4 | 2.1 | 5 | 0 | 0 | 0 | 0 | 2.1 | 5 |  | 5322634E2A6258C642E021D2DD4E1C | 54E933A4266A90DA4EF12550DE912530CF03B2 | F | F | T | [18 empty] | 5322634E2A6258C642E021D2DD4E1C54E933A4266A90DA4EF12550DE912530CF03B2
액화석유가스 | 액화석유가스, 건설용LPG | kg | 0.002 | 1137 | 2.2 | 0 | 0 | 0 | 0 | 1137 | 2.2 |  | 5322634E2A6258C642E021D2DD4E1C | 54E9434A2360CD21410A2DB9D3A63BDF55BE5A | F | F | T | [18 empty] | 5322634E2A6258C642E021D2DD4E1C54E9434A2360CD21410A2DB9D3A63BDF55BE5A
[ 합 계 ] |  |  |  |  | 7 |  | 0 |  | 0 |  | 7 |  | TOTAL | TOTAL
강관절단 D32 개소 ( 호표 6 ) | [12 empty] | 5322634E2A6258C642E021D5921B74
산소 가스 | 기체,공업용 99.9% | ℓ | 2.7 | 2.1 | 5.6 | 0 | 0 | 0 | 0 | 2.1 | 5.6 |  | 5322634E2A6258C642E021D5921B74 | 54E933A4266A90DA4EF12550DE912530CF03B2 | F | F | T | [18 empty] | 5322634E2A6258C642E021D5921B7454E933A4266A90DA4EF12550DE912530CF03B2
액화석유가스 | 액화석유가스, 건설용LPG | kg | 0.003 | 1137 | 3.4 | 0 | 0 | 0 | 0 | 1137 | 3.4 |  | 5322634E2A6258C642E021D5921B74 | 54E9434A2360CD21410A2DB9D3A63BDF55BE5A | F | F | T | [18 empty] | 5322634E2A6258C642E021D5921B7454E9434A2360CD21410A2DB9D3A63BDF55BE5A
[ 합 계 ] |  |  |  |  | 9 |  | 0 |  | 0 |  | 9 |  | TOTAL | TOTAL
강관절단 D40 개소 ( 호표 7 ) | [12 empty] | 5322634E2A6258C642E021D48B2A44
산소 가스 | 기체,공업용 99.9% | ℓ | 3.2 | 2.1 | 6.7 | 0 | 0 | 0 | 0 | 2.1 | 6.7 |  | 5322634E2A6258C642E021D48B2A44 | 54E933A4266A90DA4EF12550DE912530CF03B2 | F | F | T | [18 empty] | 5322634E2A6258C642E021D48B2A4454E933A4266A90DA4EF12550DE912530CF03B2
액화석유가스 | 액화석유가스, 건설용LPG | kg | 0.003 | 1137 | 3.4 | 0 | 0 | 0 | 0 | 1137 | 3.4 |  | 5322634E2A6258C642E021D48B2A44 | 54E9434A2360CD21410A2DB9D3A63BDF55BE5A | F | F | T | [18 empty] | 5322634E2A6258C642E021D48B2A4454E9434A2360CD21410A2DB9D3A63BDF55BE5A
[ 합 계 ] |  |  |  |  | 10 |  | 0 |  | 0 |  | 10 |  | TOTAL | TOTAL
강관절단 D50 개소 ( 호표 8 ) | [12 empty] | 5322634E2A6258C642E021D75F88FD
산소 가스 | 기체,공업용 99.9% | ℓ | 3.8 | 2.1 | 7.9 | 0 | 0 | 0 | 0 | 2.1 | 7.9 |  | 5322634E2A6258C642E021D75F88FD | 54E933A4266A90DA4EF12550DE912530CF03B2 | F | F | T | [18 empty] | 5322634E2A6258C642E021D75F88FD54E933A4266A90DA4EF12550DE912530CF03B2
액화석유가스 | 액화석유가스, 건설용LPG | kg | 0.004 | 1137 | 4.5 | 0 | 0 | 0 | 0 | 1137 | 4.5 |  | 5322634E2A6258C642E021D75F88FD | 54E9434A2360CD21410A2DB9D3A63BDF55BE5A | F | F | T | [18 empty] | 5322634E2A6258C642E021D75F88FD54E9434A2360CD21410A2DB9D3A63BDF55BE5A
[ 합 계 ] |  |  |  |  | 12 |  | 0 |  | 0 |  | 12 |  | TOTAL | TOTAL
강관용접 D100 개소 ( 호표 9 ) | [12 empty] | 5322634D296B671542752122757F5C
연강용 피복아크 용접봉 | D4.0mm, CS-200 | KG | 0.28 | 2320 | 649.6 | 0 | 0 | 0 | 0 | 2320 | 649.6 |  | 5322634D296B671542752122757F5C | 54D883DA296D9DDE43692C12924C0542F6CEA4 | F | F | T | [18 empty] | 5322634D296B671542752122757F5C54D883DA296D9DDE43692C12924C0542F6CEA4
공통자재 | 전력 | ㎾h | 0.43 | 0 | 0 | 0 | 0 | 87 | 37.4 | 87 | 37.4 |  | 5322634D296B671542752122757F5C | 53AAA32E216670624D4121F48FDD736C559F92 | F | F | T | [18 empty] | 5322634D296B671542752122757F5C53AAA32E216670624D4121F48FDD736C559F92
용접공 | 일반공사 직종 | 인 | 0.152 | 0 | 0 | 209394 | 31827.8 | 0 | 0 | 209394 | 31827.8 | 대한건설협회 | 5322634D296B671542752122757F5C | 5337B35F246F815F42B325583229D655534A83 | F | F | T |  |  |  | 1 | [14 empty] | 5322634D296B671542752122757F5C5337B35F246F815F42B325583229D655534A83
공구손료 | 인력품의 3% | 식 | 1 | 954.83 | 954.8 | 0 | 0 | 0 | 0 | 954.8 | 954.8 |  | 5322634D296B671542752122757F5C | 52FE033C2A6E631F407929E621BC001 | F | F | F | 1 | 0 | 0.03 | [15 empty] | 5322634D296B671542752122757F5C52FE033C2A6E631F407929E621BC001
[ 합 계 ] |  |  |  |  | 1604 |  | 31827 |  | 37 |  | 33468 |  | TOTAL | TOTAL
강관절단 D100 개소 ( 호표 10 ) | [12 empty] | 5322634D296B6715421C299C7F5340
산소 가스 | 기체,공업용 99.9% | ℓ | 12 | 2.1 | 25.2 | 0 | 0 | 0 | 0 | 2.1 | 25.2 |  | 5322634D296B6715421C299C7F5340 | 54E933A4266A90DA4EF12550DE912530CF03B2 | F | F | T | [18 empty] | 5322634D296B6715421C299C7F534054E933A4266A90DA4EF12550DE912530CF03B2
액화석유가스 | 액화석유가스, 건설용LPG | kg | 0.012 | 1137 | 13.6 | 0 | 0 | 0 | 0 | 1137 | 13.6 |  | 5322634D296B6715421C299C7F5340 | 54E9434A2360CD21410A2DB9D3A63BDF55BE5A | F | F | T | [18 empty] | 5322634D296B6715421C299C7F534054E9434A2360CD21410A2DB9D3A63BDF55BE5A
[ 합 계 ] |  |  |  |  | 38 |  | 0 |  | 0 |  | 38 |  | TOTAL | TOTAL
강관절단 D125 개소 ( 호표 11 ) | [12 empty] | 5322634D296B6715421C299F342140
산소 가스 | 기체,공업용 99.9% | ℓ | 22 | 2.1 | 46.2 | 0 | 0 | 0 | 0 | 2.1 | 46.2 |  | 5322634D296B6715421C299F342140 | 54E933A4266A90DA4EF12550DE912530CF03B2 | F | F | T | [18 empty] | 5322634D296B6715421C299F34214054E933A4266A90DA4EF12550DE912530CF03B2
액화석유가스 | 액화석유가스, 건설용LPG | kg | 0.021 | 1137 | 23.8 | 0 | 0 | 0 | 0 | 1137 | 23.8 |  | 5322634D296B6715421C299F342140 | 54E9434A2360CD21410A2DB9D3A63BDF55BE5A | F | F | T | [18 empty] | 5322634D296B6715421C299F34214054E9434A2360CD21410A2DB9D3A63BDF55BE5A
[ 합 계 ] |  |  |  |  | 70 |  | 0 |  | 0 |  | 70 |  | TOTAL | TOTAL
강관절단 D150 개소 ( 호표 12 ) | [12 empty] | 5322634D296B6715421C299E2DCFC0
산소 가스 | 기체,공업용 99.9% | ℓ | 34 | 2.1 | 71.4 | 0 | 0 | 0 | 0 | 2.1 | 71.4 |  | 5322634D296B6715421C299E2DCFC0 | 54E933A4266A90DA4EF12550DE912530CF03B2 | F | F | T | [18 empty] | 5322634D296B6715421C299E2DCFC054E933A4266A90DA4EF12550DE912530CF03B2
액화석유가스 | 액화석유가스, 건설용LPG | kg | 0.033 | 1137 | 37.5 | 0 | 0 | 0 | 0 | 1137 | 37.5 |  | 5322634D296B6715421C299E2DCFC0 | 54E9434A2360CD21410A2DB9D3A63BDF55BE5A | F | F | T | [18 empty] | 5322634D296B6715421C299E2DCFC054E9434A2360CD21410A2DB9D3A63BDF55BE5A
[ 합 계 ] |  |  |  |  | 108 |  | 0 |  | 0 |  | 108 |  | TOTAL | TOTAL
강관절단 D200 개소 ( 호표 13 ) | [12 empty] | 5322634D296B6715421C2999ABF5E7
산소 가스 | 기체,공업용 99.9% | ℓ | 56 | 2.1 | 117.6 | 0 | 0 | 0 | 0 | 2.1 | 117.6 |  | 5322634D296B6715421C2999ABF5E7 | 54E933A4266A90DA4EF12550DE912530CF03B2 | F | F | T | [18 empty] | 5322634D296B6715421C2999ABF5E754E933A4266A90DA4EF12550DE912530CF03B2
액화석유가스 | 액화석유가스, 건설용LPG | kg | 0.055 | 1137 | 62.5 | 0 | 0 | 0 | 0 | 1137 | 62.5 |  | 5322634D296B6715421C2999ABF5E7 | 54E9434A2360CD21410A2DB9D3A63BDF55BE5A | F | F | T | [18 empty] | 5322634D296B6715421C2999ABF5E754E9434A2360CD21410A2DB9D3A63BDF55BE5A
[ 합 계 ] |  |  |  |  | 180 |  | 0 |  | 0 |  | 180 |  | TOTAL | TOTAL
강관절단 D250 개소 ( 호표 14 ) | [12 empty] | 5322634D296B6715421C299884EB1D
산소 가스 | 기체,공업용 99.9% | ℓ | 99 | 2.1 | 207.9 | 0 | 0 | 0 | 0 | 2.1 | 207.9 |  | 5322634D296B6715421C299884EB1D | 54E933A4266A90DA4EF12550DE912530CF03B2 | F | F | T | [18 empty] | 5322634D296B6715421C299884EB1D54E933A4266A90DA4EF12550DE912530CF03B2
액화석유가스 | 액화석유가스, 건설용LPG | kg | 0.097 | 1137 | 110.2 | 0 | 0 | 0 | 0 | 1137 | 110.2 |  | 5322634D296B6715421C299884EB1D | 54E9434A2360CD21410A2DB9D3A63BDF55BE5A | F | F | T | [18 empty] | 5322634D296B6715421C299884EB1D54E9434A2360CD21410A2DB9D3A63BDF55BE5A
[ 합 계 ] |  |  |  |  | 318 |  | 0 |  | 0 |  | 318 |  | TOTAL | TOTAL
강관절단 D300 개소 ( 호표 15 ) | [12 empty] | 5322634D296B6715421C299B5950E9
산소 가스 | 기체,공업용 99.9% | ℓ | 129 | 2.1 | 270.9 | 0 | 0 | 0 | 0 | 2.1 | 270.9 |  | 5322634D296B6715421C299B5950E9 | 54E933A4266A90DA4EF12550DE912530CF03B2 | F | F | T | [18 empty] | 5322634D296B6715421C299B5950E954E933A4266A90DA4EF12550DE912530CF03B2
액화석유가스 | 액화석유가스, 건설용LPG | kg | 0.126 | 1137 | 143.2 | 0 | 0 | 0 | 0 | 1137 | 143.2 |  | 5322634D296B6715421C299B5950E9 | 54E9434A2360CD21410A2DB9D3A63BDF55BE5A | F | F | T | [18 empty] | 5322634D296B6715421C299B5950E954E9434A2360CD21410A2DB9D3A63BDF55BE5A
[ 합 계 ] |  |  |  |  | 414 |  | 0 |  | 0 |  | 414 |  | TOTAL | TOTAL
스텐관용접(아르곤용접) D20 개소 ( 호표 16 ) | [12 empty] | 5322634A2C678875428C2C54A50F98
스테인리스강용 피복아크 용접봉 | D3.2mm, AWSE308 | KG | 0.013 | 9160 | 119 | 0 | 0 | 0 | 0 | 9160 | 119 |  | 5322634A2C678875428C2C54A50F98 | 54D883DA296D9DDE43692C12924C0542F52CE3 | F | F | T | [18 empty] | 5322634A2C678875428C2C54A50F9854D883DA296D9DDE43692C12924C0542F52CE3
아르곤 가스 | 건설용알곤가스 | ℓ | 95 | 4.2 | 399 | 0 | 0 | 0 | 0 | 4.2 | 399 |  | 5322634A2C678875428C2C54A50F98 | 54E933A4266A93A741FC2772F47F81D9F2B512 | F | F | T | [18 empty] | 5322634A2C678875428C2C54A50F9854E933A4266A93A741FC2772F47F81D9F2B512
용접공 | 일반공사 직종 | 인 | 0.057 | 0 | 0 | 209394 | 11935.4 | 0 | 0 | 209394 | 11935.4 | 대한건설협회 | 5322634A2C678875428C2C54A50F98 | 5337B35F246F815F42B325583229D655534A83 | F | F | T |  |  |  | 1 | [14 empty] | 5322634A2C678875428C2C54A50F985337B35F246F815F42B325583229D655534A83
공구손료 | 인력품의 4% | 식 | 1 | 477.41 | 477.4 | 0 | 0 | 0 | 0 | 477.4 | 477.4 |  | 5322634A2C678875428C2C54A50F98 | 52FE033C2A6E631F407929E621BC001 | F | F | F | 1 | 0 | 0.04 | [15 empty] | 5322634A2C678875428C2C54A50F9852FE033C2A6E631F407929E621BC001
[ 합 계 ] |  |  |  |  | 995 |  | 11935 |  | 0 |  | 12930 |  | TOTAL | TOTAL
스텐관용접(아르곤용접) D32 개소 ( 호표 17 ) | [12 empty] | 5322634A2C678875428C2C52F8BAE1
스테인리스강용 피복아크 용접봉 | D3.2mm, AWSE308 | KG | 0.027 | 9160 | 247.3 | 0 | 0 | 0 | 0 | 9160 | 247.3 |  | 5322634A2C678875428C2C52F8BAE1 | 54D883DA296D9DDE43692C12924C0542F52CE3 | F | F | T | [18 empty] | 5322634A2C678875428C2C52F8BAE154D883DA296D9DDE43692C12924C0542F52CE3
아르곤 가스 | 건설용알곤가스 | ℓ | 150 | 4.2 | 630 | 0 | 0 | 0 | 0 | 4.2 | 630 |  | 5322634A2C678875428C2C52F8BAE1 | 54E933A4266A93A741FC2772F47F81D9F2B512 | F | F | T | [18 empty] | 5322634A2C678875428C2C52F8BAE154E933A4266A93A741FC2772F47F81D9F2B512
용접공 | 일반공사 직종 | 인 | 0.077 | 0 | 0 | 209394 | 16123.3 | 0 | 0 | 209394 | 16123.3 | 대한건설협회 | 5322634A2C678875428C2C52F8BAE1 | 5337B35F246F815F42B325583229D655534A83 | F | F | T |  |  |  | 1 | [14 empty] | 5322634A2C678875428C2C52F8BAE15337B35F246F815F42B325583229D655534A83
공구손료 | 인력품의 4% | 식 | 1 | 644.93 | 644.9 | 0 | 0 | 0 | 0 | 644.9 | 644.9 |  | 5322634A2C678875428C2C52F8BAE1 | 52FE033C2A6E631F407929E621BC001 | F | F | F | 1 | 0 | 0.04 | [15 empty] | 5322634A2C678875428C2C52F8BAE152FE033C2A6E631F407929E621BC001
[ 합 계 ] |  |  |  |  | 1522 |  | 16123 |  | 0 |  | 17645 |  | TOTAL | TOTAL
스텐관용접(아르곤용접) D80 개소 ( 호표 18 ) | [12 empty] | 5322634A2C678875428C2C5EA9438B
스테인리스강용 피복아크 용접봉 | D3.2mm, AWSE308 | KG | 0.213 | 9160 | 1951 | 0 | 0 | 0 | 0 | 9160 | 1951 |  | 5322634A2C678875428C2C5EA9438B | 54D883DA296D9DDE43692C12924C0542F52CE3 | F | F | T | [18 empty] | 5322634A2C678875428C2C5EA9438B54D883DA296D9DDE43692C12924C0542F52CE3
아르곤 가스 | 건설용알곤가스 | ℓ | 430 | 4.2 | 1806 | 0 | 0 | 0 | 0 | 4.2 | 1806 |  | 5322634A2C678875428C2C5EA9438B | 54E933A4266A93A741FC2772F47F81D9F2B512 | F | F | T | [18 empty] | 5322634A2C678875428C2C5EA9438B54E933A4266A93A741FC2772F47F81D9F2B512
용접공 | 일반공사 직종 | 인 | 0.135 | 0 | 0 | 209394 | 28268.1 | 0 | 0 | 209394 | 28268.1 | 대한건설협회 | 5322634A2C678875428C2C5EA9438B | 5337B35F246F815F42B325583229D655534A83 | F | F | T |  |  |  | 1 | [14 empty] | 5322634A2C678875428C2C5EA9438B5337B35F246F815F42B325583229D655534A83
공구손료 | 인력품의 4% | 식 | 1 | 1130.72 | 1130.7 | 0 | 0 | 0 | 0 | 1130.7 | 1130.7 |  | 5322634A2C678875428C2C5EA9438B | 52FE033C2A6E631F407929E621BC001 | F | F | F | 1 | 0 | 0.04 | [15 empty] | 5322634A2C678875428C2C5EA9438B52FE033C2A6E631F407929E621BC001
[ 합 계 ] |  |  |  |  | 4887 |  | 28268 |  | 0 |  | 33155 |  | TOTAL | TOTAL
용접합후렌지 D32 개소 ( 호표 19 ) | [12 empty] | 5322635F2D657BBA4FE62F70024CAE
플랜지(FLANGE) | 플랜지 (10KG) D32 | EA | 1 | 3490 | 3490 | 0 | 0 | 0 | 0 | 3490 | 3490 |  | 5322635F2D657BBA4FE62F70024CAE | 54BDD3312D6759B14A2E29EDB647213ED0D2DD | F | F | T | [18 empty] | 5322635F2D657BBA4FE62F70024CAE54BDD3312D6759B14A2E29EDB647213ED0D2DD
볼트너트 | M16*60L | EA | 4 | 321.81 | 1287.2 | 0 | 0 | 0 | 0 | 321.8 | 1287.2 |  | 5322635F2D657BBA4FE62F70024CAE | 54CE53C822602BA74D6525CEAB37B160BE2236 | F | F | T | [18 empty] | 5322635F2D657BBA4FE62F70024CAE54CE53C822602BA74D6525CEAB37B160BE2236
평와샤 | 호칭경16 | EA | 8 | 26.5 | 212 | 0 | 0 | 0 | 0 | 26.5 | 212 |  | 5322635F2D657BBA4FE62F70024CAE | 54CE53C822602BA84FB4297EF37A80835FF142 | F | F | T | [18 empty] | 5322635F2D657BBA4FE62F70024CAE54CE53C822602BA84FB4297EF37A80835FF142
패킹 | 후렌지패킹, D32 | EA | 1 | 420 | 420 | 0 | 0 | 0 | 0 | 420 | 420 |  | 5322635F2D657BBA4FE62F70024CAE | 54BDD3312D6759B14A2E29EDB64F7100DA7571 | F | F | T | [18 empty] | 5322635F2D657BBA4FE62F70024CAE54BDD3312D6759B14A2E29EDB64F7100DA7571
강관용접 | D32 | 개소 | 1 | 454 | 454 | 12982 | 12982 | 8 | 8 | 13444 | 13444 | 호표 2 | 5322635F2D657BBA4FE62F70024CAE | 5322634E2A6258C6428F28C075BEA8 | T | F | F | [18 empty] | 5322635F2D657BBA4FE62F70024CAE5322634E2A6258C6428F28C075BEA8
[ 합 계 ] |  |  |  |  | 5863 |  | 12982 |  | 8 |  | 18853 |  | TOTAL | TOTAL
용접합후렌지 D65 개소 ( 호표 20 ) | [12 empty] | 5322635F2D657BBA4FE62F73D6EA17
플랜지(FLANGE) | 플랜지 (10KG) D65 | EA | 1 | 5760 | 5760 | 0 | 0 | 0 | 0 | 5760 | 5760 |  | 5322635F2D657BBA4FE62F73D6EA17 | 54BDD3312D6759B14A2E29EDB647213ED0D2DE | F | F | T | [18 empty] | 5322635F2D657BBA4FE62F73D6EA1754BDD3312D6759B14A2E29EDB647213ED0D2DE
볼트너트 | M16*65L | EA | 4 | 333.81 | 1335.2 | 0 | 0 | 0 | 0 | 333.8 | 1335.2 |  | 5322635F2D657BBA4FE62F73D6EA17 | 54CE53C822602BA74D6525CEAB37B160BE2231 | F | F | T | [18 empty] | 5322635F2D657BBA4FE62F73D6EA1754CE53C822602BA74D6525CEAB37B160BE2231
평와샤 | 호칭경16 | EA | 8 | 26.5 | 212 | 0 | 0 | 0 | 0 | 26.5 | 212 |  | 5322635F2D657BBA4FE62F73D6EA17 | 54CE53C822602BA84FB4297EF37A80835FF142 | F | F | T | [18 empty] | 5322635F2D657BBA4FE62F73D6EA1754CE53C822602BA84FB4297EF37A80835FF142
패킹 | 후렌지패킹, D65 | EA | 1 | 690 | 690 | 0 | 0 | 0 | 0 | 690 | 690 |  | 5322635F2D657BBA4FE62F73D6EA17 | 54BDD3312D6759B14A2E29EDB64F7100DA7572 | F | F | T | [18 empty] | 5322635F2D657BBA4FE62F73D6EA1754BDD3312D6759B14A2E29EDB64F7100DA7572
강관용접 | D65 | 개소 | 1 | 1007 | 1007 | 21986 | 21986 | 14 | 14 | 23007 | 23007 | 호표 3 | 5322635F2D657BBA4FE62F73D6EA17 | 5322634E2A6258C6428F28C3C9BC99 | T | F | F | [18 empty] | 5322635F2D657BBA4FE62F73D6EA175322634E2A6258C6428F28C3C9BC99
[ 합 계 ] |  |  |  |  | 9004 |  | 21986 |  | 14 |  | 31004 |  | TOTAL | TOTAL
스텐용접합후렌지 D32 개소 ( 호표 21 ) | [12 empty] | 5322635F2D672CEA426521D09E6209
플랜지(FLANGE) | SUS플랜지(10KG) D32 | EA | 1 | 9050 | 9050 | 0 | 0 | 0 | 0 | 9050 | 9050 |  | 5322635F2D672CEA426521D09E6209 | 54BDD3312D6759B14A2E29EDB647213ED29D9A | F | F | T | [18 empty] | 5322635F2D672CEA426521D09E620954BDD3312D6759B14A2E29EDB647213ED29D9A
볼트너트(STS) | M16*65L | EA | 4 | 1125.4 | 4501.6 | 0 | 0 | 0 | 0 | 1125.4 | 4501.6 |  | 5322635F2D672CEA426521D09E6209 | 54CE53C822602BA74D6525CEAB37B160BFC97C | F | F | T | [18 empty] | 5322635F2D672CEA426521D09E620954CE53C822602BA74D6525CEAB37B160BFC97C
평와샤 | 스테인리스, 호칭경16 | EA | 8 | 64.7 | 517.6 | 0 | 0 | 0 | 0 | 64.7 | 517.6 |  | 5322635F2D672CEA426521D09E6209 | 54CE53C822602BA84FB4297DED10A7405A2BC3 | F | F | T | [18 empty] | 5322635F2D672CEA426521D09E620954CE53C822602BA84FB4297DED10A7405A2BC3
패킹 | 후렌지패킹, D32 | EA | 1 | 420 | 420 | 0 | 0 | 0 | 0 | 420 | 420 |  | 5322635F2D672CEA426521D09E6209 | 54BDD3312D6759B14A2E29EDB64F7100DA7571 | F | F | T | [18 empty] | 5322635F2D672CEA426521D09E620954BDD3312D6759B14A2E29EDB64F7100DA7571
스텐관용접(아르곤용접) | D32 | 개소 | 1 | 1522 | 1522 | 16123 | 16123 | 0 | 0 | 17645 | 17645 | 호표 17 | 5322635F2D672CEA426521D09E6209 | 5322634A2C678875428C2C52F8BAE1 | T | F | F | [18 empty] | 5322635F2D672CEA426521D09E62095322634A2C678875428C2C52F8BAE1
[ 합 계 ] |  |  |  |  | 16011 |  | 16123 |  | 0 |  | 32134 |  | TOTAL | TOTAL
스텐용접합후렌지 D80 개소 ( 호표 22 ) | [12 empty] | 5322635F2D67203945E12D528D20C0
플랜지(FLANGE) | SUS플랜지(10KG) D80 | EA | 1 | 16410 | 16410 | 0 | 0 | 0 | 0 | 16410 | 16410 |  | 5322635F2D67203945E12D528D20C0 | 54BDD3312D6759B14A2E29EDB647213ED29D9E | F | F | T | [18 empty] | 5322635F2D67203945E12D528D20C054BDD3312D6759B14A2E29EDB647213ED29D9E
볼트너트(STS) | M16*70L | EA | 8 | 1165.4 | 9323.2 | 0 | 0 | 0 | 0 | 1165.4 | 9323.2 |  | 5322635F2D67203945E12D528D20C0 | 54CE53C822602BA74D6525CEAB37B160BFC97D | F | F | T | [18 empty] | 5322635F2D67203945E12D528D20C054CE53C822602BA74D6525CEAB37B160BFC97D
평와샤 | 스테인리스, 호칭경16 | EA | 16 | 64.7 | 1035.2 | 0 | 0 | 0 | 0 | 64.7 | 1035.2 |  | 5322635F2D67203945E12D528D20C0 | 54CE53C822602BA84FB4297DED10A7405A2BC3 | F | F | T | [18 empty] | 5322635F2D67203945E12D528D20C054CE53C822602BA84FB4297DED10A7405A2BC3
패킹 | 후렌지패킹, D80 | EA | 1 | 800 | 800 | 0 | 0 | 0 | 0 | 800 | 800 |  | 5322635F2D67203945E12D528D20C0 | 54BDD3312D6759B14A2E29EDB64F7100DA757D | F | F | T | [18 empty] | 5322635F2D67203945E12D528D20C054BDD3312D6759B14A2E29EDB64F7100DA757D
스텐관용접(아르곤용접) | D80 | 개소 | 1 | 4887 | 4887 | 28268 | 28268 | 0 | 0 | 33155 | 33155 | 호표 18 | 5322635F2D67203945E12D528D20C0 | 5322634A2C678875428C2C5EA9438B | T | F | F | [18 empty] | 5322635F2D67203945E12D528D20C05322634A2C678875428C2C5EA9438B
[ 합 계 ] |  |  |  |  | 32455 |  | 28268 |  | 0 |  | 60723 |  | TOTAL | TOTAL
용접합후렌지 D100 개소 ( 호표 23 ) | [12 empty] | 5322635E2C6E094343DE27D2824DF3
플랜지(FLANGE) | 플랜지 (10KG) D100 | EA | 1 | 6640 | 6640 | 0 | 0 | 0 | 0 | 6640 | 6640 |  | 5322635E2C6E094343DE27D2824DF3 | 54BDD3312D6759B14A2E29EDB647213ED0D2D0 | F | F | T | [18 empty] | 5322635E2C6E094343DE27D2824DF354BDD3312D6759B14A2E29EDB647213ED0D2D0
볼트너트 | M16*65L | EA | 8 | 333.81 | 2670.4 | 0 | 0 | 0 | 0 | 333.8 | 2670.4 |  | 5322635E2C6E094343DE27D2824DF3 | 54CE53C822602BA74D6525CEAB37B160BE2231 | F | F | T | [18 empty] | 5322635E2C6E094343DE27D2824DF354CE53C822602BA74D6525CEAB37B160BE2231
평와샤 | 호칭경16 | EA | 16 | 26.5 | 424 | 0 | 0 | 0 | 0 | 26.5 | 424 |  | 5322635E2C6E094343DE27D2824DF3 | 54CE53C822602BA84FB4297EF37A80835FF142 | F | F | T | [18 empty] | 5322635E2C6E094343DE27D2824DF354CE53C822602BA84FB4297EF37A80835FF142
패킹 | 후렌지패킹, D100 | EA | 1 | 840 | 840 | 0 | 0 | 0 | 0 | 840 | 840 |  | 5322635E2C6E094343DE27D2824DF3 | 54BDD3312D6759B14A2E29EDB64F7100DA757C | F | F | T | [18 empty] | 5322635E2C6E094343DE27D2824DF354BDD3312D6759B14A2E29EDB64F7100DA757C
강관용접 | D100 | 개소 | 1 | 1604 | 1604 | 31827 | 31827 | 37 | 37 | 33468 | 33468 | 호표 9 | 5322635E2C6E094343DE27D2824DF3 | 5322634D296B671542752122757F5C | T | F | F | [18 empty] | 5322635E2C6E094343DE27D2824DF35322634D296B671542752122757F5C
[ 합 계 ] |  |  |  |  | 12178 |  | 31827 |  | 37 |  | 44042 |  | TOTAL | TOTAL
각형닥트제작설치(기계) (0.5T) M2 ( 호표 24 ) | [12 empty] | 532273B72C684502462821CBCDEA30
아연도강판 | 0.5t(#26) | m2 | 1.28 | 3670 | 4697.6 | 0 | 0 | 0 | 0 | 3670 | 4697.6 |  | 532273B72C684502462821CBCDEA30 | 54CE43232A6A292F49462E012C6D944C33A76A | F | F | T |  |  |  | 1 | [14 empty] | 532273B72C684502462821CBCDEA3054CE43232A6A292F49462E012C6D944C33A76A
플랜지(FLANGE) | 아연도강판 0.5T | M2 | 0.11 | 3670 | 403.7 | 0 | 0 | 0 | 0 | 3670 | 403.7 |  | 532273B72C684502462821CBCDEA30 | 54CE43232A6A292F49462E012C6D944C33A03D | F | F | T |  |  |  | 1 | [14 empty] | 532273B72C684502462821CBCDEA3054CE43232A6A292F49462E012C6D944C33A03D
코너플레이트 | 30폭x105길이x1.6t | EA | 5.9 | 280 | 1652 | 0 | 0 | 0 | 0 | 280 | 1652 |  | 532273B72C684502462821CBCDEA30 | 54BDD3312D675A55448F264648701748CC745B | F | F | T |  |  |  | 1 | [14 empty] | 532273B72C684502462821CBCDEA3054BDD3312D675A55448F264648701748CC745B
볼트너트 | M8x25 | EA | 5.9 | 45 | 265.5 | 0 | 0 | 0 | 0 | 45 | 265.5 |  | 532273B72C684502462821CBCDEA30 | 54CE53C822602BA74D6525CEAB37B160BFCB25 | F | F | T |  |  |  | 1 | [14 empty] | 532273B72C684502462821CBCDEA3054CE53C822602BA74D6525CEAB37B160BFCB25
C크리트바 | 20x25x1.0 | M | 0.7 | 1100 | 770 | 0 | 0 | 0 | 0 | 1100 | 770 |  | 532273B72C684502462821CBCDEA30 | 54BDD3312D63E1244F742EBB58060FC3658E3E | F | F | T |  |  |  | 1 | [14 empty] | 532273B72C684502462821CBCDEA3054BDD3312D63E1244F742EBB58060FC3658E3E
행거레일 | 20x25x1.2 | M | 0.3 | 1265 | 379.5 | 0 | 0 | 0 | 0 | 1265 | 379.5 |  | 532273B72C684502462821CBCDEA30 | 54BDD3312D675A55448F264648701748CC745E | F | F | T |  |  |  | 1 | [14 empty] | 532273B72C684502462821CBCDEA3054BDD3312D675A55448F264648701748CC745E
행가로드 | D9 | M | 1.1 | 870 | 957 | 0 | 0 | 0 | 0 | 870 | 957 |  | 532273B72C684502462821CBCDEA30 | 54BDD3312D675A55448F264648701748CC745F | F | F | T |  |  |  | 1 | [14 empty] | 532273B72C684502462821CBCDEA3054BDD3312D675A55448F264648701748CC745F
6각너트 | M10 | EA | 0.8 | 24.2 | 19.3 | 0 | 0 | 0 | 0 | 24.2 | 19.3 |  | 532273B72C684502462821CBCDEA30 | 54CE53C822602BA74D6525CD842CC026A33ECC | F | F | T |  |  |  | 1 | [14 empty] | 532273B72C684502462821CBCDEA3054CE53C822602BA74D6525CD842CC026A33ECC
패킹재 | 30W x 3t | M | 1.1 | 440 | 484 | 0 | 0 | 0 | 0 | 440 | 484 |  | 532273B72C684502462821CBCDEA30 | 54CE53C8226E89DA4B3D2B864DA0BC7C63FDF5 | F | F | T |  |  |  | 1 | [14 empty] | 532273B72C684502462821CBCDEA3054CE53C8226E89DA4B3D2B864DA0BC7C63FDF5
스트롱앵커 | M10(3/8") | EA | 0.7 | 274 | 191.8 | 0 | 0 | 0 | 0 | 274 | 191.8 |  | 532273B72C684502462821CBCDEA30 | 54CE53C8226028EA431B26E9E1E664C1295CE9 | F | F | T |  |  |  | 1 | [14 empty] | 532273B72C684502462821CBCDEA3054CE53C8226028EA431B26E9E1E664C1295CE9
콤파운드 | 비초산계 | KG | 0.06 | 5000 | 300 | 0 | 0 | 0 | 0 | 5000 | 300 |  | 532273B72C684502462821CBCDEA30 | 54CE53C8226028E8403B2E26E57335D78E190D | F | F | T |  |  |  | 1 | [14 empty] | 532273B72C684502462821CBCDEA3054CE53C8226028E8403B2E26E57335D78E190D
잡재료 | 주재료비의 2% | 식 | 1 | 202.4 | 202.4 | 0 | 0 | 0 | 0 | 202.4 | 202.4 |  | 532273B72C684502462821CBCDEA30 | 52FE033C2A6E631F407929E621BC001 | F | F | F | 0 | 0 | 0.02 | [15 empty] | 532273B72C684502462821CBCDEA3052FE033C2A6E631F407929E621BC001
덕트공 | 일반공사 직종 | 인 | 0.362 | 0 | 0 | 164907 | 59696.3 | 0 | 0 | 164907 | 59696.3 |  | 532273B72C684502462821CBCDEA30 | 5337B35F246F815F42B325583229D655534F01 | F | F | T |  |  |  |  | 2 | [13 empty] | 532273B72C684502462821CBCDEA305337B35F246F815F42B325583229D655534F01
보통인부 | 일반공사 직종 | 인 | 0.031 | 0 | 0 | 130264 | 4038.1 | 0 | 0 | 130264 | 4038.1 |  | 532273B72C684502462821CBCDEA30 | 5337B35F246F815F42B325583229D655534BA5 | F | F | T |  |  |  |  | 2 | [13 empty] | 532273B72C684502462821CBCDEA305337B35F246F815F42B325583229D655534BA5
공구손료 | 인력품의 2% | 식 | 1 | 1274.68 | 1274.6 | 0 | 0 | 0 | 0 | 1274.6 | 1274.6 |  | 532273B72C684502462821CBCDEA30 | 52FE033C2A6E631F407929E621BF002 | F | F | F | 1 | 0 | 0.02 | [15 empty] | 532273B72C684502462821CBCDEA3052FE033C2A6E631F407929E621BF002
[ 합 계 ] |  |  |  |  | 11080 |  | 36653 |  | 0 |  | 47733 |  | TOTAL | TOTAL
각형닥트제작설치(기계) (0.6T) M2 ( 호표 25 ) | [12 empty] | 532273B72C684502462821CA2747C1
아연도강판 | 0.6t(#24) | m2 | 1.28 | 4275 | 5472 | 0 | 0 | 0 | 0 | 4275 | 5472 |  | 532273B72C684502462821CA2747C1 | 54CE43232A6A292F49462E012C6D944C33A769 | F | F | T |  |  |  | 1 | [14 empty] | 532273B72C684502462821CA2747C154CE43232A6A292F49462E012C6D944C33A769
플랜지(FLANGE) | 아연도강판 0.6T | M2 | 0.11 | 4275 | 470.2 | 0 | 0 | 0 | 0 | 4275 | 470.2 |  | 532273B72C684502462821CA2747C1 | 54CE43232A6A292F49462E012C6D944C33A03E | F | F | T |  |  |  | 1 | [14 empty] | 532273B72C684502462821CA2747C154CE43232A6A292F49462E012C6D944C33A03E
코너플레이트 | 30폭x105길이x1.6t | EA | 3.6 | 280 | 1008 | 0 | 0 | 0 | 0 | 280 | 1008 |  | 532273B72C684502462821CA2747C1 | 54BDD3312D675A55448F264648701748CC745B | F | F | T |  |  |  | 1 | [14 empty] | 532273B72C684502462821CA2747C154BDD3312D675A55448F264648701748CC745B
볼트너트 | M8x25 | EA | 3.6 | 45 | 162 | 0 | 0 | 0 | 0 | 45 | 162 |  | 532273B72C684502462821CA2747C1 | 54CE53C822602BA74D6525CEAB37B160BFCB25 | F | F | T |  |  |  | 1 | [14 empty] | 532273B72C684502462821CA2747C154CE53C822602BA74D6525CEAB37B160BFCB25
C크리트바 | 20x25x1.0 | M | 0.7 | 1100 | 770 | 0 | 0 | 0 | 0 | 1100 | 770 |  | 532273B72C684502462821CA2747C1 | 54BDD3312D63E1244F742EBB58060FC3658E3E | F | F | T |  |  |  | 1 | [14 empty] | 532273B72C684502462821CA2747C154BDD3312D63E1244F742EBB58060FC3658E3E
행거레일 | 20x25x1.2 | M | 0.3 | 1265 | 379.5 | 0 | 0 | 0 | 0 | 1265 | 379.5 |  | 532273B72C684502462821CA2747C1 | 54BDD3312D675A55448F264648701748CC745E | F | F | T |  |  |  | 1 | [14 empty] | 532273B72C684502462821CA2747C154BDD3312D675A55448F264648701748CC745E
행가로드 | D9 | M | 0.7 | 870 | 609 | 0 | 0 | 0 | 0 | 870 | 609 |  | 532273B72C684502462821CA2747C1 | 54BDD3312D675A55448F264648701748CC745F | F | F | T |  |  |  | 1 | [14 empty] | 532273B72C684502462821CA2747C154BDD3312D675A55448F264648701748CC745F
6각너트 | M10 | EA | 0.5 | 24.2 | 12.1 | 0 | 0 | 0 | 0 | 24.2 | 12.1 |  | 532273B72C684502462821CA2747C1 | 54CE53C822602BA74D6525CD842CC026A33ECC | F | F | T |  |  |  | 1 | [14 empty] | 532273B72C684502462821CA2747C154CE53C822602BA74D6525CD842CC026A33ECC
패킹재 | 30W x 3t | M | 1.1 | 440 | 484 | 0 | 0 | 0 | 0 | 440 | 484 |  | 532273B72C684502462821CA2747C1 | 54CE53C8226E89DA4B3D2B864DA0BC7C63FDF5 | F | F | T |  |  |  | 1 | [14 empty] | 532273B72C684502462821CA2747C154CE53C8226E89DA4B3D2B864DA0BC7C63FDF5
스트롱앵커 | M10(3/8") | EA | 0.5 | 274 | 137 | 0 | 0 | 0 | 0 | 274 | 137 |  | 532273B72C684502462821CA2747C1 | 54CE53C8226028EA431B26E9E1E664C1295CE9 | F | F | T |  |  |  | 1 | [14 empty] | 532273B72C684502462821CA2747C154CE53C8226028EA431B26E9E1E664C1295CE9
콤파운드 | 비초산계 | KG | 0.06 | 5000 | 300 | 0 | 0 | 0 | 0 | 5000 | 300 |  | 532273B72C684502462821CA2747C1 | 54CE53C8226028E8403B2E26E57335D78E190D | F | F | T |  |  |  | 1 | [14 empty] | 532273B72C684502462821CA2747C154CE53C8226028E8403B2E26E57335D78E190D
잡재료 | 주재료비의 2% | 식 | 1 | 196.07 | 196 | 0 | 0 | 0 | 0 | 196 | 196 |  | 532273B72C684502462821CA2747C1 | 52FE033C2A6E631F407929E621BC001 | F | F | F | 0 | 0 | 0.02 | [15 empty] | 532273B72C684502462821CA2747C152FE033C2A6E631F407929E621BC001
덕트공 | 일반공사 직종 | 인 | 0.361 | 0 | 0 | 164907 | 59531.4 | 0 | 0 | 164907 | 59531.4 |  | 532273B72C684502462821CA2747C1 | 5337B35F246F815F42B325583229D655534F01 | F | F | T |  |  |  |  | 2 | [13 empty] | 532273B72C684502462821CA2747C15337B35F246F815F42B325583229D655534F01
보통인부 | 일반공사 직종 | 인 | 0.029 | 0 | 0 | 130264 | 3777.6 | 0 | 0 | 130264 | 3777.6 |  | 532273B72C684502462821CA2747C1 | 5337B35F246F815F42B325583229D655534BA5 | F | F | T |  |  |  |  | 2 | [13 empty] | 532273B72C684502462821CA2747C15337B35F246F815F42B325583229D655534BA5
공구손료 | 인력품의 2% | 식 | 1 | 1266.18 | 1266.1 | 0 | 0 | 0 | 0 | 1266.1 | 1266.1 |  | 532273B72C684502462821CA2747C1 | 52FE033C2A6E631F407929E621BF002 | F | F | F | 1 | 0 | 0.02 | [15 empty] | 532273B72C684502462821CA2747C152FE033C2A6E631F407929E621BF002
[ 합 계 ] |  |  |  |  | 12008 |  | 40592 |  | 0 |  | 52600 |  | TOTAL | TOTAL
캔버스제작설치 3.2T M2 ( 호표 26 ) | [12 empty] | 532273B72C68450145BA2C54B46995
캔버스 | 3.2t | M2 | 1.2 | 2800 | 3360 | 0 | 0 | 0 | 0 | 2800 | 3360 |  | 532273B72C68450145BA2C54B46995 | 54BDD3312D675A55448F264648701748CC745C | F | F | T | [18 empty] | 532273B72C68450145BA2C54B4699554BDD3312D675A55448F264648701748CC745C
ㄱ형강 | 등변, 30×30×3 mm | kg | 5 | 747 | 3735 | 0 | 0 | 0 | 0 | 747 | 3735 |  | 532273B72C68450145BA2C54B46995 | 54CE43232A6A2A344D9629CB726876E5F18D3A | F | F | T | [18 empty] | 532273B72C68450145BA2C54B4699554CE43232A6A2A344D9629CB726876E5F18D3A
볼트너트 | M10x20 | EA | 100 | 79.95 | 7995 | 0 | 0 | 0 | 0 | 79.9 | 7995 |  | 532273B72C68450145BA2C54B46995 | 54CE53C822602BA74D6525CEAB37B160BFC858 | F | F | T | [18 empty] | 532273B72C68450145BA2C54B4699554CE53C822602BA74D6525CEAB37B160BFC858
동리벳 | D4 | EA | 150 | 11 | 1650 | 0 | 0 | 0 | 0 | 11 | 1650 |  | 532273B72C68450145BA2C54B46995 | 54CE53C822602BA84FB4297F9AE5BAA3B2F5BF | F | F | T | [18 empty] | 532273B72C68450145BA2C54B4699554CE53C822602BA84FB4297F9AE5BAA3B2F5BF
덕트공 | 일반공사 직종 | 인 | 0.29 | 0 | 0 | 164907 | 47823 | 0 | 0 | 164907 | 47823 |  | 532273B72C68450145BA2C54B46995 | 5337B35F246F815F42B325583229D655534F01 | F | F | T |  |  |  | 1 | [14 empty] | 532273B72C68450145BA2C54B469955337B35F246F815F42B325583229D655534F01
공구손료 | 인력품의 2% | 식 | 1 | 956.46 | 956.4 | 0 | 0 | 0 | 0 | 956.4 | 956.4 |  | 532273B72C68450145BA2C54B46995 | 52FE033C2A6E631F407929E621BC001 | F | F | F | 1 | 0 | 0.02 | [15 empty] | 532273B72C68450145BA2C54B4699552FE033C2A6E631F407929E621BC001
[ 합 계 ] |  |  |  |  | 17696 |  | 47823 |  | 0 |  | 65519 |  | TOTAL | TOTAL
플렉시블덕트호스 설치 D100 개소 ( 호표 27 ) | [12 empty] | 532273B72C6EEC7D41BB296808831D
덕트공 | 일반공사 직종 | 인 | 0.05 | 0 | 0 | 164907 | 8245.3 | 0 | 0 | 164907 | 8245.3 | 대한건설협회 | 532273B72C6EEC7D41BB296808831D | 5337B35F246F815F42B325583229D655534F01 | F | F | T | [18 empty] | 532273B72C6EEC7D41BB296808831D5337B35F246F815F42B325583229D655534F01
[ 합 계 ] |  |  |  |  | 0 |  | 8245 |  | 0 |  | 8245 |  | TOTAL | TOTAL
플렉시블덕트호스 설치 D200 개소 ( 호표 28 ) | [12 empty] | 532273B72C6EEC7D41BB296D8A9CA0
덕트공 | 일반공사 직종 | 인 | 0.1 | 0 | 0 | 164907 | 16490.7 | 0 | 0 | 164907 | 16490.7 | 대한건설협회 | 532273B72C6EEC7D41BB296D8A9CA0 | 5337B35F246F815F42B325583229D655534F01 | F | F | T | [18 empty] | 532273B72C6EEC7D41BB296D8A9CA05337B35F246F815F42B325583229D655534F01
[ 합 계 ] |  |  |  |  | 0 |  | 16490 |  | 0 |  | 16490 |  | TOTAL | TOTAL
가교발포보온(벽체매립) 10TxD15 M ( 호표 29 ) | [12 empty] | 532203E62365BB7F40202662E4FFEC
관보온재 | 가교발포(난연AL), 10TxD15 | M | 1.05 | 363 | 381.1 | 0 | 0 | 0 | 0 | 363 | 381.1 |  | 532203E62365BB7F40202662E4FFEC | 54BDD3312D63E12947E02782DDDEE593ED3FC9 | F | F | T |  |  |  | 1 | [14 empty] | 532203E62365BB7F40202662E4FFEC54BDD3312D63E12947E02782DDDEE593ED3FC9
잡재료비 | 주재료비의 3% | 식 | 1 | 11.43 | 11.4 | 0 | 0 | 0 | 0 | 11.4 | 11.4 |  | 532203E62365BB7F40202662E4FFEC | 52FE033C2A6E631F407929E621BC001 | F | F | F | 0 | 0 | 0.03 | [15 empty] | 532203E62365BB7F40202662E4FFEC52FE033C2A6E631F407929E621BB006
은박테이프 | 0.3T*25W | M | 1.2 | 30 | 36 | 0 | 0 | 0 | 0 | 30 | 36 |  | 532203E62365BB7F40202662E4FFEC | 54CE53CB2F6AD1EB40B02943FD9677E0882135 | F | F | T | [18 empty] | 532203E62365BB7F40202662E4FFEC54CE53CB2F6AD1EB40B02943FD9677E0882135
보온공 | 일반공사 직종 | 인 | 0.0228 | 0 | 0 | 174352 | 3975.2 | 0 | 0 | 174352 | 3975.2 |  | 532203E62365BB7F40202662E4FFEC | 5337B35F246F815F42B325583229D655534F06 | F | F | T |  |  |  |  | 2 | [13 empty] | 532203E62365BB7F40202662E4FFEC5337B35F246F815F42B325583229D655534F06
보통인부 | 일반공사 직종 | 인 | 0.0019 | 0 | 0 | 130264 | 247.5 | 0 | 0 | 130264 | 247.5 |  | 532203E62365BB7F40202662E4FFEC | 5337B35F246F815F42B325583229D655534BA5 | F | F | T |  |  |  |  | 2 | [13 empty] | 532203E62365BB7F40202662E4FFEC5337B35F246F815F42B325583229D655534BA5
공구손료 | 인력품의 3% | 식 | 1 | 126.68 | 126.6 | 0 | 0 | 0 | 0 | 126.6 | 126.6 |  | 532203E62365BB7F40202662E4FFEC | 52FE033C2A6E631F407929E621BF002 | F | F | F | 1 | 0 | 0.03 | [15 empty] | 532203E62365BB7F40202662E4FFEC52FE033C2A6E631F407929EF1CDB929
[ 합 계 ] |  |  |  |  | 555 |  | 4222 |  | 0 |  | 4777 |  | TOTAL | TOTAL
가교발포보온(벽체매립) 10TxD20 M ( 호표 30 ) | [12 empty] | 532203E62365BB7F40172FAC427068
관보온재 | 가교발포(난연AL), 10TxD20 | M | 1.05 | 407 | 427.3 | 0 | 0 | 0 | 0 | 407 | 427.3 |  | 532203E62365BB7F40172FAC427068 | 54BDD3312D63E12947E02782DDDEE593ED3FC6 | F | F | T |  |  |  | 1 | [14 empty] | 532203E62365BB7F40172FAC42706854BDD3312D63E12947E02782DDDEE593ED3FC6
잡재료비 | 주재료비의 3% | 식 | 1 | 12.81 | 12.8 | 0 | 0 | 0 | 0 | 12.8 | 12.8 |  | 532203E62365BB7F40172FAC427068 | 52FE033C2A6E631F407929E621BC001 | F | F | F | 0 | 0 | 0.03 | [15 empty] | 532203E62365BB7F40172FAC42706852FE033C2A6E631F407929E621BA007
은박테이프 | 0.3T*25W | M | 1.2 | 30 | 36 | 0 | 0 | 0 | 0 | 30 | 36 |  | 532203E62365BB7F40172FAC427068 | 54CE53CB2F6AD1EB40B02943FD9677E0882135 | F | F | T | [18 empty] | 532203E62365BB7F40172FAC42706854CE53CB2F6AD1EB40B02943FD9677E0882135
보온공 | 일반공사 직종 | 인 | 0.0266 | 0 | 0 | 174352 | 4637.7 | 0 | 0 | 174352 | 4637.7 |  | 532203E62365BB7F40172FAC427068 | 5337B35F246F815F42B325583229D655534F06 | F | F | T |  |  |  |  | 2 | [13 empty] | 532203E62365BB7F40172FAC4270685337B35F246F815F42B325583229D655534F06
보통인부 | 일반공사 직종 | 인 | 0.0019 | 0 | 0 | 130264 | 247.5 | 0 | 0 | 130264 | 247.5 |  | 532203E62365BB7F40172FAC427068 | 5337B35F246F815F42B325583229D655534BA5 | F | F | T |  |  |  |  | 2 | [13 empty] | 532203E62365BB7F40172FAC4270685337B35F246F815F42B325583229D655534BA5
공구손료 | 인력품의 3% | 식 | 1 | 146.55 | 146.5 | 0 | 0 | 0 | 0 | 146.5 | 146.5 |  | 532203E62365BB7F40172FAC427068 | 52FE033C2A6E631F407929E621BF002 | F | F | F | 1 | 0 | 0.03 | [15 empty] | 532203E62365BB7F40172FAC42706852FE033C2A6E631F407929EF1DF8930
[ 합 계 ] |  |  |  |  | 622 |  | 4885 |  | 0 |  | 5507 |  | TOTAL | TOTAL
관보온(고무발포,강관용) 13TxD15 M ( 호표 31 ) | [12 empty] | 532203E623676B8944702629FEB0DA
고무발포 보온재 (강관용) | 고무발포보온재,D15×13T | m | 1.05 | 1403 | 1473.1 | 0 | 0 | 0 | 0 | 1403 | 1473.1 |  | 532203E623676B8944702629FEB0DA | 54BDD3312D63E12947E025D1AD9AE08313C797 | F | F | T |  |  |  | 1 | [14 empty] | 532203E623676B8944702629FEB0DA54BDD3312D63E12947E025D1AD9AE08313C797
잡재료비 | 주재료비의 3% | 식 | 1 | 44.19 | 44.1 | 0 | 0 | 0 | 0 | 44.1 | 44.1 |  | 532203E623676B8944702629FEB0DA | 52FE033C2A6E631F407929E621BC001 | F | F | F | 0 | 0 | 0.03 | [15 empty] | 532203E623676B8944702629FEB0DA52FE033C2A6E631F407929E62091017
본드(고무발포용) |  | KG | 0.007 | 7560 | 52.9 | 0 | 0 | 0 | 0 | 7560 | 52.9 |  | 532203E623676B8944702629FEB0DA | 54CE53CB2F6AD1EB40B02943FD9677E088213B | F | F | T | [18 empty] | 532203E623676B8944702629FEB0DA54CE53CB2F6AD1EB40B02943FD9677E088213B
난연보강테이프 | 폭50*길이50M | 롤 | 0.028 | 8000 | 224 | 0 | 0 | 0 | 0 | 8000 | 224 |  | 532203E623676B8944702629FEB0DA | 54CE53CB2F6AD1EB40B02943FD9677E0882134 | F | F | T | [18 empty] | 532203E623676B8944702629FEB0DA54CE53CB2F6AD1EB40B02943FD9677E0882134
보온공 | 일반공사 직종 | 인 | 0.0306 | 0 | 0 | 174352 | 5335.1 | 0 | 0 | 174352 | 5335.1 |  | 532203E623676B8944702629FEB0DA | 5337B35F246F815F42B325583229D655534F06 | F | F | T |  |  |  |  | 2 | [13 empty] | 532203E623676B8944702629FEB0DA5337B35F246F815F42B325583229D655534F06
보통인부 | 일반공사 직종 | 인 | 0.0045 | 0 | 0 | 130264 | 586.1 | 0 | 0 | 130264 | 586.1 |  | 532203E623676B8944702629FEB0DA | 5337B35F246F815F42B325583229D655534BA5 | F | F | T |  |  |  |  | 2 | [13 empty] | 532203E623676B8944702629FEB0DA5337B35F246F815F42B325583229D655534BA5
공구손료 | 인력품의 3% | 식 | 1 | 177.63 | 177.6 | 0 | 0 | 0 | 0 | 177.6 | 177.6 |  | 532203E623676B8944702629FEB0DA | 52FE033C2A6E631F407929E621BF002 | F | F | F | 1 | 0 | 0.03 | [15 empty] | 532203E623676B8944702629FEB0DA52FE033C2A6E631F407929EF1BCC957
[ 합 계 ] |  |  |  |  | 1971 |  | 5921 |  | 0 |  | 7892 |  | TOTAL | TOTAL
관보온(고무발포,강관용) 13TxD20 M ( 호표 32 ) | [12 empty] | 532203E6236768C547472F3EC1DF68
고무발포 보온재 (강관용) | 고무발포보온재,D20×13T | m | 1.05 | 1679 | 1762.9 | 0 | 0 | 0 | 0 | 1679 | 1762.9 |  | 532203E6236768C547472F3EC1DF68 | 54BDD3312D63E12947E025D1AD9AE08313C794 | F | F | T |  |  |  | 1 | [14 empty] | 532203E6236768C547472F3EC1DF6854BDD3312D63E12947E025D1AD9AE08313C794
잡재료비 | 주재료비의 3% | 식 | 1 | 52.88 | 52.8 | 0 | 0 | 0 | 0 | 52.8 | 52.8 |  | 532203E6236768C547472F3EC1DF68 | 52FE033C2A6E631F407929E621BC001 | F | F | F | 0 | 0 | 0.03 | [15 empty] | 532203E6236768C547472F3EC1DF6852FE033C2A6E631F407929E6209F019
본드(고무발포용) |  | KG | 0.008 | 7560 | 60.4 | 0 | 0 | 0 | 0 | 7560 | 60.4 |  | 532203E6236768C547472F3EC1DF68 | 54CE53CB2F6AD1EB40B02943FD9677E088213B | F | F | T | [18 empty] | 532203E6236768C547472F3EC1DF6854CE53CB2F6AD1EB40B02943FD9677E088213B
난연보강테이프 | 폭50*길이50M | 롤 | 0.029 | 8000 | 232 | 0 | 0 | 0 | 0 | 8000 | 232 |  | 532203E6236768C547472F3EC1DF68 | 54CE53CB2F6AD1EB40B02943FD9677E0882134 | F | F | T | [18 empty] | 532203E6236768C547472F3EC1DF6854CE53CB2F6AD1EB40B02943FD9677E0882134
보온공 | 일반공사 직종 | 인 | 0.036 | 0 | 0 | 174352 | 6276.6 | 0 | 0 | 174352 | 6276.6 |  | 532203E6236768C547472F3EC1DF68 | 5337B35F246F815F42B325583229D655534F06 | F | F | T |  |  |  |  | 2 | [13 empty] | 532203E6236768C547472F3EC1DF685337B35F246F815F42B325583229D655534F06
보통인부 | 일반공사 직종 | 인 | 0.0045 | 0 | 0 | 130264 | 586.1 | 0 | 0 | 130264 | 586.1 |  | 532203E6236768C547472F3EC1DF68 | 5337B35F246F815F42B325583229D655534BA5 | F | F | T |  |  |  |  | 2 | [13 empty] | 532203E6236768C547472F3EC1DF685337B35F246F815F42B325583229D655534BA5
공구손료 | 인력품의 3% | 식 | 1 | 205.88 | 205.8 | 0 | 0 | 0 | 0 | 205.8 | 205.8 |  | 532203E6236768C547472F3EC1DF68 | 52FE033C2A6E631F407929E621BF002 | F | F | F | 1 | 0 | 0.03 | [15 empty] | 532203E6236768C547472F3EC1DF6852FE033C2A6E631F407929EF1876961
[ 합 계 ] |  |  |  |  | 2313 |  | 6862 |  | 0 |  | 9175 |  | TOTAL | TOTAL
관보온(고무발포,강관용) 13TxD25 M ( 호표 33 ) | [12 empty] | 532203E6236769DC4F262FB006317A
고무발포 보온재 (강관용) | 고무발포보온재,D25×13T | m | 1.05 | 2013 | 2113.6 | 0 | 0 | 0 | 0 | 2013 | 2113.6 |  | 532203E6236769DC4F262FB006317A | 54BDD3312D63E12947E025D1AD9AE08313C795 | F | F | T |  |  |  | 1 | [14 empty] | 532203E6236769DC4F262FB006317A54BDD3312D63E12947E025D1AD9AE08313C795
잡재료비 | 주재료비의 3% | 식 | 1 | 63.4 | 63.4 | 0 | 0 | 0 | 0 | 63.4 | 63.4 |  | 532203E6236769DC4F262FB006317A | 52FE033C2A6E631F407929E621BC001 | F | F | F | 0 | 0 | 0.03 | [15 empty] | 532203E6236769DC4F262FB006317A52FE033C2A6E631F407929E6236B021
본드(고무발포용) |  | KG | 0.008 | 7560 | 60.4 | 0 | 0 | 0 | 0 | 7560 | 60.4 |  | 532203E6236769DC4F262FB006317A | 54CE53CB2F6AD1EB40B02943FD9677E088213B | F | F | T | [18 empty] | 532203E6236769DC4F262FB006317A54CE53CB2F6AD1EB40B02943FD9677E088213B
난연보강테이프 | 폭50*길이50M | 롤 | 0.029 | 8000 | 232 | 0 | 0 | 0 | 0 | 8000 | 232 |  | 532203E6236769DC4F262FB006317A | 54CE53CB2F6AD1EB40B02943FD9677E0882134 | F | F | T | [18 empty] | 532203E6236769DC4F262FB006317A54CE53CB2F6AD1EB40B02943FD9677E0882134
보온공 | 일반공사 직종 | 인 | 0.0405 | 0 | 0 | 174352 | 7061.2 | 0 | 0 | 174352 | 7061.2 |  | 532203E6236769DC4F262FB006317A | 5337B35F246F815F42B325583229D655534F06 | F | F | T |  |  |  |  | 2 | [13 empty] | 532203E6236769DC4F262FB006317A5337B35F246F815F42B325583229D655534F06
보통인부 | 일반공사 직종 | 인 | 0.0054 | 0 | 0 | 130264 | 703.4 | 0 | 0 | 130264 | 703.4 |  | 532203E6236769DC4F262FB006317A | 5337B35F246F815F42B325583229D655534BA5 | F | F | T |  |  |  |  | 2 | [13 empty] | 532203E6236769DC4F262FB006317A5337B35F246F815F42B325583229D655534BA5
공구손료 | 인력품의 3% | 식 | 1 | 232.93 | 232.9 | 0 | 0 | 0 | 0 | 232.9 | 232.9 |  | 532203E6236769DC4F262FB006317A | 52FE033C2A6E631F407929E621BF002 | F | F | F | 1 | 0 | 0.03 | [15 empty] | 532203E6236769DC4F262FB006317A52FE033C2A6E631F407929EF1872965
[ 합 계 ] |  |  |  |  | 2702 |  | 7764 |  | 0 |  | 10466 |  | TOTAL | TOTAL
관보온(고무발포,강관용) 13TxD32 M ( 호표 34 ) | [12 empty] | 532203E623676E5D42622647567B8A
고무발포 보온재 (강관용) | 고무발포보온재,D32×13T | m | 1.05 | 2542 | 2669.1 | 0 | 0 | 0 | 0 | 2542 | 2669.1 |  | 532203E623676E5D42622647567B8A | 54BDD3312D63E12947E025D1AD9AE08313C792 | F | F | T |  |  |  | 1 | [14 empty] | 532203E623676E5D42622647567B8A54BDD3312D63E12947E025D1AD9AE08313C792
잡재료비 | 주재료비의 3% | 식 | 1 | 80.07 | 80 | 0 | 0 | 0 | 0 | 80 | 80 |  | 532203E623676E5D42622647567B8A | 52FE033C2A6E631F407929E621BC001 | F | F | F | 0 | 0 | 0.03 | [15 empty] | 532203E623676E5D42622647567B8A52FE033C2A6E631F407929E62369023
본드(고무발포용) |  | KG | 0.008 | 7560 | 60.4 | 0 | 0 | 0 | 0 | 7560 | 60.4 |  | 532203E623676E5D42622647567B8A | 54CE53CB2F6AD1EB40B02943FD9677E088213B | F | F | T | [18 empty] | 532203E623676E5D42622647567B8A54CE53CB2F6AD1EB40B02943FD9677E088213B
난연보강테이프 | 폭50*길이50M | 롤 | 0.03 | 8000 | 240 | 0 | 0 | 0 | 0 | 8000 | 240 |  | 532203E623676E5D42622647567B8A | 54CE53CB2F6AD1EB40B02943FD9677E0882134 | F | F | T | [18 empty] | 532203E623676E5D42622647567B8A54CE53CB2F6AD1EB40B02943FD9677E0882134
보온공 | 일반공사 직종 | 인 | 0.0477 | 0 | 0 | 174352 | 8316.5 | 0 | 0 | 174352 | 8316.5 |  | 532203E623676E5D42622647567B8A | 5337B35F246F815F42B325583229D655534F06 | F | F | T |  |  |  |  | 2 | [13 empty] | 532203E623676E5D42622647567B8A5337B35F246F815F42B325583229D655534F06
보통인부 | 일반공사 직종 | 인 | 0.0063 | 0 | 0 | 130264 | 820.6 | 0 | 0 | 130264 | 820.6 |  | 532203E623676E5D42622647567B8A | 5337B35F246F815F42B325583229D655534BA5 | F | F | T |  |  |  |  | 2 | [13 empty] | 532203E623676E5D42622647567B8A5337B35F246F815F42B325583229D655534BA5
공구손료 | 인력품의 3% | 식 | 1 | 274.11 | 274.1 | 0 | 0 | 0 | 0 | 274.1 | 274.1 |  | 532203E623676E5D42622647567B8A | 52FE033C2A6E631F407929E621BF002 | F | F | F | 1 | 0 | 0.03 | [15 empty] | 532203E623676E5D42622647567B8A52FE033C2A6E631F407929EF187E969
[ 합 계 ] |  |  |  |  | 3323 |  | 9137 |  | 0 |  | 12460 |  | TOTAL | TOTAL
관보온(고무발포,강관용) 13TxD65 M ( 호표 35 ) | [12 empty] | 532203E623676D4744F620F247F7A4
고무발포 보온재 (강관용) | 고무발포보온재,D65×13T | m | 1.05 | 4014 | 4214.7 | 0 | 0 | 0 | 0 | 4014 | 4214.7 |  | 532203E623676D4744F620F247F7A4 | 54BDD3312D63E12947E025D1AD9AE08313C791 | F | F | T |  |  |  | 1 | [14 empty] | 532203E623676D4744F620F247F7A454BDD3312D63E12947E025D1AD9AE08313C791
잡재료비 | 주재료비의 3% | 식 | 1 | 126.44 | 126.4 | 0 | 0 | 0 | 0 | 126.4 | 126.4 |  | 532203E623676D4744F620F247F7A4 | 52FE033C2A6E631F407929E621BC001 | F | F | F | 0 | 0 | 0.03 | [15 empty] | 532203E623676D4744F620F247F7A452FE033C2A6E631F407929E62363029
본드(고무발포용) |  | KG | 0.009 | 7560 | 68 | 0 | 0 | 0 | 0 | 7560 | 68 |  | 532203E623676D4744F620F247F7A4 | 54CE53CB2F6AD1EB40B02943FD9677E088213B | F | F | T | [18 empty] | 532203E623676D4744F620F247F7A454CE53CB2F6AD1EB40B02943FD9677E088213B
난연보강테이프 | 폭50*길이50M | 롤 | 0.032 | 8000 | 256 | 0 | 0 | 0 | 0 | 8000 | 256 |  | 532203E623676D4744F620F247F7A4 | 54CE53CB2F6AD1EB40B02943FD9677E0882134 | F | F | T | [18 empty] | 532203E623676D4744F620F247F7A454CE53CB2F6AD1EB40B02943FD9677E0882134
보온공 | 일반공사 직종 | 인 | 0.0801 | 0 | 0 | 174352 | 13965.5 | 0 | 0 | 174352 | 13965.5 |  | 532203E623676D4744F620F247F7A4 | 5337B35F246F815F42B325583229D655534F06 | F | F | T |  |  |  |  | 2 | [13 empty] | 532203E623676D4744F620F247F7A45337B35F246F815F42B325583229D655534F06
보통인부 | 일반공사 직종 | 인 | 0.0108 | 0 | 0 | 130264 | 1406.8 | 0 | 0 | 130264 | 1406.8 |  | 532203E623676D4744F620F247F7A4 | 5337B35F246F815F42B325583229D655534BA5 | F | F | T |  |  |  |  | 2 | [13 empty] | 532203E623676D4744F620F247F7A45337B35F246F815F42B325583229D655534BA5
공구손료 | 인력품의 3% | 식 | 1 | 461.16 | 461.1 | 0 | 0 | 0 | 0 | 461.1 | 461.1 |  | 532203E623676D4744F620F247F7A4 | 52FE033C2A6E631F407929E621BF002 | F | F | F | 1 | 0 | 0.03 | [15 empty] | 532203E623676D4744F620F247F7A452FE033C2A6E631F407929EF1648981
[ 합 계 ] |  |  |  |  | 5126 |  | 15372 |  | 0 |  | 20498 |  | TOTAL | TOTAL
관보온(고무발포,강관용) 19TxD80 M ( 호표 36 ) | [12 empty] | 532203E6236032C74DC72AEF2F48BE
고무발포 보온재 (강관용) | 고무발포보온재,D80×19T | m | 1.05 | 8600 | 9030 | 0 | 0 | 0 | 0 | 8600 | 9030 |  | 532203E6236032C74DC72AEF2F48BE | 54BDD3312D63E12947E025D1AD9AE083123B8B | F | F | T |  |  |  | 1 | [14 empty] | 532203E6236032C74DC72AEF2F48BE54BDD3312D63E12947E025D1AD9AE083123B8B
잡재료비 | 주재료비의 3% | 식 | 1 | 270.9 | 270.9 | 0 | 0 | 0 | 0 | 270.9 | 270.9 |  | 532203E6236032C74DC72AEF2F48BE | 52FE033C2A6E631F407929E621BC001 | F | F | F | 0 | 0 | 0.03 | [15 empty] | 532203E6236032C74DC72AEF2F48BE52FE033C2A6E631F407929E6251F047
본드(고무발포용) |  | KG | 0.013 | 7560 | 98.2 | 0 | 0 | 0 | 0 | 7560 | 98.2 |  | 532203E6236032C74DC72AEF2F48BE | 54CE53CB2F6AD1EB40B02943FD9677E088213B | F | F | T | [18 empty] | 532203E6236032C74DC72AEF2F48BE54CE53CB2F6AD1EB40B02943FD9677E088213B
난연보강테이프 | 폭50*길이50M | 롤 | 0.034 | 8000 | 272 | 0 | 0 | 0 | 0 | 8000 | 272 |  | 532203E6236032C74DC72AEF2F48BE | 54CE53CB2F6AD1EB40B02943FD9677E0882134 | F | F | T | [18 empty] | 532203E6236032C74DC72AEF2F48BE54CE53CB2F6AD1EB40B02943FD9677E0882134
보온공 | 일반공사 직종 | 인 | 0.0954 | 0 | 0 | 174352 | 16633.1 | 0 | 0 | 174352 | 16633.1 |  | 532203E6236032C74DC72AEF2F48BE | 5337B35F246F815F42B325583229D655534F06 | F | F | T |  |  |  |  | 2 | [13 empty] | 532203E6236032C74DC72AEF2F48BE5337B35F246F815F42B325583229D655534F06
보통인부 | 일반공사 직종 | 인 | 0.0126 | 0 | 0 | 130264 | 1641.3 | 0 | 0 | 130264 | 1641.3 |  | 532203E6236032C74DC72AEF2F48BE | 5337B35F246F815F42B325583229D655534BA5 | F | F | T |  |  |  |  | 2 | [13 empty] | 532203E6236032C74DC72AEF2F48BE5337B35F246F815F42B325583229D655534BA5
공구손료 | 인력품의 3% | 식 | 1 | 548.23 | 548.2 | 0 | 0 | 0 | 0 | 548.2 | 548.2 |  | 532203E6236032C74DC72AEF2F48BE | 52FE033C2A6E631F407929E621BF002 | F | F | F | 1 | 0 | 0.03 | [15 empty] | 532203E6236032C74DC72AEF2F48BE52FE033C2A6E631F407929E62243037
[ 합 계 ] |  |  |  |  | 10219 |  | 18274 |  | 0 |  | 28493 |  | TOTAL | TOTAL
관보온(고무발포,강관용) 25TxD15 M ( 호표 37 ) | [12 empty] | 532203E62361C0F84CFD2D036DBD4C
고무발포 보온재 (강관용) | 고무발포보온재,D15×25T | m | 1.05 | 4520 | 4746 | 0 | 0 | 0 | 0 | 4520 | 4746 |  | 532203E62361C0F84CFD2D036DBD4C | 54BDD3312D63E12947E025D1AD9AE08313C108 | F | F | T |  |  |  | 1 | [14 empty] | 532203E62361C0F84CFD2D036DBD4C54BDD3312D63E12947E025D1AD9AE08313C108
잡재료비 | 주재료비의 3% | 식 | 1 | 142.38 | 142.3 | 0 | 0 | 0 | 0 | 142.3 | 142.3 |  | 532203E62361C0F84CFD2D036DBD4C | 52FE033C2A6E631F407929E621BC001 | F | F | F | 0 | 0 | 0.03 | [15 empty] | 532203E62361C0F84CFD2D036DBD4C52FE033C2A6E631F407929E62511049
본드(고무발포용) |  | KG | 0.015 | 7560 | 113.4 | 0 | 0 | 0 | 0 | 7560 | 113.4 |  | 532203E62361C0F84CFD2D036DBD4C | 54CE53CB2F6AD1EB40B02943FD9677E088213B | F | F | T | [18 empty] | 532203E62361C0F84CFD2D036DBD4C54CE53CB2F6AD1EB40B02943FD9677E088213B
난연보강테이프 | 폭50*길이50M | 롤 | 0.03 | 8000 | 240 | 0 | 0 | 0 | 0 | 8000 | 240 |  | 532203E62361C0F84CFD2D036DBD4C | 54CE53CB2F6AD1EB40B02943FD9677E0882134 | F | F | T | [18 empty] | 532203E62361C0F84CFD2D036DBD4C54CE53CB2F6AD1EB40B02943FD9677E0882134
보온공 | 일반공사 직종 | 인 | 0.0306 | 0 | 0 | 174352 | 5335.1 | 0 | 0 | 174352 | 5335.1 |  | 532203E62361C0F84CFD2D036DBD4C | 5337B35F246F815F42B325583229D655534F06 | F | F | T |  |  |  |  | 2 | [13 empty] | 532203E62361C0F84CFD2D036DBD4C5337B35F246F815F42B325583229D655534F06
보통인부 | 일반공사 직종 | 인 | 0.0045 | 0 | 0 | 130264 | 586.1 | 0 | 0 | 130264 | 586.1 |  | 532203E62361C0F84CFD2D036DBD4C | 5337B35F246F815F42B325583229D655534BA5 | F | F | T |  |  |  |  | 2 | [13 empty] | 532203E62361C0F84CFD2D036DBD4C5337B35F246F815F42B325583229D655534BA5
공구손료 | 인력품의 3% | 식 | 1 | 177.63 | 177.6 | 0 | 0 | 0 | 0 | 177.6 | 177.6 |  | 532203E62361C0F84CFD2D036DBD4C | 52FE033C2A6E631F407929E621BF002 | F | F | F | 1 | 0 | 0.03 | [15 empty] | 532203E62361C0F84CFD2D036DBD4C52FE033C2A6E631F407929E7CF11174
[ 합 계 ] |  |  |  |  | 5419 |  | 5921 |  | 0 |  | 11340 |  | TOTAL | TOTAL
일반행거(전산볼트) D50 개소 ( 호표 38 ) | [12 empty] | 5322C33C2D6A7A4D40E520F23F9D70
행거 | 파이프행거(일반) 50A | EA | 1 | 460 | 460 | 0 | 0 | 0 | 0 | 460 | 460 |  | 5322C33C2D6A7A4D40E520F23F9D70 | 54CE53C8226028E8403B2E278BD424AD007E3A | F | F | T | [18 empty] | 5322C33C2D6A7A4D40E520F23F9D7054CE53C8226028E8403B2E278BD424AD007E3A
전산볼트 | 탄소강, M10x1000mm | EA | 1 | 773 | 773 | 0 | 0 | 0 | 0 | 773 | 773 |  | 5322C33C2D6A7A4D40E520F23F9D70 | 54CE53C822602BA64CF628F458106BB2E37DAD | F | F | T | [18 empty] | 5322C33C2D6A7A4D40E520F23F9D7054CE53C822602BA64CF628F458106BB2E37DAD
스트롱앵커 | M10(3/8") | EA | 1 | 274 | 274 | 0 | 0 | 0 | 0 | 274 | 274 |  | 5322C33C2D6A7A4D40E520F23F9D70 | 54CE53C8226028EA431B26E9E1E664C1295CE9 | F | F | T | [18 empty] | 5322C33C2D6A7A4D40E520F23F9D7054CE53C8226028EA431B26E9E1E664C1295CE9
[ 합 계 ] |  |  |  |  | 1507 |  | 0 |  | 0 |  | 1507 |  | TOTAL | TOTAL
일반행거(전산볼트) D80 개소 ( 호표 39 ) | [12 empty] | 5322C33C2D6A7A4D40E520FC2213CF
행거 | 파이프행거(일반) 80A | EA | 1 | 680 | 680 | 0 | 0 | 0 | 0 | 680 | 680 |  | 5322C33C2D6A7A4D40E520FC2213CF | 54CE53C8226028E8403B2E278BD424AD00717A | F | F | T | [18 empty] | 5322C33C2D6A7A4D40E520FC2213CF54CE53C8226028E8403B2E278BD424AD00717A
전산볼트 | 탄소강, M10x1000mm | EA | 1 | 773 | 773 | 0 | 0 | 0 | 0 | 773 | 773 |  | 5322C33C2D6A7A4D40E520FC2213CF | 54CE53C822602BA64CF628F458106BB2E37DAD | F | F | T | [18 empty] | 5322C33C2D6A7A4D40E520FC2213CF54CE53C822602BA64CF628F458106BB2E37DAD
스트롱앵커 | M10(3/8") | EA | 1 | 274 | 274 | 0 | 0 | 0 | 0 | 274 | 274 |  | 5322C33C2D6A7A4D40E520FC2213CF | 54CE53C8226028EA431B26E9E1E664C1295CE9 | F | F | T | [18 empty] | 5322C33C2D6A7A4D40E520FC2213CF54CE53C8226028EA431B26E9E1E664C1295CE9
[ 합 계 ] |  |  |  |  | 1727 |  | 0 |  | 0 |  | 1727 |  | TOTAL | TOTAL
일반행거(전산볼트) D100 개소 ( 호표 40 ) | [12 empty] | 5322C33C2D6A7A4D40E520FDC95C82
행거 | 파이프행거(일반) 100A | EA | 1 | 880 | 880 | 0 | 0 | 0 | 0 | 880 | 880 |  | 5322C33C2D6A7A4D40E520FDC95C82 | 54CE53C8226028E8403B2E278BD424AD007179 | F | F | T | [18 empty] | 5322C33C2D6A7A4D40E520FDC95C8254CE53C8226028E8403B2E278BD424AD007179
전산볼트 | 탄소강, M12x1000mm | EA | 1 | 1112 | 1112 | 0 | 0 | 0 | 0 | 1112 | 1112 |  | 5322C33C2D6A7A4D40E520FDC95C82 | 54CE53C822602BA64CF628F458106BB2E37DAC | F | F | T | [18 empty] | 5322C33C2D6A7A4D40E520FDC95C8254CE53C822602BA64CF628F458106BB2E37DAC
스트롱앵커 | M13(1/2") | EA | 1 | 274 | 274 | 0 | 0 | 0 | 0 | 274 | 274 |  | 5322C33C2D6A7A4D40E520FDC95C82 | 54CE53C8226028EA431B26E9E1E664C1295CE8 | F | F | T | [18 empty] | 5322C33C2D6A7A4D40E520FDC95C8254CE53C8226028EA431B26E9E1E664C1295CE8
[ 합 계 ] |  |  |  |  | 2266 |  | 0 |  | 0 |  | 2266 |  | TOTAL | TOTAL
절연행거(전산볼트) D15 개소 ( 호표 41 ) | [12 empty] | 5322C33C2D6A7A4C467E26A290302B
행거 | 절연행거 15A | EA | 1 | 400 | 400 | 0 | 0 | 0 | 0 | 400 | 400 |  | 5322C33C2D6A7A4C467E26A290302B | 54CE53C8226028E8403B2E278BD424AD007054 | F | F | T | [18 empty] | 5322C33C2D6A7A4C467E26A290302B54CE53C8226028E8403B2E278BD424AD007054
전산볼트 | 탄소강, M10x1000mm | EA | 1 | 773 | 773 | 0 | 0 | 0 | 0 | 773 | 773 |  | 5322C33C2D6A7A4C467E26A290302B | 54CE53C822602BA64CF628F458106BB2E37DAD | F | F | T | [18 empty] | 5322C33C2D6A7A4C467E26A290302B54CE53C822602BA64CF628F458106BB2E37DAD
스트롱앵커 | M10(3/8") | EA | 1 | 274 | 274 | 0 | 0 | 0 | 0 | 274 | 274 |  | 5322C33C2D6A7A4C467E26A290302B | 54CE53C8226028EA431B26E9E1E664C1295CE9 | F | F | T | [18 empty] | 5322C33C2D6A7A4C467E26A290302B54CE53C8226028EA431B26E9E1E664C1295CE9
[ 합 계 ] |  |  |  |  | 1447 |  | 0 |  | 0 |  | 1447 |  | TOTAL | TOTAL
절연행거(전산볼트) D20 개소 ( 호표 42 ) | [12 empty] | 5322C33C2D6A7A4C467E26A189DEAB
행거 | 절연행거 20A | EA | 1 | 440 | 440 | 0 | 0 | 0 | 0 | 440 | 440 |  | 5322C33C2D6A7A4C467E26A189DEAB | 54CE53C8226028E8403B2E278BD424AD007055 | F | F | T | [18 empty] | 5322C33C2D6A7A4C467E26A189DEAB54CE53C8226028E8403B2E278BD424AD007055
전산볼트 | 탄소강, M10x1000mm | EA | 1 | 773 | 773 | 0 | 0 | 0 | 0 | 773 | 773 |  | 5322C33C2D6A7A4C467E26A189DEAB | 54CE53C822602BA64CF628F458106BB2E37DAD | F | F | T | [18 empty] | 5322C33C2D6A7A4C467E26A189DEAB54CE53C822602BA64CF628F458106BB2E37DAD
스트롱앵커 | M10(3/8") | EA | 1 | 274 | 274 | 0 | 0 | 0 | 0 | 274 | 274 |  | 5322C33C2D6A7A4C467E26A189DEAB | 54CE53C8226028EA431B26E9E1E664C1295CE9 | F | F | T | [18 empty] | 5322C33C2D6A7A4C467E26A189DEAB54CE53C8226028EA431B26E9E1E664C1295CE9
[ 합 계 ] |  |  |  |  | 1487 |  | 0 |  | 0 |  | 1487 |  | TOTAL | TOTAL
절연행거(전산볼트) D25 개소 ( 호표 43 ) | [12 empty] | 5322C33C2D6A7A4C467E26A0E254E2
행거 | 절연행거 25A | EA | 1 | 480 | 480 | 0 | 0 | 0 | 0 | 480 | 480 |  | 5322C33C2D6A7A4C467E26A0E254E2 | 54CE53C8226028E8403B2E278BD424AD007056 | F | F | T | [18 empty] | 5322C33C2D6A7A4C467E26A0E254E254CE53C8226028E8403B2E278BD424AD007056
전산볼트 | 탄소강, M10x1000mm | EA | 1 | 773 | 773 | 0 | 0 | 0 | 0 | 773 | 773 |  | 5322C33C2D6A7A4C467E26A0E254E2 | 54CE53C822602BA64CF628F458106BB2E37DAD | F | F | T | [18 empty] | 5322C33C2D6A7A4C467E26A0E254E254CE53C822602BA64CF628F458106BB2E37DAD
스트롱앵커 | M10(3/8") | EA | 1 | 274 | 274 | 0 | 0 | 0 | 0 | 274 | 274 |  | 5322C33C2D6A7A4C467E26A0E254E2 | 54CE53C8226028EA431B26E9E1E664C1295CE9 | F | F | T | [18 empty] | 5322C33C2D6A7A4C467E26A0E254E254CE53C8226028EA431B26E9E1E664C1295CE9
[ 합 계 ] |  |  |  |  | 1527 |  | 0 |  | 0 |  | 1527 |  | TOTAL | TOTAL
절연행거(전산볼트) D32 개소 ( 호표 44 ) | [12 empty] | 5322C33C2D6A7A4C467E26A71164A1
행거 | 절연행거 32A | EA | 1 | 560 | 560 | 0 | 0 | 0 | 0 | 560 | 560 |  | 5322C33C2D6A7A4C467E26A71164A1 | 54CE53C8226028E8403B2E278BD424AD007057 | F | F | T | [18 empty] | 5322C33C2D6A7A4C467E26A71164A154CE53C8226028E8403B2E278BD424AD007057
전산볼트 | 탄소강, M10x1000mm | EA | 1 | 773 | 773 | 0 | 0 | 0 | 0 | 773 | 773 |  | 5322C33C2D6A7A4C467E26A71164A1 | 54CE53C822602BA64CF628F458106BB2E37DAD | F | F | T | [18 empty] | 5322C33C2D6A7A4C467E26A71164A154CE53C822602BA64CF628F458106BB2E37DAD
스트롱앵커 | M10(3/8") | EA | 1 | 274 | 274 | 0 | 0 | 0 | 0 | 274 | 274 |  | 5322C33C2D6A7A4C467E26A71164A1 | 54CE53C8226028EA431B26E9E1E664C1295CE9 | F | F | T | [18 empty] | 5322C33C2D6A7A4C467E26A71164A154CE53C8226028EA431B26E9E1E664C1295CE9
[ 합 계 ] |  |  |  |  | 1607 |  | 0 |  | 0 |  | 1607 |  | TOTAL | TOTAL
스파이럴행거 D125 개소 ( 호표 45 ) | [12 empty] | 5322C33C2D6A7A4C467E24F78866A2
공조 덕트 | SPIRAL HANGER, D125 | EA | 1 | 2500 | 2500 | 0 | 0 | 0 | 0 | 2500 | 2500 |  | 5322C33C2D6A7A4C467E24F78866A2 | 54BDD3312D675A55448F26464879041857C141 | F | F | T | [18 empty] | 5322C33C2D6A7A4C467E24F78866A254BDD3312D675A55448F26464879041857C141
전산볼트 | 탄소강, M12x1000mm | EA | 1 | 1112 | 1112 | 0 | 0 | 0 | 0 | 1112 | 1112 |  | 5322C33C2D6A7A4C467E24F78866A2 | 54CE53C822602BA64CF628F458106BB2E37DAC | F | F | T | [18 empty] | 5322C33C2D6A7A4C467E24F78866A254CE53C822602BA64CF628F458106BB2E37DAC
스트롱앵커 | M13(1/2") | EA | 1 | 274 | 274 | 0 | 0 | 0 | 0 | 274 | 274 |  | 5322C33C2D6A7A4C467E24F78866A2 | 54CE53C8226028EA431B26E9E1E664C1295CE8 | F | F | T | [18 empty] | 5322C33C2D6A7A4C467E24F78866A254CE53C8226028EA431B26E9E1E664C1295CE8
[ 합 계 ] |  |  |  |  | 3886 |  | 0 |  | 0 |  | 3886 |  | TOTAL | TOTAL
잡철물제작설치 간단 TON ( 호표 46 ) | [12 empty] | 5322E3042C6172D044FF2D5839BC0A
연강용 피복아크 용접봉 | D3.2mm, CS-200 | KG | 18.48 | 2420 | 44721.6 | 0 | 0 | 0 | 0 | 2420 | 44721.6 |  | 5322E3042C6172D044FF2D5839BC0A | 54D883DA296D9DDE43692C12924C0542F6CEAB | F | F | T | [18 empty] | 5322E3042C6172D044FF2D5839BC0A54D883DA296D9DDE43692C12924C0542F6CEAB
산소 가스 | 기체,공업용 99.9% | ℓ | 6300 | 2.1 | 13230 | 0 | 0 | 0 | 0 | 2.1 | 13230 |  | 5322E3042C6172D044FF2D5839BC0A | 54E933A4266A90DA4EF12550DE912530CF03B2 | F | F | T | [18 empty] | 5322E3042C6172D044FF2D5839BC0A54E933A4266A90DA4EF12550DE912530CF03B2
아세틸렌 가스 | 아세틸렌(kg) | kg | 2.8 | 12042 | 33717.6 | 0 | 0 | 0 | 0 | 12042 | 33717.6 |  | 5322E3042C6172D044FF2D5839BC0A | 54E9434A2360CD21411B22FDCF4F41D993BBE9 | F | F | T | [18 empty] | 5322E3042C6172D044FF2D5839BC0A54E9434A2360CD21411B22FDCF4F41D993BBE9
용접기(교류) | 200Amp | HR | 20.83 | 0 | 0 | 0 | 0 | 79 | 1645.5 | 79 | 1645.5 | 호표 1 | 5322E3042C6172D044FF2D5839BC0A | 54FB83812C6393CA4DFF2E9B943611F2E349DDB7 | T | F | F | [18 empty] | 5322E3042C6172D044FF2D5839BC0A54FB83812C6393CA4DFF2E9B943611F2E349DDB7
공통자재 | 전력 | ㎾h | 126 | 0 | 0 | 0 | 0 | 87 | 10962 | 87 | 10962 |  | 5322E3042C6172D044FF2D5839BC0A | 53AAA32E216670624D4121F48FDD736C559F92 | F | F | T | [18 empty] | 5322E3042C6172D044FF2D5839BC0A53AAA32E216670624D4121F48FDD736C559F92
철공 | 일반공사 직종 | 인 | 27.65 | 0 | 0 | 184100 | 5090365 | 0 | 0 | 184100 | 5090365 |  | 5322E3042C6172D044FF2D5839BC0A | 5337B35F246F815F42B325583229D655534BAE | F | F | T |  |  |  | 1 | [14 empty] | 5322E3042C6172D044FF2D5839BC0A5337B35F246F815F42B325583229D655534BAE
보통인부 | 일반공사 직종 | 인 | 0.66 | 0 | 0 | 130264 | 85974.2 | 0 | 0 | 130264 | 85974.2 |  | 5322E3042C6172D044FF2D5839BC0A | 5337B35F246F815F42B325583229D655534BA5 | F | F | T |  |  |  | 1 | [14 empty] | 5322E3042C6172D044FF2D5839BC0A5337B35F246F815F42B325583229D655534BA5
용접공 | 일반공사 직종 | 인 | 2.6 | 0 | 0 | 209394 | 544424.4 | 0 | 0 | 209394 | 544424.4 |  | 5322E3042C6172D044FF2D5839BC0A | 5337B35F246F815F42B325583229D655534A83 | F | F | T |  |  |  | 1 | [14 empty] | 5322E3042C6172D044FF2D5839BC0A5337B35F246F815F42B325583229D655534A83
특별인부 | 일반공사 직종 | 인 | 0.74 | 0 | 0 | 155599 | 115143.2 | 0 | 0 | 155599 | 115143.2 |  | 5322E3042C6172D044FF2D5839BC0A | 5337B35F246F815F42B325583229D655534BA4 | F | F | T |  |  |  | 1 | [14 empty] | 5322E3042C6172D044FF2D5839BC0A5337B35F246F815F42B325583229D655534BA4
공구손료 | 인력품의 3% | 식 | 1 | 175077.2 | 175077.2 | 0 | 0 | 0 | 0 | 175077.2 | 175077.2 |  | 5322E3042C6172D044FF2D5839BC0A | 52FE033C2A6E631F407929E621BC001 | F | F | F | 1 | 0 | 0.03 | [15 empty] | 5322E3042C6172D044FF2D5839BC0A52FE033C2A6E631F407929E473C7206
[ 합 계 ] |  |  |  |  | 266746 |  | 5835906 |  | 12607 |  | 6115259 |  | TOTAL | TOTAL
녹막이페인트칠 1회 M2 ( 호표 47 ) | [12 empty] | 5322E3072966F7134F9021E03BFDBC
광명단(KSM6030) | 1종,적갈색 | L | 0.08 | 6010 | 480.8 | 0 | 0 | 0 | 0 | 6010 | 480.8 |  | 5322E3072966F7134F9021E03BFDBC | 54CE53CB2F6BF6CF42692D0D1010665620BCA4 | F | F | T |  |  |  | 1 | [14 empty] | 5322E3072966F7134F9021E03BFDBC54CE53CB2F6BF6CF42692D0D1010665620BCA4
신너 | KSM-6060,2종 | L | 0.004 | 1778 | 7.1 | 0 | 0 | 0 | 0 | 1778 | 7.1 |  | 5322E3072966F7134F9021E03BFDBC | 54CE53CB2F6BF6C2458E2D1314913653A68E18 | F | F | T |  |  |  | 1 | [14 empty] | 5322E3072966F7134F9021E03BFDBC54CE53CB2F6BF6C2458E2D1314913653A68E18
잡재료 | 주재료비의 3% | 식 | 1 | 14.63 | 14.6 | 0 | 0 | 0 | 0 | 14.6 | 14.6 |  | 5322E3072966F7134F9021E03BFDBC | 52FE033C2A6E631F407929E621BC001 | F | F | F | 0 | 0 | 0.03 | [15 empty] | 5322E3072966F7134F9021E03BFDBC52FE033C2A6E631F407929E621BC001
도장공 | 일반공사 직종 | 인 | 0.015 | 0 | 0 | 188854 | 2832.8 | 0 | 0 | 188854 | 2832.8 |  | 5322E3072966F7134F9021E03BFDBC | 5337B35F246F815F42B325583229D6555349F3 | F | F | T | [18 empty] | 5322E3072966F7134F9021E03BFDBC5337B35F246F815F42B325583229D6555349F3
보통인부 | 일반공사 직종 | 인 | 0.003 | 0 | 0 | 130264 | 390.7 | 0 | 0 | 130264 | 390.7 |  | 5322E3072966F7134F9021E03BFDBC | 5337B35F246F815F42B325583229D655534BA5 | F | F | T | [18 empty] | 5322E3072966F7134F9021E03BFDBC5337B35F246F815F42B325583229D655534BA5
[ 합 계 ] |  |  |  |  | 502 |  | 3223 |  | 0 |  | 3725 |  | TOTAL | TOTAL
녹막이페인트칠 2회 M2 ( 호표 48 ) | [12 empty] | 5322E3072966F7134F9021E38FFBAE
광명단(KSM6030) | 1종,적갈색 | L | 0.161 | 6010 | 967.6 | 0 | 0 | 0 | 0 | 6010 | 967.6 |  | 5322E3072966F7134F9021E38FFBAE | 54CE53CB2F6BF6CF42692D0D1010665620BCA4 | F | F | T |  |  |  | 1 | [14 empty] | 5322E3072966F7134F9021E38FFBAE54CE53CB2F6BF6CF42692D0D1010665620BCA4
신너 | KSM-6060,2종 | L | 0.008 | 1778 | 14.2 | 0 | 0 | 0 | 0 | 1778 | 14.2 |  | 5322E3072966F7134F9021E38FFBAE | 54CE53CB2F6BF6C2458E2D1314913653A68E18 | F | F | T |  |  |  | 1 | [14 empty] | 5322E3072966F7134F9021E38FFBAE54CE53CB2F6BF6C2458E2D1314913653A68E18
잡재료 | 주재료비의 3% | 식 | 1 | 29.45 | 29.4 | 0 | 0 | 0 | 0 | 29.4 | 29.4 |  | 5322E3072966F7134F9021E38FFBAE | 52FE033C2A6E631F407929E621BC001 | F | F | F | 0 | 0 | 0.03 | [15 empty] | 5322E3072966F7134F9021E38FFBAE52FE033C2A6E631F407929E621BC001
도장공 | 일반공사 직종 | 인 | 0.03 | 0 | 0 | 188854 | 5665.6 | 0 | 0 | 188854 | 5665.6 |  | 5322E3072966F7134F9021E38FFBAE | 5337B35F246F815F42B325583229D6555349F3 | F | F | T | [18 empty] | 5322E3072966F7134F9021E38FFBAE5337B35F246F815F42B325583229D6555349F3
보통인부 | 일반공사 직종 | 인 | 0.006 | 0 | 0 | 130264 | 781.5 | 0 | 0 | 130264 | 781.5 |  | 5322E3072966F7134F9021E38FFBAE | 5337B35F246F815F42B325583229D655534BA5 | F | F | T | [18 empty] | 5322E3072966F7134F9021E38FFBAE5337B35F246F815F42B325583229D655534BA5
[ 합 계 ] |  |  |  |  | 1011 |  | 6447 |  | 0 |  | 7458 |  | TOTAL | TOTAL
녹막이페인트칠(배관용) 1회 M2 ( 호표 49 ) | [12 empty] | 5322E3072966F7134F9020DBF7401E
광명단(KSM6030) | 1종,적갈색 | L | 0.08 | 6010 | 480.8 | 0 | 0 | 0 | 0 | 6010 | 480.8 |  | 5322E3072966F7134F9020DBF7401E | 54CE53CB2F6BF6CF42692D0D1010665620BCA4 | F | F | T |  |  |  | 1 | [14 empty] | 5322E3072966F7134F9020DBF7401E54CE53CB2F6BF6CF42692D0D1010665620BCA4
신너 | KSM-6060,2종 | L | 0.004 | 1778 | 7.1 | 0 | 0 | 0 | 0 | 1778 | 7.1 |  | 5322E3072966F7134F9020DBF7401E | 54CE53CB2F6BF6C2458E2D1314913653A68E18 | F | F | T |  |  |  | 1 | [14 empty] | 5322E3072966F7134F9020DBF7401E54CE53CB2F6BF6C2458E2D1314913653A68E18
잡재료 | 주재료비의 3% | 식 | 1 | 14.63 | 14.6 | 0 | 0 | 0 | 0 | 14.6 | 14.6 |  | 5322E3072966F7134F9020DBF7401E | 52FE033C2A6E631F407929E621BC001 | F | F | F | 0 | 0 | 0.03 | [15 empty] | 5322E3072966F7134F9020DBF7401E52FE033C2A6E631F407929E621BC001
[ 합 계 ] |  |  |  |  | 502 |  | 0 |  | 0 |  | 502 |  | TOTAL | TOTAL
녹막이페인트칠(배관용) 2회 M2 ( 호표 50 ) | [12 empty] | 5322E3072966F7134F9020D82323DB
광명단(KSM6030) | 1종,적갈색 | L | 0.161 | 6010 | 967.6 | 0 | 0 | 0 | 0 | 6010 | 967.6 |  | 5322E3072966F7134F9020D82323DB | 54CE53CB2F6BF6CF42692D0D1010665620BCA4 | F | F | T |  |  |  | 1 | [14 empty] | 5322E3072966F7134F9020D82323DB54CE53CB2F6BF6CF42692D0D1010665620BCA4
신너 | KSM-6060,2종 | L | 0.008 | 1778 | 14.2 | 0 | 0 | 0 | 0 | 1778 | 14.2 |  | 5322E3072966F7134F9020D82323DB | 54CE53CB2F6BF6C2458E2D1314913653A68E18 | F | F | T |  |  |  | 1 | [14 empty] | 5322E3072966F7134F9020D82323DB54CE53CB2F6BF6C2458E2D1314913653A68E18
잡재료 | 주재료비의 3% | 식 | 1 | 29.45 | 29.4 | 0 | 0 | 0 | 0 | 29.4 | 29.4 |  | 5322E3072966F7134F9020D82323DB | 52FE033C2A6E631F407929E621BC001 | F | F | F | 0 | 0 | 0.03 | [15 empty] | 5322E3072966F7134F9020D82323DB52FE033C2A6E631F407929E621BC001
[ 합 계 ] |  |  |  |  | 1011 |  | 0 |  | 0 |  | 1011 |  | TOTAL | TOTAL
조합페인트칠 철재면2회 M2 ( 호표 51 ) | [12 empty] | 5322E3072964CA3E4624297C455F14
조합페인트 | KSM6020 1종1급,황색 | L | 0.166 | 5330 | 884.7 | 0 | 0 | 0 | 0 | 5330 | 884.7 |  | 5322E3072964CA3E4624297C455F14 | 54CE53CB2F6BF6CF42692996A66AAE235AE797 | F | F | T |  |  |  | 1 | [14 empty] | 5322E3072964CA3E4624297C455F1454CE53CB2F6BF6CF42692996A66AAE235AE797
신너 | KSM-6060,2종 | L | 0.008 | 1778 | 14.2 | 0 | 0 | 0 | 0 | 1778 | 14.2 |  | 5322E3072964CA3E4624297C455F14 | 54CE53CB2F6BF6C2458E2D1314913653A68E18 | F | F | T |  |  |  | 1 | [14 empty] | 5322E3072964CA3E4624297C455F1454CE53CB2F6BF6C2458E2D1314913653A68E18
잡재료 | 주재료비의 4% | 식 | 1 | 35.95 | 35.9 | 0 | 0 | 0 | 0 | 35.9 | 35.9 |  | 5322E3072964CA3E4624297C455F14 | 52FE033C2A6E631F407929E621BC001 | F | F | F | 0 | 0 | 0.04 | [15 empty] | 5322E3072964CA3E4624297C455F1452FE033C2A6E631F407929E621BC001
도장공 | 일반공사 직종 | 인 | 0.04 | 0 | 0 | 188854 | 7554.1 | 0 | 0 | 188854 | 7554.1 |  | 5322E3072964CA3E4624297C455F14 | 5337B35F246F815F42B325583229D6555349F3 | F | F | T | [18 empty] | 5322E3072964CA3E4624297C455F145337B35F246F815F42B325583229D6555349F3
보통인부 | 일반공사 직종 | 인 | 0.008 | 0 | 0 | 130264 | 1042.1 | 0 | 0 | 130264 | 1042.1 |  | 5322E3072964CA3E4624297C455F14 | 5337B35F246F815F42B325583229D655534BA5 | F | F | T | [18 empty] | 5322E3072964CA3E4624297C455F145337B35F246F815F42B325583229D655534BA5
[ 합 계 ] |  |  |  |  | 934 |  | 8596 |  | 0 |  | 9530 |  | TOTAL | TOTAL
조합페인트칠 함석면2회 M2 ( 호표 52 ) | [12 empty] | 5322E3072964CA3E46242978EA2E76
조합페인트 | KSM6020 1종1급,황색 | L | 0.199 | 5330 | 1060.6 | 0 | 0 | 0 | 0 | 5330 | 1060.6 |  | 5322E3072964CA3E46242978EA2E76 | 54CE53CB2F6BF6CF42692996A66AAE235AE797 | F | F | T |  |  |  | 1 | [14 empty] | 5322E3072964CA3E46242978EA2E7654CE53CB2F6BF6CF42692996A66AAE235AE797
신너 | KSM-6060,2종 | L | 0.008 | 1778 | 14.2 | 0 | 0 | 0 | 0 | 1778 | 14.2 |  | 5322E3072964CA3E46242978EA2E76 | 54CE53CB2F6BF6C2458E2D1314913653A68E18 | F | F | T |  |  |  | 1 | [14 empty] | 5322E3072964CA3E46242978EA2E7654CE53CB2F6BF6C2458E2D1314913653A68E18
잡재료 | 주재료비의 4% | 식 | 1 | 42.99 | 42.9 | 0 | 0 | 0 | 0 | 42.9 | 42.9 |  | 5322E3072964CA3E46242978EA2E76 | 52FE033C2A6E631F407929E621BC001 | F | F | F | 0 | 0 | 0.04 | [15 empty] | 5322E3072964CA3E46242978EA2E7652FE033C2A6E631F407929E621BC001
도장공 | 일반공사 직종 | 인 | 0.048 | 0 | 0 | 188854 | 9064.9 | 0 | 0 | 188854 | 9064.9 |  | 5322E3072964CA3E46242978EA2E76 | 5337B35F246F815F42B325583229D6555349F3 | F | F | T | [18 empty] | 5322E3072964CA3E46242978EA2E765337B35F246F815F42B325583229D6555349F3
보통인부 | 일반공사 직종 | 인 | 0.008 | 0 | 0 | 130264 | 1042.1 | 0 | 0 | 130264 | 1042.1 |  | 5322E3072964CA3E46242978EA2E76 | 5337B35F246F815F42B325583229D655534BA5 | F | F | T | [18 empty] | 5322E3072964CA3E46242978EA2E765337B35F246F815F42B325583229D655534BA5
[ 합 계 ] |  |  |  |  | 1117 |  | 10107 |  | 0 |  | 11224 |  | TOTAL | TOTAL
조합페인트칠(배관용) 철재면2회 M2 ( 호표 53 ) | [12 empty] | 5322E3072964CA3E4624285A3D5006
조합페인트 | KSM6020 1종1급,황색 | L | 0.166 | 5330 | 884.7 | 0 | 0 | 0 | 0 | 5330 | 884.7 |  | 5322E3072964CA3E4624285A3D5006 | 54CE53CB2F6BF6CF42692996A66AAE235AE797 | F | F | T |  |  |  | 1 | [14 empty] | 5322E3072964CA3E4624285A3D500654CE53CB2F6BF6CF42692996A66AAE235AE797
신너 | KSM-6060,2종 | L | 0.008 | 1778 | 14.2 | 0 | 0 | 0 | 0 | 1778 | 14.2 |  | 5322E3072964CA3E4624285A3D5006 | 54CE53CB2F6BF6C2458E2D1314913653A68E18 | F | F | T |  |  |  | 1 | [14 empty] | 5322E3072964CA3E4624285A3D500654CE53CB2F6BF6C2458E2D1314913653A68E18
잡재료 | 주재료비의 4% | 식 | 1 | 35.95 | 35.9 | 0 | 0 | 0 | 0 | 35.9 | 35.9 |  | 5322E3072964CA3E4624285A3D5006 | 52FE033C2A6E631F407929E621BC001 | F | F | F | 0 | 0 | 0.04 | [15 empty] | 5322E3072964CA3E4624285A3D500652FE033C2A6E631F407929E621BC001
[ 합 계 ] |  |  |  |  | 934 |  | 0 |  | 0 |  | 934 |  | TOTAL | TOTAL
녹막이페인트칠 인건비(1회) D50mm 이하 배관용 M당 ( 호표 54 ) | [12 empty] | 5322E307296FD45D43BB2311D69CB2
도장공 | 일반공사 직종 | 인 | 0.01 | 0 | 0 | 188854 | 1888.5 | 0 | 0 | 188854 | 1888.5 |  | 5322E307296FD45D43BB2311D69CB2 | 5337B35F246F815F42B325583229D6555349F3 | F | F | T | [18 empty] | 5322E307296FD45D43BB2311D69CB25337B35F246F815F42B325583229D6555349F3
보통인부 | 일반공사 직종 | 인 | 0.002 | 0 | 0 | 130264 | 260.5 | 0 | 0 | 130264 | 260.5 |  | 5322E307296FD45D43BB2311D69CB2 | 5337B35F246F815F42B325583229D655534BA5 | F | F | T | [18 empty] | 5322E307296FD45D43BB2311D69CB25337B35F246F815F42B325583229D655534BA5
[ 합 계 ] |  |  |  |  | 0 |  | 2149 |  | 0 |  | 2149 |  | TOTAL | TOTAL
녹막이페인트칠 인건비(1회) D100mm 이하 배관용 M당 ( 호표 55 ) | [12 empty] | 5322E307296FD45D43BB2311D69F06
도장공 | 일반공사 직종 | 인 | 0.015 | 0 | 0 | 188854 | 2832.8 | 0 | 0 | 188854 | 2832.8 |  | 5322E307296FD45D43BB2311D69F06 | 5337B35F246F815F42B325583229D6555349F3 | F | F | T | [18 empty] | 5322E307296FD45D43BB2311D69F065337B35F246F815F42B325583229D6555349F3
보통인부 | 일반공사 직종 | 인 | 0.003 | 0 | 0 | 130264 | 390.7 | 0 | 0 | 130264 | 390.7 |  | 5322E307296FD45D43BB2311D69F06 | 5337B35F246F815F42B325583229D655534BA5 | F | F | T | [18 empty] | 5322E307296FD45D43BB2311D69F065337B35F246F815F42B325583229D655534BA5
[ 합 계 ] |  |  |  |  | 0 |  | 3223 |  | 0 |  | 3223 |  | TOTAL | TOTAL
녹막이페인트칠 인건비(2회) D50mm 이하 배관용 M당 ( 호표 56 ) | [12 empty] | 5322E307296FD45D43BB2311D698D7
도장공 | 일반공사 직종 | 인 | 0.02 | 0 | 0 | 188854 | 3777 | 0 | 0 | 188854 | 3777 |  | 5322E307296FD45D43BB2311D698D7 | 5337B35F246F815F42B325583229D6555349F3 | F | F | T | [18 empty] | 5322E307296FD45D43BB2311D698D75337B35F246F815F42B325583229D6555349F3
보통인부 | 일반공사 직종 | 인 | 0.004 | 0 | 0 | 130264 | 521 | 0 | 0 | 130264 | 521 |  | 5322E307296FD45D43BB2311D698D7 | 5337B35F246F815F42B325583229D655534BA5 | F | F | T | [18 empty] | 5322E307296FD45D43BB2311D698D75337B35F246F815F42B325583229D655534BA5
[ 합 계 ] |  |  |  |  | 0 |  | 4298 |  | 0 |  | 4298 |  | TOTAL | TOTAL
녹막이페인트칠 인건비(2회) D100mm 이하 배관용 M당 ( 호표 57 ) | [12 empty] | 5322E307296FD45D43BB2311D69BAB
도장공 | 일반공사 직종 | 인 | 0.03 | 0 | 0 | 188854 | 5665.6 | 0 | 0 | 188854 | 5665.6 |  | 5322E307296FD45D43BB2311D69BAB | 5337B35F246F815F42B325583229D6555349F3 | F | F | T | [18 empty] | 5322E307296FD45D43BB2311D69BAB5337B35F246F815F42B325583229D6555349F3
보통인부 | 일반공사 직종 | 인 | 0.006 | 0 | 0 | 130264 | 781.5 | 0 | 0 | 130264 | 781.5 |  | 5322E307296FD45D43BB2311D69BAB | 5337B35F246F815F42B325583229D655534BA5 | F | F | T | [18 empty] | 5322E307296FD45D43BB2311D69BAB5337B35F246F815F42B325583229D655534BA5
[ 합 계 ] |  |  |  |  | 0 |  | 6447 |  | 0 |  | 6447 |  | TOTAL | TOTAL
조합페인트칠 인건비(2회) D50mm 이하 배관용 M당 ( 호표 58 ) | [12 empty] | 5322E307296FD45D43BB2311D6947C
도장공 | 일반공사 직종 | 인 | 0.016 | 0 | 0 | 188854 | 3021.6 | 0 | 0 | 188854 | 3021.6 |  | 5322E307296FD45D43BB2311D6947C | 5337B35F246F815F42B325583229D6555349F3 | F | F | T | [18 empty] | 5322E307296FD45D43BB2311D6947C5337B35F246F815F42B325583229D6555349F3
보통인부 | 일반공사 직종 | 인 | 0.002 | 0 | 0 | 130264 | 260.5 | 0 | 0 | 130264 | 260.5 |  | 5322E307296FD45D43BB2311D6947C | 5337B35F246F815F42B325583229D655534BA5 | F | F | T | [18 empty] | 5322E307296FD45D43BB2311D6947C5337B35F246F815F42B325583229D655534BA5
[ 합 계 ] |  |  |  |  | 0 |  | 3282 |  | 0 |  | 3282 |  | TOTAL | TOTAL
조합페인트칠 인건비(2회) D100mm 이하 배관용 M당 ( 호표 59 ) | [12 empty] | 5322E307296FD45D43BB2311D7A44A
도장공 | 일반공사 직종 | 인 | 0.024 | 0 | 0 | 188854 | 4532.4 | 0 | 0 | 188854 | 4532.4 |  | 5322E307296FD45D43BB2311D7A44A | 5337B35F246F815F42B325583229D6555349F3 | F | F | T | [18 empty] | 5322E307296FD45D43BB2311D7A44A5337B35F246F815F42B325583229D6555349F3
보통인부 | 일반공사 직종 | 인 | 0.004 | 0 | 0 | 130264 | 521 | 0 | 0 | 130264 | 521 |  | 5322E307296FD45D43BB2311D7A44A | 5337B35F246F815F42B325583229D655534BA5 | F | F | T | [18 empty] | 5322E307296FD45D43BB2311D7A44A5337B35F246F815F42B325583229D655534BA5
[ 합 계 ] |  |  |  |  | 0 |  | 5053 |  | 0 |  | 5053 |  | TOTAL | TOTAL
기계터파기 M3 ( 호표 60 ) | [12 empty] | 5322E3062F613AD74A822C3E80771A
굴삭기(유압식백호우) | 0.7M3 | HR | 0.01 | 19259 | 192.5 | 39568 | 395.6 | 21214 | 212.1 | 80041 | 800.2 |  | 5322E3062F613AD74A822C3E80771A | 54FB83812C6394D14CF8283AA1CE01D3C0F282 | F | F | T | [18 empty] | 5322E3062F613AD74A822C3E80771A54FB83812C6394D14CF8283AA1CE01D3C0F282
[ 합 계 ] |  |  |  |  | 192 |  | 395 |  | 212 |  | 799 |  | TOTAL | TOTAL
기계되메우기 M3 ( 호표 61 ) | [12 empty] | 5322E3062F613AD74A822FF20610DD
굴삭기(유압식백호우) | 0.7M3 | HR | 0.01 | 19259 | 192.5 | 39568 | 395.6 | 21214 | 212.1 | 80041 | 800.2 |  | 5322E3062F613AD74A822FF20610DD | 54FB83812C6394D14CF8283AA1CE01D3C0F282 | F | F | T | [18 empty] | 5322E3062F613AD74A822FF20610DD54FB83812C6394D14CF8283AA1CE01D3C0F282
[ 합 계 ] |  |  |  |  | 192 |  | 395 |  | 212 |  | 799 |  | TOTAL | TOTAL
잔토처리 M3 ( 호표 62 ) | [12 empty] | 5322E3062F613AD74A822EEB14594A
잔토처리 | 기계90%+인력10% | M3 | 1 | 197 | 197 | 3156 | 3156 | 173 | 173 | 3526 | 3526 |  | 5322E3062F613AD74A822EEB14594A | 5337B35F246F815F42B325583229D655534BA5 | F | F | T |  |  |  | 1 | [14 empty] | 5322E3062F613AD74A822EEB14594A5337B35F246F815F42B325583229D655534BA5
[13 empty] | 5322E3062F613AD74A822EEB14594A | 52FE033C2A6E631F407929E621BC001 | F | F | F | 1 | 0 | 0.03 | [15 empty] | 5322E3062F613AD74A822EEB14594A52FE033C2A6E631F407929E47117223
[ 합 계 ] |  |  |  |  | 197 |  | 3156 |  | 173 |  | 3526 |  | TOTAL | TOTAL
모래부설 M3 ( 호표 63 ) | [12 empty] | 5322E3062F613AD74A82296A22DFD8
모 래 | 세사 | M3 | 1.2 | 29000 | 34800 | 0 | 0 | 0 | 0 | 29000 | 34800 |  | 5322E3062F613AD74A82296A22DFD8 | 54E903D0286E441F453A286294D7359647FFD5 | F | F | T | [18 empty] | 5322E3062F613AD74A82296A22DFD854E903D0286E441F453A286294D7359647FFD5
모래부설 | 기계90%+인력10% | M3 | 1 | 388 | 388 | 2235 | 2235 | 351 | 351 | 2974 | 2974 |  | 5322E3062F613AD74A82296A22DFD8 | 5337B35F246F815F42B325583229D655534BA5 | F | F | T |  |  |  | 1 | [14 empty] | 5322E3062F613AD74A82296A22DFD85337B35F246F815F42B325583229D655534BA5
[13 empty] | 5322E3062F613AD74A82296A22DFD8 | 52FE033C2A6E631F407929E621BC001 | F | F | F | 1 | 0 | 0.03 | [15 empty] | 5322E3062F613AD74A82296A22DFD852FE033C2A6E631F407929E47110224
[ 합 계 ] |  |  |  |  | 35188 |  | 2235 |  | 351 |  | 37774 |  | TOTAL | TOTAL
강관스리브(지수판제외)벽체 D25 개소 ( 호표 64 ) | [12 empty] | 5322E3002669D6274AC92072F2E1BF
배관용 탄소강관 | 백관 (SPP), D40, 반제품 | M | 0.3 | 3554 | 1066.2 | 0 | 0 | 0 | 0 | 3554 | 1066.2 |  | 5322E3002669D6274AC92072F2E1BF | 54BDD3312D6759B447FB2AC54D6DC1A74FEC19 | F | F | T | [18 empty] | 5322E3002669D6274AC92072F2E1BF54BDD3312D6759B447FB2AC54D6DC1A74FEC19
강관절단 | D40 | 개소 | 1 | 10 | 10 | 0 | 0 | 0 | 0 | 10 | 10 | 호표 7 | 5322E3002669D6274AC92072F2E1BF | 5322634E2A6258C642E021D48B2A44 | T | F | F | [18 empty] | 5322E3002669D6274AC92072F2E1BF5322634E2A6258C642E021D48B2A44
코킹콤파운드 |  | kg | 0.12 | 5000 | 600 | 0 | 0 | 0 | 0 | 5000 | 600 |  | 5322E3002669D6274AC92072F2E1BF | 54CE53CB2F6BF6C2458E2D1314913653A68F23 | F | F | T | [18 empty] | 5322E3002669D6274AC92072F2E1BF54CE53CB2F6BF6C2458E2D1314913653A68F23
배관공 | 일반공사 직종 | 인 | 0.06 | 0 | 0 | 186665 | 11199.9 | 0 | 0 | 186665 | 11199.9 | 대한건설협회 | 5322E3002669D6274AC92072F2E1BF | 5337B35F246F815F42B325583229D6555348DA | F | F | T |  |  |  | 1 | [14 empty] | 5322E3002669D6274AC92072F2E1BF5337B35F246F815F42B325583229D6555348DA
보통인부 | 일반공사 직종 | 인 | 0.012 | 0 | 0 | 130264 | 1563.1 | 0 | 0 | 130264 | 1563.1 | 대한건설협회 | 5322E3002669D6274AC92072F2E1BF | 5337B35F246F815F42B325583229D655534BA5 | F | F | T |  |  |  | 1 | [14 empty] | 5322E3002669D6274AC92072F2E1BF5337B35F246F815F42B325583229D655534BA5
공구손료 | 인력품의 1% | 식 | 1 | 127.63 | 127.6 | 0 | 0 | 0 | 0 | 127.6 | 127.6 |  | 5322E3002669D6274AC92072F2E1BF | 52FE033C2A6E631F407929E621BC001 | F | F | F | 1 | 0 | 0.01 | [15 empty] | 5322E3002669D6274AC92072F2E1BF52FE033C2A6E631F407929E621BF002
[ 합 계 ] |  |  |  |  | 1803 |  | 12763 |  | 0 |  | 14566 |  | TOTAL | TOTAL
강관스리브(지수판제외)벽체 D32 개소 ( 호표 65 ) | [12 empty] | 5322E3002669D6274AC920754620C7
배관용 탄소강관 | 백관 (SPP), D50, 반제품 | M | 0.3 | 5006 | 1501.8 | 0 | 0 | 0 | 0 | 5006 | 1501.8 |  | 5322E3002669D6274AC920754620C7 | 54BDD3312D6759B447FB2AC54D6DC1A74FEC18 | F | F | T | [18 empty] | 5322E3002669D6274AC920754620C754BDD3312D6759B447FB2AC54D6DC1A74FEC18
강관절단 | D50 | 개소 | 1 | 12 | 12 | 0 | 0 | 0 | 0 | 12 | 12 | 호표 8 | 5322E3002669D6274AC920754620C7 | 5322634E2A6258C642E021D75F88FD | T | F | F | [18 empty] | 5322E3002669D6274AC920754620C75322634E2A6258C642E021D75F88FD
코킹콤파운드 |  | kg | 0.19 | 5000 | 950 | 0 | 0 | 0 | 0 | 5000 | 950 |  | 5322E3002669D6274AC920754620C7 | 54CE53CB2F6BF6C2458E2D1314913653A68F23 | F | F | T | [18 empty] | 5322E3002669D6274AC920754620C754CE53CB2F6BF6C2458E2D1314913653A68F23
배관공 | 일반공사 직종 | 인 | 0.06 | 0 | 0 | 186665 | 11199.9 | 0 | 0 | 186665 | 11199.9 | 대한건설협회 | 5322E3002669D6274AC920754620C7 | 5337B35F246F815F42B325583229D6555348DA | F | F | T |  |  |  | 1 | [14 empty] | 5322E3002669D6274AC920754620C75337B35F246F815F42B325583229D6555348DA
보통인부 | 일반공사 직종 | 인 | 0.012 | 0 | 0 | 130264 | 1563.1 | 0 | 0 | 130264 | 1563.1 | 대한건설협회 | 5322E3002669D6274AC920754620C7 | 5337B35F246F815F42B325583229D655534BA5 | F | F | T |  |  |  | 1 | [14 empty] | 5322E3002669D6274AC920754620C75337B35F246F815F42B325583229D655534BA5
공구손료 | 인력품의 1% | 식 | 1 | 127.63 | 127.6 | 0 | 0 | 0 | 0 | 127.6 | 127.6 |  | 5322E3002669D6274AC920754620C7 | 52FE033C2A6E631F407929E621BC001 | F | F | F | 1 | 0 | 0.01 | [15 empty] | 5322E3002669D6274AC920754620C752FE033C2A6E631F407929E621BF002
[ 합 계 ] |  |  |  |  | 2591 |  | 12763 |  | 0 |  | 15354 |  | TOTAL | TOTAL
강관스리브(지수판제외)벽체 D80 개소 ( 호표 66 ) | [12 empty] | 5322E3002669D6274AC9207921F17E
배관용 탄소강관 | 백관 (SPP), D100, 반제품 | M | 0.3 | 11919 | 3575.7 | 0 | 0 | 0 | 0 | 11919 | 3575.7 |  | 5322E3002669D6274AC9207921F17E | 54BDD3312D6759B447FB2AC54D6DC1A74FEB09 | F | F | T | [18 empty] | 5322E3002669D6274AC9207921F17E54BDD3312D6759B447FB2AC54D6DC1A74FEB09
강관절단 | D100 | 개소 | 1 | 38 | 38 | 0 | 0 | 0 | 0 | 38 | 38 | 호표 10 | 5322E3002669D6274AC9207921F17E | 5322634D296B6715421C299C7F5340 | T | F | F | [18 empty] | 5322E3002669D6274AC9207921F17E5322634D296B6715421C299C7F5340
코킹콤파운드 |  | kg | 1.11 | 5000 | 5550 | 0 | 0 | 0 | 0 | 5000 | 5550 |  | 5322E3002669D6274AC9207921F17E | 54CE53CB2F6BF6C2458E2D1314913653A68F23 | F | F | T | [18 empty] | 5322E3002669D6274AC9207921F17E54CE53CB2F6BF6C2458E2D1314913653A68F23
배관공 | 일반공사 직종 | 인 | 0.069 | 0 | 0 | 186665 | 12879.8 | 0 | 0 | 186665 | 12879.8 | 대한건설협회 | 5322E3002669D6274AC9207921F17E | 5337B35F246F815F42B325583229D6555348DA | F | F | T |  |  |  | 1 | [14 empty] | 5322E3002669D6274AC9207921F17E5337B35F246F815F42B325583229D6555348DA
보통인부 | 일반공사 직종 | 인 | 0.018 | 0 | 0 | 130264 | 2344.7 | 0 | 0 | 130264 | 2344.7 | 대한건설협회 | 5322E3002669D6274AC9207921F17E | 5337B35F246F815F42B325583229D655534BA5 | F | F | T |  |  |  | 1 | [14 empty] | 5322E3002669D6274AC9207921F17E5337B35F246F815F42B325583229D655534BA5
공구손료 | 인력품의 1% | 식 | 1 | 152.24 | 152.2 | 0 | 0 | 0 | 0 | 152.2 | 152.2 |  | 5322E3002669D6274AC9207921F17E | 52FE033C2A6E631F407929E621BC001 | F | F | F | 1 | 0 | 0.01 | [15 empty] | 5322E3002669D6274AC9207921F17E52FE033C2A6E631F407929E621BF002
[ 합 계 ] |  |  |  |  | 9315 |  | 15224 |  | 0 |  | 24539 |  | TOTAL | TOTAL
강관스리브(지수판제외)벽체 D100 개소 ( 호표 67 ) | [12 empty] | 5322E3002669D6274AC920781BA610
배관용 탄소강관 | 백관 (SPP), D125, 반제품 | M | 0.3 | 15786 | 4735.8 | 0 | 0 | 0 | 0 | 15786 | 4735.8 |  | 5322E3002669D6274AC920781BA610 | 54BDD3312D6759B447FB2AC54D6DC1A74FEB08 | F | F | T | [18 empty] | 5322E3002669D6274AC920781BA61054BDD3312D6759B447FB2AC54D6DC1A74FEB08
강관절단 | D125 | 개소 | 1 | 70 | 70 | 0 | 0 | 0 | 0 | 70 | 70 | 호표 11 | 5322E3002669D6274AC920781BA610 | 5322634D296B6715421C299F342140 | T | F | F | [18 empty] | 5322E3002669D6274AC920781BA6105322634D296B6715421C299F342140
코킹콤파운드 |  | kg | 1.36 | 5000 | 6800 | 0 | 0 | 0 | 0 | 5000 | 6800 |  | 5322E3002669D6274AC920781BA610 | 54CE53CB2F6BF6C2458E2D1314913653A68F23 | F | F | T | [18 empty] | 5322E3002669D6274AC920781BA61054CE53CB2F6BF6C2458E2D1314913653A68F23
배관공 | 일반공사 직종 | 인 | 0.069 | 0 | 0 | 186665 | 12879.8 | 0 | 0 | 186665 | 12879.8 | 대한건설협회 | 5322E3002669D6274AC920781BA610 | 5337B35F246F815F42B325583229D6555348DA | F | F | T |  |  |  | 1 | [14 empty] | 5322E3002669D6274AC920781BA6105337B35F246F815F42B325583229D6555348DA
보통인부 | 일반공사 직종 | 인 | 0.018 | 0 | 0 | 130264 | 2344.7 | 0 | 0 | 130264 | 2344.7 | 대한건설협회 | 5322E3002669D6274AC920781BA610 | 5337B35F246F815F42B325583229D655534BA5 | F | F | T |  |  |  | 1 | [14 empty] | 5322E3002669D6274AC920781BA6105337B35F246F815F42B325583229D655534BA5
공구손료 | 인력품의 1% | 식 | 1 | 152.24 | 152.2 | 0 | 0 | 0 | 0 | 152.2 | 152.2 |  | 5322E3002669D6274AC920781BA610 | 52FE033C2A6E631F407929E621BC001 | F | F | F | 1 | 0 | 0.01 | [15 empty] | 5322E3002669D6274AC920781BA61052FE033C2A6E631F407929E621BF002
[ 합 계 ] |  |  |  |  | 11758 |  | 15224 |  | 0 |  | 26982 |  | TOTAL | TOTAL
강관스리브(지수판제외)바닥 D15 개소 ( 호표 68 ) | [12 empty] | 5322E3002669D6274AC9269B767DB2
배관용 탄소강관 | 백관 (SPP), D25, 반제품 | M | 0.3 | 2411 | 723.3 | 0 | 0 | 0 | 0 | 2411 | 723.3 |  | 5322E3002669D6274AC9269B767DB2 | 54BDD3312D6759B447FB2AC54D6DC1A74FEC17 | F | F | T | [18 empty] | 5322E3002669D6274AC9269B767DB254BDD3312D6759B447FB2AC54D6DC1A74FEC17
강관절단 | D25 | 개소 | 1 | 7 | 7 | 0 | 0 | 0 | 0 | 7 | 7 | 호표 5 | 5322E3002669D6274AC9269B767DB2 | 5322634E2A6258C642E021D2DD4E1C | T | F | F | [18 empty] | 5322E3002669D6274AC9269B767DB25322634E2A6258C642E021D2DD4E1C
코킹콤파운드 |  | kg | 0.036 | 5000 | 180 | 0 | 0 | 0 | 0 | 5000 | 180 |  | 5322E3002669D6274AC9269B767DB2 | 54CE53CB2F6BF6C2458E2D1314913653A68F23 | F | F | T | [18 empty] | 5322E3002669D6274AC9269B767DB254CE53CB2F6BF6C2458E2D1314913653A68F23
배관공 | 일반공사 직종 | 인 | 0.043 | 0 | 0 | 186665 | 8026.5 | 0 | 0 | 186665 | 8026.5 | 대한건설협회 | 5322E3002669D6274AC9269B767DB2 | 5337B35F246F815F42B325583229D6555348DA | F | F | T |  |  |  | 1 | [14 empty] | 5322E3002669D6274AC9269B767DB25337B35F246F815F42B325583229D6555348DA
보통인부 | 일반공사 직종 | 인 | 0.022 | 0 | 0 | 130264 | 2865.8 | 0 | 0 | 130264 | 2865.8 | 대한건설협회 | 5322E3002669D6274AC9269B767DB2 | 5337B35F246F815F42B325583229D655534BA5 | F | F | T |  |  |  | 1 | [14 empty] | 5322E3002669D6274AC9269B767DB25337B35F246F815F42B325583229D655534BA5
공구손료 | 인력품의 1% | 식 | 1 | 108.92 | 108.9 | 0 | 0 | 0 | 0 | 108.9 | 108.9 |  | 5322E3002669D6274AC9269B767DB2 | 52FE033C2A6E631F407929E621BC001 | F | F | F | 1 | 0 | 0.01 | [15 empty] | 5322E3002669D6274AC9269B767DB252FE033C2A6E631F407929E621BF002
[ 합 계 ] |  |  |  |  | 1019 |  | 10892 |  | 0 |  | 11911 |  | TOTAL | TOTAL
강관스리브(지수판제외)바닥 D20 개소 ( 호표 69 ) | [12 empty] | 5322E3002669D6274AC92698A29E92
배관용 탄소강관 | 백관 (SPP), D32, 반제품 | M | 0.3 | 3094 | 928.2 | 0 | 0 | 0 | 0 | 3094 | 928.2 |  | 5322E3002669D6274AC92698A29E92 | 54BDD3312D6759B447FB2AC54D6DC1A74FEC16 | F | F | T | [18 empty] | 5322E3002669D6274AC92698A29E9254BDD3312D6759B447FB2AC54D6DC1A74FEC16
강관절단 | D32 | 개소 | 1 | 9 | 9 | 0 | 0 | 0 | 0 | 9 | 9 | 호표 6 | 5322E3002669D6274AC92698A29E92 | 5322634E2A6258C642E021D5921B74 | T | F | F | [18 empty] | 5322E3002669D6274AC92698A29E925322634E2A6258C642E021D5921B74
코킹콤파운드 |  | kg | 0.084 | 5000 | 420 | 0 | 0 | 0 | 0 | 5000 | 420 |  | 5322E3002669D6274AC92698A29E92 | 54CE53CB2F6BF6C2458E2D1314913653A68F23 | F | F | T | [18 empty] | 5322E3002669D6274AC92698A29E9254CE53CB2F6BF6C2458E2D1314913653A68F23
배관공 | 일반공사 직종 | 인 | 0.043 | 0 | 0 | 186665 | 8026.5 | 0 | 0 | 186665 | 8026.5 | 대한건설협회 | 5322E3002669D6274AC92698A29E92 | 5337B35F246F815F42B325583229D6555348DA | F | F | T |  |  |  | 1 | [14 empty] | 5322E3002669D6274AC92698A29E925337B35F246F815F42B325583229D6555348DA
보통인부 | 일반공사 직종 | 인 | 0.022 | 0 | 0 | 130264 | 2865.8 | 0 | 0 | 130264 | 2865.8 | 대한건설협회 | 5322E3002669D6274AC92698A29E92 | 5337B35F246F815F42B325583229D655534BA5 | F | F | T |  |  |  | 1 | [14 empty] | 5322E3002669D6274AC92698A29E925337B35F246F815F42B325583229D655534BA5
공구손료 | 인력품의 1% | 식 | 1 | 108.92 | 108.9 | 0 | 0 | 0 | 0 | 108.9 | 108.9 |  | 5322E3002669D6274AC92698A29E92 | 52FE033C2A6E631F407929E621BC001 | F | F | F | 1 | 0 | 0.01 | [15 empty] | 5322E3002669D6274AC92698A29E9252FE033C2A6E631F407929E621BF002
[ 합 계 ] |  |  |  |  | 1466 |  | 10892 |  | 0 |  | 12358 |  | TOTAL | TOTAL
강관스리브(지수판제외)바닥 D25 개소 ( 호표 70 ) | [12 empty] | 5322E3002669D6274AC9269948617A
배관용 탄소강관 | 백관 (SPP), D40, 반제품 | M | 0.3 | 3554 | 1066.2 | 0 | 0 | 0 | 0 | 3554 | 1066.2 |  | 5322E3002669D6274AC9269948617A | 54BDD3312D6759B447FB2AC54D6DC1A74FEC19 | F | F | T | [18 empty] | 5322E3002669D6274AC9269948617A54BDD3312D6759B447FB2AC54D6DC1A74FEC19
강관절단 | D40 | 개소 | 1 | 10 | 10 | 0 | 0 | 0 | 0 | 10 | 10 | 호표 7 | 5322E3002669D6274AC9269948617A | 5322634E2A6258C642E021D48B2A44 | T | F | F | [18 empty] | 5322E3002669D6274AC9269948617A5322634E2A6258C642E021D48B2A44
코킹콤파운드 |  | kg | 0.12 | 5000 | 600 | 0 | 0 | 0 | 0 | 5000 | 600 |  | 5322E3002669D6274AC9269948617A | 54CE53CB2F6BF6C2458E2D1314913653A68F23 | F | F | T | [18 empty] | 5322E3002669D6274AC9269948617A54CE53CB2F6BF6C2458E2D1314913653A68F23
배관공 | 일반공사 직종 | 인 | 0.043 | 0 | 0 | 186665 | 8026.5 | 0 | 0 | 186665 | 8026.5 | 대한건설협회 | 5322E3002669D6274AC9269948617A | 5337B35F246F815F42B325583229D6555348DA | F | F | T |  |  |  | 1 | [14 empty] | 5322E3002669D6274AC9269948617A5337B35F246F815F42B325583229D6555348DA
보통인부 | 일반공사 직종 | 인 | 0.022 | 0 | 0 | 130264 | 2865.8 | 0 | 0 | 130264 | 2865.8 | 대한건설협회 | 5322E3002669D6274AC9269948617A | 5337B35F246F815F42B325583229D655534BA5 | F | F | T |  |  |  | 1 | [14 empty] | 5322E3002669D6274AC9269948617A5337B35F246F815F42B325583229D655534BA5
공구손료 | 인력품의 1% | 식 | 1 | 108.92 | 108.9 | 0 | 0 | 0 | 0 | 108.9 | 108.9 |  | 5322E3002669D6274AC9269948617A | 52FE033C2A6E631F407929E621BC001 | F | F | F | 1 | 0 | 0.01 | [15 empty] | 5322E3002669D6274AC9269948617A52FE033C2A6E631F407929E621BF002
[ 합 계 ] |  |  |  |  | 1785 |  | 10892 |  | 0 |  | 12677 |  | TOTAL | TOTAL
강관스리브(지수판포함)벽체 D20 개소 ( 호표 71 ) | [12 empty] | 5322E3002669D6244D722F40563E48
배관용 탄소강관 | 백관 (SPP), D32, 반제품 | M | 0.3 | 3094 | 928.2 | 0 | 0 | 0 | 0 | 3094 | 928.2 |  | 5322E3002669D6244D722F40563E48 | 54BDD3312D6759B447FB2AC54D6DC1A74FEC16 | F | F | T | [18 empty] | 5322E3002669D6244D722F40563E4854BDD3312D6759B447FB2AC54D6DC1A74FEC16
강관절단 | D32 | 개소 | 1 | 9 | 9 | 0 | 0 | 0 | 0 | 9 | 9 | 호표 6 | 5322E3002669D6244D722F40563E48 | 5322634E2A6258C642E021D5921B74 | T | F | F | [18 empty] | 5322E3002669D6244D722F40563E485322634E2A6258C642E021D5921B74
열연강판 | 3.2t*1219*2438 | kg | 0.265 | 628 | 166.4 | 0 | 0 | 0 | 0 | 628 | 166.4 |  | 5322E3002669D6244D722F40563E48 | 54CE53C822602BA84FB4297F9AE5BAA3B2F65E | F | F | T | [18 empty] | 5322E3002669D6244D722F40563E4854CE53C822602BA84FB4297F9AE5BAA3B2F65E
강판절단 | 3MM | M | 0.456 | 99 | 45.1 | 1070 | 487.9 | 0 | 0 | 1169 | 533 | 호표 94 | 5322E3002669D6244D722F40563E48 | 5322E3002669D09D459520E892D3CE | T | F | F | [18 empty] | 5322E3002669D6244D722F40563E485322E3002669D09D459520E892D3CE
강판용접 | 3MM | M | 0.268 | 668 | 179 | 9249 | 2478.7 | 60 | 16 | 9977 | 2673.7 | 호표 93 | 5322E3002669D6244D722F40563E48 | 5322E3002669D35141F5283BC9A690 | T | F | F | [18 empty] | 5322E3002669D6244D722F40563E485322E3002669D35141F5283BC9A690
코킹콤파운드 |  | kg | 0.084 | 5000 | 420 | 0 | 0 | 0 | 0 | 5000 | 420 |  | 5322E3002669D6244D722F40563E48 | 54CE53CB2F6BF6C2458E2D1314913653A68F23 | F | F | T | [18 empty] | 5322E3002669D6244D722F40563E4854CE53CB2F6BF6C2458E2D1314913653A68F23
배관공 | 일반공사 직종 | 인 | 0.06 | 0 | 0 | 186665 | 11199.9 | 0 | 0 | 186665 | 11199.9 | 대한건설협회 | 5322E3002669D6244D722F40563E48 | 5337B35F246F815F42B325583229D6555348DA | F | F | T |  |  |  | 1 | [14 empty] | 5322E3002669D6244D722F40563E485337B35F246F815F42B325583229D6555348DA
보통인부 | 일반공사 직종 | 인 | 0.012 | 0 | 0 | 130264 | 1563.1 | 0 | 0 | 130264 | 1563.1 | 대한건설협회 | 5322E3002669D6244D722F40563E48 | 5337B35F246F815F42B325583229D655534BA5 | F | F | T |  |  |  | 1 | [14 empty] | 5322E3002669D6244D722F40563E485337B35F246F815F42B325583229D655534BA5
공구손료 | 인력품의 1% | 식 | 1 | 127.63 | 127.6 | 0 | 0 | 0 | 0 | 127.6 | 127.6 |  | 5322E3002669D6244D722F40563E48 | 52FE033C2A6E631F407929E621BC001 | F | F | F | 1 | 0 | 0.01 | [15 empty] | 5322E3002669D6244D722F40563E4852FE033C2A6E631F407929E621BF002
[ 합 계 ] |  |  |  |  | 1875 |  | 15729 |  | 16 |  | 17620 |  | TOTAL | TOTAL
강관스리브(지수판포함)벽체 D80 개소 ( 호표 72 ) | [12 empty] | 5322E3002669D6244D722F4A596B4A
배관용 탄소강관 | 백관 (SPP), D100, 반제품 | M | 0.3 | 11919 | 3575.7 | 0 | 0 | 0 | 0 | 11919 | 3575.7 |  | 5322E3002669D6244D722F4A596B4A | 54BDD3312D6759B447FB2AC54D6DC1A74FEB09 | F | F | T | [18 empty] | 5322E3002669D6244D722F4A596B4A54BDD3312D6759B447FB2AC54D6DC1A74FEB09
강관절단 | D100 | 개소 | 1 | 38 | 38 | 0 | 0 | 0 | 0 | 38 | 38 | 호표 10 | 5322E3002669D6244D722F4A596B4A | 5322634D296B6715421C299C7F5340 | T | F | F | [18 empty] | 5322E3002669D6244D722F4A596B4A5322634D296B6715421C299C7F5340
열연강판 | 3.2t*1219*2438 | kg | 1.004 | 628 | 630.5 | 0 | 0 | 0 | 0 | 628 | 630.5 |  | 5322E3002669D6244D722F4A596B4A | 54CE53C822602BA84FB4297F9AE5BAA3B2F65E | F | F | T | [18 empty] | 5322E3002669D6244D722F4A596B4A54CE53C822602BA84FB4297F9AE5BAA3B2F65E
강판절단 | 3MM | M | 1.066 | 99 | 105.5 | 1070 | 1140.6 | 0 | 0 | 1169 | 1246.1 | 호표 94 | 5322E3002669D6244D722F4A596B4A | 5322E3002669D09D459520E892D3CE | T | F | F | [18 empty] | 5322E3002669D6244D722F4A596B4A5322E3002669D09D459520E892D3CE
강판용접 | 3MM | M | 0.878 | 668 | 586.5 | 9249 | 8120.6 | 60 | 52.6 | 9977 | 8759.7 | 호표 93 | 5322E3002669D6244D722F4A596B4A | 5322E3002669D35141F5283BC9A690 | T | F | F | [18 empty] | 5322E3002669D6244D722F4A596B4A5322E3002669D35141F5283BC9A690
코킹콤파운드 |  | kg | 1.11 | 5000 | 5550 | 0 | 0 | 0 | 0 | 5000 | 5550 |  | 5322E3002669D6244D722F4A596B4A | 54CE53CB2F6BF6C2458E2D1314913653A68F23 | F | F | T | [18 empty] | 5322E3002669D6244D722F4A596B4A54CE53CB2F6BF6C2458E2D1314913653A68F23
배관공 | 일반공사 직종 | 인 | 0.069 | 0 | 0 | 186665 | 12879.8 | 0 | 0 | 186665 | 12879.8 | 대한건설협회 | 5322E3002669D6244D722F4A596B4A | 5337B35F246F815F42B325583229D6555348DA | F | F | T |  |  |  | 1 | [14 empty] | 5322E3002669D6244D722F4A596B4A5337B35F246F815F42B325583229D6555348DA
보통인부 | 일반공사 직종 | 인 | 0.018 | 0 | 0 | 130264 | 2344.7 | 0 | 0 | 130264 | 2344.7 | 대한건설협회 | 5322E3002669D6244D722F4A596B4A | 5337B35F246F815F42B325583229D655534BA5 | F | F | T |  |  |  | 1 | [14 empty] | 5322E3002669D6244D722F4A596B4A5337B35F246F815F42B325583229D655534BA5
공구손료 | 인력품의 1% | 식 | 1 | 152.24 | 152.2 | 0 | 0 | 0 | 0 | 152.2 | 152.2 |  | 5322E3002669D6244D722F4A596B4A | 52FE033C2A6E631F407929E621BC001 | F | F | F | 1 | 0 | 0.01 | [15 empty] | 5322E3002669D6244D722F4A596B4A52FE033C2A6E631F407929E621BF002
[ 합 계 ] |  |  |  |  | 10638 |  | 24485 |  | 52 |  | 35175 |  | TOTAL | TOTAL
강관스리브(지수판포함)벽체 D100 개소 ( 호표 73 ) | [12 empty] | 5322E3002669D6244D722F4B605D01
배관용 탄소강관 | 백관 (SPP), D125, 반제품 | M | 0.3 | 15786 | 4735.8 | 0 | 0 | 0 | 0 | 15786 | 4735.8 |  | 5322E3002669D6244D722F4B605D01 | 54BDD3312D6759B447FB2AC54D6DC1A74FEB08 | F | F | T | [18 empty] | 5322E3002669D6244D722F4B605D0154BDD3312D6759B447FB2AC54D6DC1A74FEB08
강관절단 | D125 | 개소 | 1 | 70 | 70 | 0 | 0 | 0 | 0 | 70 | 70 | 호표 11 | 5322E3002669D6244D722F4B605D01 | 5322634D296B6715421C299F342140 | T | F | F | [18 empty] | 5322E3002669D6244D722F4B605D015322634D296B6715421C299F342140
열연강판 | 3.2t*1219*2438 | kg | 1.275 | 628 | 800.7 | 0 | 0 | 0 | 0 | 628 | 800.7 |  | 5322E3002669D6244D722F4B605D01 | 54CE53C822602BA84FB4297F9AE5BAA3B2F65E | F | F | T | [18 empty] | 5322E3002669D6244D722F4B605D0154CE53C822602BA84FB4297F9AE5BAA3B2F65E
강판절단 | 3MM | M | 1.226 | 99 | 121.3 | 1070 | 1311.8 | 0 | 0 | 1169 | 1433.1 | 호표 94 | 5322E3002669D6244D722F4B605D01 | 5322E3002669D09D459520E892D3CE | T | F | F | [18 empty] | 5322E3002669D6244D722F4B605D015322E3002669D09D459520E892D3CE
강판용접 | 3MM | M | 1.038 | 668 | 693.3 | 9249 | 9600.4 | 60 | 62.2 | 9977 | 10355.9 | 호표 93 | 5322E3002669D6244D722F4B605D01 | 5322E3002669D35141F5283BC9A690 | T | F | F | [18 empty] | 5322E3002669D6244D722F4B605D015322E3002669D35141F5283BC9A690
코킹콤파운드 |  | kg | 1.36 | 5000 | 6800 | 0 | 0 | 0 | 0 | 5000 | 6800 |  | 5322E3002669D6244D722F4B605D01 | 54CE53CB2F6BF6C2458E2D1314913653A68F23 | F | F | T | [18 empty] | 5322E3002669D6244D722F4B605D0154CE53CB2F6BF6C2458E2D1314913653A68F23
배관공 | 일반공사 직종 | 인 | 0.069 | 0 | 0 | 186665 | 12879.8 | 0 | 0 | 186665 | 12879.8 | 대한건설협회 | 5322E3002669D6244D722F4B605D01 | 5337B35F246F815F42B325583229D6555348DA | F | F | T |  |  |  | 1 | [14 empty] | 5322E3002669D6244D722F4B605D015337B35F246F815F42B325583229D6555348DA
보통인부 | 일반공사 직종 | 인 | 0.018 | 0 | 0 | 130264 | 2344.7 | 0 | 0 | 130264 | 2344.7 | 대한건설협회 | 5322E3002669D6244D722F4B605D01 | 5337B35F246F815F42B325583229D655534BA5 | F | F | T |  |  |  | 1 | [14 empty] | 5322E3002669D6244D722F4B605D015337B35F246F815F42B325583229D655534BA5
공구손료 | 인력품의 1% | 식 | 1 | 152.24 | 152.2 | 0 | 0 | 0 | 0 | 152.2 | 152.2 |  | 5322E3002669D6244D722F4B605D01 | 52FE033C2A6E631F407929E621BC001 | F | F | F | 1 | 0 | 0.01 | [15 empty] | 5322E3002669D6244D722F4B605D0152FE033C2A6E631F407929E621BF002
[ 합 계 ] |  |  |  |  | 13373 |  | 26136 |  | 62 |  | 39571 |  | TOTAL | TOTAL
강관스리브(지수판포함)벽체 D125 개소 ( 호표 74 ) | [12 empty] | 5322E3002669D6244D722EBBB1B366
배관용 탄소강관 | 백관 (SPP), D150, 반제품 | M | 0.3 | 18761 | 5628.3 | 0 | 0 | 0 | 0 | 18761 | 5628.3 |  | 5322E3002669D6244D722EBBB1B366 | 54BDD3312D6759B447FB2AC54D6DC1A74FEB0F | F | F | T | [18 empty] | 5322E3002669D6244D722EBBB1B36654BDD3312D6759B447FB2AC54D6DC1A74FEB0F
강관절단 | D150 | 개소 | 1 | 108 | 108 | 0 | 0 | 0 | 0 | 108 | 108 | 호표 12 | 5322E3002669D6244D722EBBB1B366 | 5322634D296B6715421C299E2DCFC0 | T | F | F | [18 empty] | 5322E3002669D6244D722EBBB1B3665322634D296B6715421C299E2DCFC0
열연강판 | 3.2t*1219*2438 | kg | 1.919 | 628 | 1205.1 | 0 | 0 | 0 | 0 | 628 | 1205.1 |  | 5322E3002669D6244D722EBBB1B366 | 54CE53C822602BA84FB4297F9AE5BAA3B2F65E | F | F | T | [18 empty] | 5322E3002669D6244D722EBBB1B36654CE53C822602BA84FB4297F9AE5BAA3B2F65E
강판절단 | 3MM | M | 1.547 | 99 | 153.1 | 1070 | 1655.2 | 0 | 0 | 1169 | 1808.3 | 호표 94 | 5322E3002669D6244D722EBBB1B366 | 5322E3002669D09D459520E892D3CE | T | F | F | [18 empty] | 5322E3002669D6244D722EBBB1B3665322E3002669D09D459520E892D3CE
강판용접 | 3MM | M | 1.358 | 668 | 907.1 | 9249 | 12560.1 | 60 | 81.4 | 9977 | 13548.6 | 호표 93 | 5322E3002669D6244D722EBBB1B366 | 5322E3002669D35141F5283BC9A690 | T | F | F | [18 empty] | 5322E3002669D6244D722EBBB1B3665322E3002669D35141F5283BC9A690
코킹콤파운드 |  | kg | 1.63 | 5000 | 8150 | 0 | 0 | 0 | 0 | 5000 | 8150 |  | 5322E3002669D6244D722EBBB1B366 | 54CE53CB2F6BF6C2458E2D1314913653A68F23 | F | F | T | [18 empty] | 5322E3002669D6244D722EBBB1B36654CE53CB2F6BF6C2458E2D1314913653A68F23
배관공 | 일반공사 직종 | 인 | 0.085 | 0 | 0 | 186665 | 15866.5 | 0 | 0 | 186665 | 15866.5 | 대한건설협회 | 5322E3002669D6244D722EBBB1B366 | 5337B35F246F815F42B325583229D6555348DA | F | F | T |  |  |  | 1 | [14 empty] | 5322E3002669D6244D722EBBB1B3665337B35F246F815F42B325583229D6555348DA
보통인부 | 일반공사 직종 | 인 | 0.029 | 0 | 0 | 130264 | 3777.6 | 0 | 0 | 130264 | 3777.6 | 대한건설협회 | 5322E3002669D6244D722EBBB1B366 | 5337B35F246F815F42B325583229D655534BA5 | F | F | T |  |  |  | 1 | [14 empty] | 5322E3002669D6244D722EBBB1B3665337B35F246F815F42B325583229D655534BA5
공구손료 | 인력품의 1% | 식 | 1 | 196.44 | 196.4 | 0 | 0 | 0 | 0 | 196.4 | 196.4 |  | 5322E3002669D6244D722EBBB1B366 | 52FE033C2A6E631F407929E621BC001 | F | F | F | 1 | 0 | 0.01 | [15 empty] | 5322E3002669D6244D722EBBB1B36652FE033C2A6E631F407929E621BF002
[ 합 계 ] |  |  |  |  | 16348 |  | 33859 |  | 81 |  | 50288 |  | TOTAL | TOTAL
강관스리브(지수판포함)벽체 D150 개소 ( 호표 75 ) | [12 empty] | 5322E3002669D6244D722EBAAA4216
배관용 탄소강관 | 백관 (SPP), D200, 반제품 | M | 0.3 | 29699 | 8909.7 | 0 | 0 | 0 | 0 | 29699 | 8909.7 |  | 5322E3002669D6244D722EBAAA4216 | 54BDD3312D6759B447FB2AC54D6DC1A74FEB0E | F | F | T | [18 empty] | 5322E3002669D6244D722EBAAA421654BDD3312D6759B447FB2AC54D6DC1A74FEB0E
강관절단 | D200 | 개소 | 1 | 180 | 180 | 0 | 0 | 0 | 0 | 180 | 180 | 호표 13 | 5322E3002669D6244D722EBAAA4216 | 5322634D296B6715421C2999ABF5E7 | T | F | F | [18 empty] | 5322E3002669D6244D722EBAAA42165322634D296B6715421C2999ABF5E7
열연강판 | 3.2t*1219*2438 | kg | 2.695 | 628 | 1692.4 | 0 | 0 | 0 | 0 | 628 | 1692.4 |  | 5322E3002669D6244D722EBAAA4216 | 54CE53C822602BA84FB4297F9AE5BAA3B2F65E | F | F | T | [18 empty] | 5322E3002669D6244D722EBAAA421654CE53C822602BA84FB4297F9AE5BAA3B2F65E
강판절단 | 3MM | M | 1.868 | 99 | 184.9 | 1070 | 1998.7 | 0 | 0 | 1169 | 2183.6 | 호표 94 | 5322E3002669D6244D722EBAAA4216 | 5322E3002669D09D459520E892D3CE | T | F | F | [18 empty] | 5322E3002669D6244D722EBAAA42165322E3002669D09D459520E892D3CE
강판용접 | 3MM | M | 1.68 | 668 | 1122.2 | 9249 | 15538.3 | 60 | 100.8 | 9977 | 16761.3 | 호표 93 | 5322E3002669D6244D722EBAAA4216 | 5322E3002669D35141F5283BC9A690 | T | F | F | [18 empty] | 5322E3002669D6244D722EBAAA42165322E3002669D35141F5283BC9A690
코킹콤파운드 |  | kg | 5.14 | 5000 | 25700 | 0 | 0 | 0 | 0 | 5000 | 25700 |  | 5322E3002669D6244D722EBAAA4216 | 54CE53CB2F6BF6C2458E2D1314913653A68F23 | F | F | T | [18 empty] | 5322E3002669D6244D722EBAAA421654CE53CB2F6BF6C2458E2D1314913653A68F23
배관공 | 일반공사 직종 | 인 | 0.085 | 0 | 0 | 186665 | 15866.5 | 0 | 0 | 186665 | 15866.5 | 대한건설협회 | 5322E3002669D6244D722EBAAA4216 | 5337B35F246F815F42B325583229D6555348DA | F | F | T |  |  |  | 1 | [14 empty] | 5322E3002669D6244D722EBAAA42165337B35F246F815F42B325583229D6555348DA
보통인부 | 일반공사 직종 | 인 | 0.029 | 0 | 0 | 130264 | 3777.6 | 0 | 0 | 130264 | 3777.6 | 대한건설협회 | 5322E3002669D6244D722EBAAA4216 | 5337B35F246F815F42B325583229D655534BA5 | F | F | T |  |  |  | 1 | [14 empty] | 5322E3002669D6244D722EBAAA42165337B35F246F815F42B325583229D655534BA5
공구손료 | 인력품의 1% | 식 | 1 | 196.44 | 196.4 | 0 | 0 | 0 | 0 | 196.4 | 196.4 |  | 5322E3002669D6244D722EBAAA4216 | 52FE033C2A6E631F407929E621BC001 | F | F | F | 1 | 0 | 0.01 | [15 empty] | 5322E3002669D6244D722EBAAA421652FE033C2A6E631F407929E621BF002
[ 합 계 ] |  |  |  |  | 37985 |  | 37181 |  | 100 |  | 75266 |  | TOTAL | TOTAL
강관스리브(지수판포함)벽체 D200 개소 ( 호표 76 ) | [12 empty] | 5322E3002669D6244D722EB983B8EC
배관용 탄소강관 | 백관 (SPP), D250, 반제품 | M | 0.3 | 42182 | 12654.6 | 0 | 0 | 0 | 0 | 42182 | 12654.6 |  | 5322E3002669D6244D722EB983B8EC | 54BDD3312D6759B447FB2AC54D6DC1A74FEB0D | F | F | T | [18 empty] | 5322E3002669D6244D722EB983B8EC54BDD3312D6759B447FB2AC54D6DC1A74FEB0D
강관절단 | D250 | 개소 | 1 | 318 | 318 | 0 | 0 | 0 | 0 | 318 | 318 | 호표 14 | 5322E3002669D6244D722EB983B8EC | 5322634D296B6715421C299884EB1D | T | F | F | [18 empty] | 5322E3002669D6244D722EB983B8EC5322634D296B6715421C299884EB1D
열연강판 | 3.2t*1219*2438 | kg | 3.602 | 628 | 2262 | 0 | 0 | 0 | 0 | 628 | 2262 |  | 5322E3002669D6244D722EB983B8EC | 54CE53C822602BA84FB4297F9AE5BAA3B2F65E | F | F | T | [18 empty] | 5322E3002669D6244D722EB983B8EC54CE53C822602BA84FB4297F9AE5BAA3B2F65E
강판절단 | 3MM | M | 2.188 | 99 | 216.6 | 1070 | 2341.1 | 0 | 0 | 1169 | 2557.7 | 호표 94 | 5322E3002669D6244D722EB983B8EC | 5322E3002669D09D459520E892D3CE | T | F | F | [18 empty] | 5322E3002669D6244D722EB983B8EC5322E3002669D09D459520E892D3CE
강판용접 | 3MM | M | 2 | 668 | 1336 | 9249 | 18498 | 60 | 120 | 9977 | 19954 | 호표 93 | 5322E3002669D6244D722EB983B8EC | 5322E3002669D35141F5283BC9A690 | T | F | F | [18 empty] | 5322E3002669D6244D722EB983B8EC5322E3002669D35141F5283BC9A690
코킹콤파운드 |  | kg | 6.37 | 5000 | 31850 | 0 | 0 | 0 | 0 | 5000 | 31850 |  | 5322E3002669D6244D722EB983B8EC | 54CE53CB2F6BF6C2458E2D1314913653A68F23 | F | F | T | [18 empty] | 5322E3002669D6244D722EB983B8EC54CE53CB2F6BF6C2458E2D1314913653A68F23
배관공 | 일반공사 직종 | 인 | 0.104 | 0 | 0 | 186665 | 19413.1 | 0 | 0 | 186665 | 19413.1 | 대한건설협회 | 5322E3002669D6244D722EB983B8EC | 5337B35F246F815F42B325583229D6555348DA | F | F | T |  |  |  | 1 | [14 empty] | 5322E3002669D6244D722EB983B8EC5337B35F246F815F42B325583229D6555348DA
보통인부 | 일반공사 직종 | 인 | 0.047 | 0 | 0 | 130264 | 6122.4 | 0 | 0 | 130264 | 6122.4 | 대한건설협회 | 5322E3002669D6244D722EB983B8EC | 5337B35F246F815F42B325583229D655534BA5 | F | F | T |  |  |  | 1 | [14 empty] | 5322E3002669D6244D722EB983B8EC5337B35F246F815F42B325583229D655534BA5
공구손료 | 인력품의 1% | 식 | 1 | 255.35 | 255.3 | 0 | 0 | 0 | 0 | 255.3 | 255.3 |  | 5322E3002669D6244D722EB983B8EC | 52FE033C2A6E631F407929E621BC001 | F | F | F | 1 | 0 | 0.01 | [15 empty] | 5322E3002669D6244D722EB983B8EC52FE033C2A6E631F407929E621BF002
[ 합 계 ] |  |  |  |  | 48892 |  | 46374 |  | 120 |  | 95386 |  | TOTAL | TOTAL
강관스리브(지수판포함)벽체 D250 개소 ( 호표 77 ) | [12 empty] | 5322E3002669D6244D722EB8FD8CD1
배관용 탄소강관 | 백관 (SPP), D300, 반제품 | M | 0.3 | 55065 | 16519.5 | 0 | 0 | 0 | 0 | 55065 | 16519.5 |  | 5322E3002669D6244D722EB8FD8CD1 | 54BDD3312D6759B447FB2AC54D6DC1A74FEB0C | F | F | T | [18 empty] | 5322E3002669D6244D722EB8FD8CD154BDD3312D6759B447FB2AC54D6DC1A74FEB0C
강관절단 | D300 | 개소 | 1 | 414 | 414 | 0 | 0 | 0 | 0 | 414 | 414 | 호표 15 | 5322E3002669D6244D722EB8FD8CD1 | 5322634D296B6715421C299B5950E9 | T | F | F | [18 empty] | 5322E3002669D6244D722EB8FD8CD15322634D296B6715421C299B5950E9
열연강판 | 3.2t*1219*2438 | kg | 4.126 | 628 | 2591.1 | 0 | 0 | 0 | 0 | 628 | 2591.1 |  | 5322E3002669D6244D722EB8FD8CD1 | 54CE53C822602BA84FB4297F9AE5BAA3B2F65E | F | F | T | [18 empty] | 5322E3002669D6244D722EB8FD8CD154CE53C822602BA84FB4297F9AE5BAA3B2F65E
강판절단 | 3MM | M | 2.772 | 99 | 274.4 | 1070 | 2966 | 0 | 0 | 1169 | 3240.4 | 호표 94 | 5322E3002669D6244D722EB8FD8CD1 | 5322E3002669D09D459520E892D3CE | T | F | F | [18 empty] | 5322E3002669D6244D722EB8FD8CD15322E3002669D09D459520E892D3CE
강판용접 | 3MM | M | 2.188 | 668 | 1461.5 | 9249 | 20236.8 | 60 | 131.2 | 9977 | 21829.5 | 호표 93 | 5322E3002669D6244D722EB8FD8CD1 | 5322E3002669D35141F5283BC9A690 | T | F | F | [18 empty] | 5322E3002669D6244D722EB8FD8CD15322E3002669D35141F5283BC9A690
코킹콤파운드 |  | kg | 7.49 | 5000 | 37450 | 0 | 0 | 0 | 0 | 5000 | 37450 |  | 5322E3002669D6244D722EB8FD8CD1 | 54CE53CB2F6BF6C2458E2D1314913653A68F23 | F | F | T | [18 empty] | 5322E3002669D6244D722EB8FD8CD154CE53CB2F6BF6C2458E2D1314913653A68F23
배관공 | 일반공사 직종 | 인 | 0.104 | 0 | 0 | 186665 | 19413.1 | 0 | 0 | 186665 | 19413.1 | 대한건설협회 | 5322E3002669D6244D722EB8FD8CD1 | 5337B35F246F815F42B325583229D6555348DA | F | F | T |  |  |  | 1 | [14 empty] | 5322E3002669D6244D722EB8FD8CD15337B35F246F815F42B325583229D6555348DA
보통인부 | 일반공사 직종 | 인 | 0.047 | 0 | 0 | 130264 | 6122.4 | 0 | 0 | 130264 | 6122.4 | 대한건설협회 | 5322E3002669D6244D722EB8FD8CD1 | 5337B35F246F815F42B325583229D655534BA5 | F | F | T |  |  |  | 1 | [14 empty] | 5322E3002669D6244D722EB8FD8CD15337B35F246F815F42B325583229D655534BA5
공구손료 | 인력품의 1% | 식 | 1 | 255.35 | 255.3 | 0 | 0 | 0 | 0 | 255.3 | 255.3 |  | 5322E3002669D6244D722EB8FD8CD1 | 52FE033C2A6E631F407929E621BC001 | F | F | F | 1 | 0 | 0.01 | [15 empty] | 5322E3002669D6244D722EB8FD8CD152FE033C2A6E631F407929E621BF002
[ 합 계 ] |  |  |  |  | 58965 |  | 48738 |  | 131 |  | 107834 |  | TOTAL | TOTAL
강관스리브(지수판포함)바닥 D100 개소 ( 호표 78 ) | [12 empty] | 5322E3002669D6244D7229305B7E22
배관용 탄소강관 | 백관 (SPP), D125, 반제품 | M | 0.3 | 15786 | 4735.8 | 0 | 0 | 0 | 0 | 15786 | 4735.8 |  | 5322E3002669D6244D7229305B7E22 | 54BDD3312D6759B447FB2AC54D6DC1A74FEB08 | F | F | T | [18 empty] | 5322E3002669D6244D7229305B7E2254BDD3312D6759B447FB2AC54D6DC1A74FEB08
강관절단 | D125 | 개소 | 1 | 70 | 70 | 0 | 0 | 0 | 0 | 70 | 70 | 호표 11 | 5322E3002669D6244D7229305B7E22 | 5322634D296B6715421C299F342140 | T | F | F | [18 empty] | 5322E3002669D6244D7229305B7E225322634D296B6715421C299F342140
열연강판 | 3.2t*1219*2438 | kg | 1.275 | 628 | 800.7 | 0 | 0 | 0 | 0 | 628 | 800.7 |  | 5322E3002669D6244D7229305B7E22 | 54CE53C822602BA84FB4297F9AE5BAA3B2F65E | F | F | T | [18 empty] | 5322E3002669D6244D7229305B7E2254CE53C822602BA84FB4297F9AE5BAA3B2F65E
강판절단 | 3MM | M | 1.226 | 99 | 121.3 | 1070 | 1311.8 | 0 | 0 | 1169 | 1433.1 | 호표 94 | 5322E3002669D6244D7229305B7E22 | 5322E3002669D09D459520E892D3CE | T | F | F | [18 empty] | 5322E3002669D6244D7229305B7E225322E3002669D09D459520E892D3CE
강판용접 | 3MM | M | 1.038 | 668 | 693.3 | 9249 | 9600.4 | 60 | 62.2 | 9977 | 10355.9 | 호표 93 | 5322E3002669D6244D7229305B7E22 | 5322E3002669D35141F5283BC9A690 | T | F | F | [18 empty] | 5322E3002669D6244D7229305B7E225322E3002669D35141F5283BC9A690
코킹콤파운드 |  | kg | 1.36 | 5000 | 6800 | 0 | 0 | 0 | 0 | 5000 | 6800 |  | 5322E3002669D6244D7229305B7E22 | 54CE53CB2F6BF6C2458E2D1314913653A68F23 | F | F | T | [18 empty] | 5322E3002669D6244D7229305B7E2254CE53CB2F6BF6C2458E2D1314913653A68F23
배관공 | 일반공사 직종 | 인 | 0.055 | 0 | 0 | 186665 | 10266.5 | 0 | 0 | 186665 | 10266.5 | 대한건설협회 | 5322E3002669D6244D7229305B7E22 | 5337B35F246F815F42B325583229D6555348DA | F | F | T |  |  |  | 1 | [14 empty] | 5322E3002669D6244D7229305B7E225337B35F246F815F42B325583229D6555348DA
보통인부 | 일반공사 직종 | 인 | 0.029 | 0 | 0 | 130264 | 3777.6 | 0 | 0 | 130264 | 3777.6 | 대한건설협회 | 5322E3002669D6244D7229305B7E22 | 5337B35F246F815F42B325583229D655534BA5 | F | F | T |  |  |  | 1 | [14 empty] | 5322E3002669D6244D7229305B7E225337B35F246F815F42B325583229D655534BA5
공구손료 | 인력품의 1% | 식 | 1 | 140.44 | 140.4 | 0 | 0 | 0 | 0 | 140.4 | 140.4 |  | 5322E3002669D6244D7229305B7E22 | 52FE033C2A6E631F407929E621BC001 | F | F | F | 1 | 0 | 0.01 | [15 empty] | 5322E3002669D6244D7229305B7E2252FE033C2A6E631F407929E621BF002
[ 합 계 ] |  |  |  |  | 13361 |  | 24956 |  | 62 |  | 38379 |  | TOTAL | TOTAL
PVC입상관스리브 (바닥) D32 개소 ( 호표 79 ) | [12 empty] | 5322E3002669D62343182A60EBBD7C
배수용 경질염화비닐 이음관 | 입상관스리브 D50 | EA | 1 | 1270 | 1270 | 0 | 0 | 0 | 0 | 1270 | 1270 |  | 5322E3002669D62343182A60EBBD7C | 54BDD3312D6759B642432D039E9A447B34C782 | F | F | T | [18 empty] | 5322E3002669D62343182A60EBBD7C54BDD3312D6759B642432D039E9A447B34C782
코킹콤파운드 |  | kg | 0.19 | 5000 | 950 | 0 | 0 | 0 | 0 | 5000 | 950 |  | 5322E3002669D62343182A60EBBD7C | 54CE53CB2F6BF6C2458E2D1314913653A68F23 | F | F | T | [18 empty] | 5322E3002669D62343182A60EBBD7C54CE53CB2F6BF6C2458E2D1314913653A68F23
배관공 | 일반공사 직종 | 인 | 0.043 | 0 | 0 | 186665 | 8026.5 | 0 | 0 | 186665 | 8026.5 | 대한건설협회 | 5322E3002669D62343182A60EBBD7C | 5337B35F246F815F42B325583229D6555348DA | F | F | T |  |  |  | 1 | [14 empty] | 5322E3002669D62343182A60EBBD7C5337B35F246F815F42B325583229D6555348DA
보통인부 | 일반공사 직종 | 인 | 0.022 | 0 | 0 | 130264 | 2865.8 | 0 | 0 | 130264 | 2865.8 | 대한건설협회 | 5322E3002669D62343182A60EBBD7C | 5337B35F246F815F42B325583229D655534BA5 | F | F | T |  |  |  | 1 | [14 empty] | 5322E3002669D62343182A60EBBD7C5337B35F246F815F42B325583229D655534BA5
공구손료 | 인력품의 1% | 식 | 1 | 108.92 | 108.9 | 0 | 0 | 0 | 0 | 108.9 | 108.9 |  | 5322E3002669D62343182A60EBBD7C | 52FE033C2A6E631F407929E621BC001 | F | F | F | 1 | 0 | 0.01 | [15 empty] | 5322E3002669D62343182A60EBBD7C52FE033C2A6E631F407929E621BC001
[ 합 계 ] |  |  |  |  | 2328 |  | 10892 |  | 0 |  | 13220 |  | TOTAL | TOTAL
PVC입상관스리브 (바닥) D65 개소 ( 호표 80 ) | [12 empty] | 5322E3002669D62343182A63A00A35
배수용 경질염화비닐 이음관 | 입상관스리브 D75 | EA | 1 | 1270 | 1270 | 0 | 0 | 0 | 0 | 1270 | 1270 |  | 5322E3002669D62343182A63A00A35 | 54BDD3312D6759B642432D039E9A447B34C780 | F | F | T | [18 empty] | 5322E3002669D62343182A63A00A3554BDD3312D6759B642432D039E9A447B34C780
코킹콤파운드 |  | kg | 0.388 | 5000 | 1940 | 0 | 0 | 0 | 0 | 5000 | 1940 |  | 5322E3002669D62343182A63A00A35 | 54CE53CB2F6BF6C2458E2D1314913653A68F23 | F | F | T | [18 empty] | 5322E3002669D62343182A63A00A3554CE53CB2F6BF6C2458E2D1314913653A68F23
배관공 | 일반공사 직종 | 인 | 0.055 | 0 | 0 | 186665 | 10266.5 | 0 | 0 | 186665 | 10266.5 | 대한건설협회 | 5322E3002669D62343182A63A00A35 | 5337B35F246F815F42B325583229D6555348DA | F | F | T |  |  |  | 1 | [14 empty] | 5322E3002669D62343182A63A00A355337B35F246F815F42B325583229D6555348DA
보통인부 | 일반공사 직종 | 인 | 0.029 | 0 | 0 | 130264 | 3777.6 | 0 | 0 | 130264 | 3777.6 | 대한건설협회 | 5322E3002669D62343182A63A00A35 | 5337B35F246F815F42B325583229D655534BA5 | F | F | T |  |  |  | 1 | [14 empty] | 5322E3002669D62343182A63A00A355337B35F246F815F42B325583229D655534BA5
공구손료 | 인력품의 1% | 식 | 1 | 140.44 | 140.4 | 0 | 0 | 0 | 0 | 140.4 | 140.4 |  | 5322E3002669D62343182A63A00A35 | 52FE033C2A6E631F407929E621BC001 | F | F | F | 1 | 0 | 0.01 | [15 empty] | 5322E3002669D62343182A63A00A3552FE033C2A6E631F407929E621BC001
[ 합 계 ] |  |  |  |  | 3350 |  | 14044 |  | 0 |  | 17394 |  | TOTAL | TOTAL
PVC입상관스리브 (바닥) D80 개소 ( 호표 81 ) | [12 empty] | 5322E3002669D62343182A6C9C4606
배수용 경질염화비닐 이음관 | 입상관스리브 D100 | EA | 1 | 1530 | 1530 | 0 | 0 | 0 | 0 | 1530 | 1530 |  | 5322E3002669D62343182A6C9C4606 | 54BDD3312D6759B642432D039E9A447B34C78F | F | F | T | [18 empty] | 5322E3002669D62343182A6C9C460654BDD3312D6759B642432D039E9A447B34C78F
코킹콤파운드 |  | kg | 1.11 | 5000 | 5550 | 0 | 0 | 0 | 0 | 5000 | 5550 |  | 5322E3002669D62343182A6C9C4606 | 54CE53CB2F6BF6C2458E2D1314913653A68F23 | F | F | T | [18 empty] | 5322E3002669D62343182A6C9C460654CE53CB2F6BF6C2458E2D1314913653A68F23
배관공 | 일반공사 직종 | 인 | 0.055 | 0 | 0 | 186665 | 10266.5 | 0 | 0 | 186665 | 10266.5 | 대한건설협회 | 5322E3002669D62343182A6C9C4606 | 5337B35F246F815F42B325583229D6555348DA | F | F | T |  |  |  | 1 | [14 empty] | 5322E3002669D62343182A6C9C46065337B35F246F815F42B325583229D6555348DA
보통인부 | 일반공사 직종 | 인 | 0.029 | 0 | 0 | 130264 | 3777.6 | 0 | 0 | 130264 | 3777.6 | 대한건설협회 | 5322E3002669D62343182A6C9C4606 | 5337B35F246F815F42B325583229D655534BA5 | F | F | T |  |  |  | 1 | [14 empty] | 5322E3002669D62343182A6C9C46065337B35F246F815F42B325583229D655534BA5
공구손료 | 인력품의 1% | 식 | 1 | 140.44 | 140.4 | 0 | 0 | 0 | 0 | 140.4 | 140.4 |  | 5322E3002669D62343182A6C9C4606 | 52FE033C2A6E631F407929E621BC001 | F | F | F | 1 | 0 | 0.01 | [15 empty] | 5322E3002669D62343182A6C9C460652FE033C2A6E631F407929E621BC001
[ 합 계 ] |  |  |  |  | 7220 |  | 14044 |  | 0 |  | 21264 |  | TOTAL | TOTAL
PVC입상관스리브 (바닥) D100 개소 ( 호표 82 ) | [12 empty] | 5322E3002669D62343182A6DA3B87D
배수용 경질염화비닐 이음관 | 입상관스리브 D125 | EA | 1 | 1870 | 1870 | 0 | 0 | 0 | 0 | 1870 | 1870 |  | 5322E3002669D62343182A6DA3B87D | 54BDD3312D6759B642432D039E9A447B34C78E | F | F | T | [18 empty] | 5322E3002669D62343182A6DA3B87D54BDD3312D6759B642432D039E9A447B34C78E
코킹콤파운드 |  | kg | 1.36 | 5000 | 6800 | 0 | 0 | 0 | 0 | 5000 | 6800 |  | 5322E3002669D62343182A6DA3B87D | 54CE53CB2F6BF6C2458E2D1314913653A68F23 | F | F | T | [18 empty] | 5322E3002669D62343182A6DA3B87D54CE53CB2F6BF6C2458E2D1314913653A68F23
배관공 | 일반공사 직종 | 인 | 0.055 | 0 | 0 | 186665 | 10266.5 | 0 | 0 | 186665 | 10266.5 | 대한건설협회 | 5322E3002669D62343182A6DA3B87D | 5337B35F246F815F42B325583229D6555348DA | F | F | T |  |  |  | 1 | [14 empty] | 5322E3002669D62343182A6DA3B87D5337B35F246F815F42B325583229D6555348DA
보통인부 | 일반공사 직종 | 인 | 0.029 | 0 | 0 | 130264 | 3777.6 | 0 | 0 | 130264 | 3777.6 | 대한건설협회 | 5322E3002669D62343182A6DA3B87D | 5337B35F246F815F42B325583229D655534BA5 | F | F | T |  |  |  | 1 | [14 empty] | 5322E3002669D62343182A6DA3B87D5337B35F246F815F42B325583229D655534BA5
공구손료 | 인력품의 1% | 식 | 1 | 140.44 | 140.4 | 0 | 0 | 0 | 0 | 140.4 | 140.4 |  | 5322E3002669D62343182A6DA3B87D | 52FE033C2A6E631F407929E621BC001 | F | F | F | 1 | 0 | 0.01 | [15 empty] | 5322E3002669D62343182A6DA3B87D52FE033C2A6E631F407929E621BC001
[ 합 계 ] |  |  |  |  | 8810 |  | 14044 |  | 0 |  | 22854 |  | TOTAL | TOTAL
내화충전제(강관용) 입상 D32 개소 ( 호표 83 ) | [12 empty] | 5322E3002669D62E4DB620E0ABC5DA
내화충전제(강관용) 입상 | D32 | 개소 | 1 | 2956 | 2956 | 0 | 0 | 0 | 0 | 2956 | 2956 |  | 5322E3002669D62E4DB620E0ABC5DA | 54D883D92F619380460826CDCA36EC911BE69B | F | F | T | [18 empty] | 5322E3002669D62E4DB620E0ABC5DA54D883D92F619380460826CDCA36EC911BE69B
배관공 | 일반공사 직종 | 인 | 0.045452 | 0 | 0 | 186665 | 8484.2 | 0 | 0 | 186665 | 8484.2 |  | 5322E3002669D62E4DB620E0ABC5DA | 5337B35F246F815F42B325583229D6555348DA | F | F | T | [18 empty] | 5322E3002669D62E4DB620E0ABC5DA5337B35F246F815F42B325583229D6555348DA
[ 합 계 ] |  |  |  |  | 2956 |  | 8484 |  | 0 |  | 11440 |  | TOTAL | TOTAL
내화충전제(강관용) 입상 D65 개소 ( 호표 84 ) | [12 empty] | 5322E3002669D62E4DB620E0ABC6E1
내화충전제(강관용) 입상 | D65 | 개소 | 1 | 4320 | 4320 | 0 | 0 | 0 | 0 | 4320 | 4320 |  | 5322E3002669D62E4DB620E0ABC6E1 | 54D883D92F619380460826CDCA36EC911BE698 | F | F | T | [18 empty] | 5322E3002669D62E4DB620E0ABC6E154D883D92F619380460826CDCA36EC911BE698
배관공 | 일반공사 직종 | 인 | 0.048294 | 0 | 0 | 186665 | 9014.7 | 0 | 0 | 186665 | 9014.7 |  | 5322E3002669D62E4DB620E0ABC6E1 | 5337B35F246F815F42B325583229D6555348DA | F | F | T | [18 empty] | 5322E3002669D62E4DB620E0ABC6E15337B35F246F815F42B325583229D6555348DA
[ 합 계 ] |  |  |  |  | 4320 |  | 9014 |  | 0 |  | 13334 |  | TOTAL | TOTAL
내화충전제(강관용) 입상 D80 개소 ( 호표 85 ) | [12 empty] | 5322E3002669D62E4DB620E0ABC9B5
내화충전제(강관용) 입상 | D80 | 개소 | 1 | 6016 | 6016 | 0 | 0 | 0 | 0 | 6016 | 6016 |  | 5322E3002669D62E4DB620E0ABC9B5 | 54D883D92F619380460826CDCA36EC911BE697 | F | F | T | [18 empty] | 5322E3002669D62E4DB620E0ABC9B554D883D92F619380460826CDCA36EC911BE697
배관공 | 일반공사 직종 | 인 | 0.048294 | 0 | 0 | 186665 | 9014.7 | 0 | 0 | 186665 | 9014.7 |  | 5322E3002669D62E4DB620E0ABC9B5 | 5337B35F246F815F42B325583229D6555348DA | F | F | T | [18 empty] | 5322E3002669D62E4DB620E0ABC9B55337B35F246F815F42B325583229D6555348DA
[ 합 계 ] |  |  |  |  | 6016 |  | 9014 |  | 0 |  | 15030 |  | TOTAL | TOTAL
내화충전제(강관용) 벽체 D25 개소 ( 호표 86 ) | [12 empty] | 5322E3002669D62E4DB623B510AE33
내화충전제(강관용) 벽체 | D25 | 개소 | 1 | 5874 | 5874 | 0 | 0 | 0 | 0 | 5874 | 5874 |  | 5322E3002669D62E4DB623B510AE33 | 54D883D92F619380460826CDCA36EC911BE4D1 | F | F | T | [18 empty] | 5322E3002669D62E4DB623B510AE3354D883D92F619380460826CDCA36EC911BE4D1
배관공 | 일반공사 직종 | 인 | 0.0625 | 0 | 0 | 186665 | 11666.5 | 0 | 0 | 186665 | 11666.5 |  | 5322E3002669D62E4DB623B510AE33 | 5337B35F246F815F42B325583229D6555348DA | F | F | T | [18 empty] | 5322E3002669D62E4DB623B510AE335337B35F246F815F42B325583229D6555348DA
[ 합 계 ] |  |  |  |  | 5874 |  | 11666 |  | 0 |  | 17540 |  | TOTAL | TOTAL
내화충전제(강관용) 벽체 D32 개소 ( 호표 87 ) | [12 empty] | 5322E3002669D62E4DB623B510A9B2
내화충전제(강관용) 벽체 | D32 | 개소 | 1 | 5912 | 5912 | 0 | 0 | 0 | 0 | 5912 | 5912 |  | 5322E3002669D62E4DB623B510A9B2 | 54D883D92F619380460826CDCA36EC911BE4D6 | F | F | T | [18 empty] | 5322E3002669D62E4DB623B510A9B254D883D92F619380460826CDCA36EC911BE4D6
배관공 | 일반공사 직종 | 인 | 0.0625 | 0 | 0 | 186665 | 11666.5 | 0 | 0 | 186665 | 11666.5 |  | 5322E3002669D62E4DB623B510A9B2 | 5337B35F246F815F42B325583229D6555348DA | F | F | T | [18 empty] | 5322E3002669D62E4DB623B510A9B25337B35F246F815F42B325583229D6555348DA
[ 합 계 ] |  |  |  |  | 5912 |  | 11666 |  | 0 |  | 17578 |  | TOTAL | TOTAL
내화충전제(강관용) 벽체 D80 개소 ( 호표 88 ) | [12 empty] | 5322E3002669D62E4DB623B510A5D7
내화충전제(강관용) 벽체 | D80 | 개소 | 1 | 12032 | 12032 | 0 | 0 | 0 | 0 | 12032 | 12032 |  | 5322E3002669D62E4DB623B510A5D7 | 54D883D92F619380460826CDCA36EC911BE4DA | F | F | T | [18 empty] | 5322E3002669D62E4DB623B510A5D754D883D92F619380460826CDCA36EC911BE4DA
배관공 | 일반공사 직종 | 인 | 0.06818 | 0 | 0 | 186665 | 12726.8 | 0 | 0 | 186665 | 12726.8 |  | 5322E3002669D62E4DB623B510A5D7 | 5337B35F246F815F42B325583229D6555348DA | F | F | T | [18 empty] | 5322E3002669D62E4DB623B510A5D75337B35F246F815F42B325583229D6555348DA
[ 합 계 ] |  |  |  |  | 12032 |  | 12726 |  | 0 |  | 24758 |  | TOTAL | TOTAL
내화충전제(강관용) 벽체 D100 개소 ( 호표 89 ) | [12 empty] | 5322E3002669D62E4DB623B510A430
내화충전제(강관용) 벽체 | D100 | 개소 | 1 | 13574 | 13574 | 0 | 0 | 0 | 0 | 13574 | 13574 |  | 5322E3002669D62E4DB623B510A430 | 54D883D92F619380460826CDCA36EC911BE4DB | F | F | T | [18 empty] | 5322E3002669D62E4DB623B510A43054D883D92F619380460826CDCA36EC911BE4DB
배관공 | 일반공사 직종 | 인 | 0.06818 | 0 | 0 | 186665 | 12726.8 | 0 | 0 | 186665 | 12726.8 |  | 5322E3002669D62E4DB623B510A430 | 5337B35F246F815F42B325583229D6555348DA | F | F | T | [18 empty] | 5322E3002669D62E4DB623B510A4305337B35F246F815F42B325583229D6555348DA
[ 합 계 ] |  |  |  |  | 13574 |  | 12726 |  | 0 |  | 26300 |  | TOTAL | TOTAL
내화충전제(PVC용) 입상 D100 개소 ( 호표 90 ) | [12 empty] | 5322E3002669D62E4DB622AE3E8408
내화충전제(PVC용) 입상 | D100 | 개소 | 1 | 8260 | 8260 | 0 | 0 | 0 | 0 | 8260 | 8260 |  | 5322E3002669D62E4DB622AE3E8408 | 54D883D92F619380460826CDCA36EC911BE22D | F | F | T | [18 empty] | 5322E3002669D62E4DB622AE3E840854D883D92F619380460826CDCA36EC911BE22D
배관공 | 일반공사 직종 | 인 | 0.045452 | 0 | 0 | 186665 | 8484.2 | 0 | 0 | 186665 | 8484.2 |  | 5322E3002669D62E4DB622AE3E8408 | 5337B35F246F815F42B325583229D6555348DA | F | F | T | [18 empty] | 5322E3002669D62E4DB622AE3E84085337B35F246F815F42B325583229D6555348DA
[ 합 계 ] |  |  |  |  | 8260 |  | 8484 |  | 0 |  | 16744 |  | TOTAL | TOTAL
내화충전제(PVC용) 벽체 D80 개소 ( 호표 91 ) | [12 empty] | 5322E3002669D62E4DB625638C2435
내화충전제(PVC용) 벽체 | D80 | 개소 | 1 | 9400 | 9400 | 0 | 0 | 0 | 0 | 9400 | 9400 |  | 5322E3002669D62E4DB625638C2435 | 54D883D92F619380460826CDCA36EC911BE07F | F | F | T | [18 empty] | 5322E3002669D62E4DB625638C243554D883D92F619380460826CDCA36EC911BE07F
배관공 | 일반공사 직종 | 인 | 0.051134 | 0 | 0 | 186665 | 9544.9 | 0 | 0 | 186665 | 9544.9 |  | 5322E3002669D62E4DB625638C2435 | 5337B35F246F815F42B325583229D6555348DA | F | F | T | [18 empty] | 5322E3002669D62E4DB625638C24355337B35F246F815F42B325583229D6555348DA
[ 합 계 ] |  |  |  |  | 9400 |  | 9544 |  | 0 |  | 18944 |  | TOTAL | TOTAL
내화충전제(PVC용) 벽체 D100 개소 ( 호표 92 ) | [12 empty] | 5322E3002669D62E4DB625638C25DB
내화충전제(PVC용) 벽체 | D100 | 개소 | 1 | 17960 | 17960 | 0 | 0 | 0 | 0 | 17960 | 17960 |  | 5322E3002669D62E4DB625638C25DB | 54D883D92F619380460826CDCA36EC911BE07E | F | F | T | [18 empty] | 5322E3002669D62E4DB625638C25DB54D883D92F619380460826CDCA36EC911BE07E
배관공 | 일반공사 직종 | 인 | 0.13067 | 0 | 0 | 186665 | 24392.2 | 0 | 0 | 186665 | 24392.2 |  | 5322E3002669D62E4DB625638C25DB | 5337B35F246F815F42B325583229D6555348DA | F | F | T | [18 empty] | 5322E3002669D62E4DB625638C25DB5337B35F246F815F42B325583229D6555348DA
[ 합 계 ] |  |  |  |  | 17960 |  | 24392 |  | 0 |  | 42352 |  | TOTAL | TOTAL
강판용접 3MM M ( 호표 93 ) | [12 empty] | 5322E3002669D35141F5283BC9A690
연강용 피복아크 용접봉 | D3.2mm, CS-200 | KG | 0.2 | 2420 | 484 | 0 | 0 | 0 | 0 | 2420 | 484 |  | 5322E3002669D35141F5283BC9A690 | 54D883DA296D9DDE43692C12924C0542F6CEAB | F | F | T | [18 empty] | 5322E3002669D35141F5283BC9A69054D883DA296D9DDE43692C12924C0542F6CEAB
공통자재 | 전력 | ㎾h | 0.7 | 0 | 0 | 0 | 0 | 87 | 60.9 | 87 | 60.9 |  | 5322E3002669D35141F5283BC9A690 | 53AAA32E216670624D4121F48FDD736C559F92 | F | F | T | [18 empty] | 5322E3002669D35141F5283BC9A69053AAA32E216670624D4121F48FDD736C559F92
용접공 | 일반공사 직종 | 인 | 0.036 | 0 | 0 | 209394 | 7538.1 | 0 | 0 | 209394 | 7538.1 |  | 5322E3002669D35141F5283BC9A690 | 5337B35F246F815F42B325583229D655534A83 | F | F | T |  |  |  | 1 | [14 empty] | 5322E3002669D35141F5283BC9A6905337B35F246F815F42B325583229D655534A83
특별인부 | 일반공사 직종 | 인 | 0.011 | 0 | 0 | 155599 | 1711.5 | 0 | 0 | 155599 | 1711.5 |  | 5322E3002669D35141F5283BC9A690 | 5337B35F246F815F42B325583229D655534BA4 | F | F | T |  |  |  | 1 | [14 empty] | 5322E3002669D35141F5283BC9A6905337B35F246F815F42B325583229D655534BA4
공구손료 | 인력품의 2% | 식 | 1 | 184.99 | 184.9 | 0 | 0 | 0 | 0 | 184.9 | 184.9 |  | 5322E3002669D35141F5283BC9A690 | 52FE033C2A6E631F407929E621BC001 | F | F | F | 1 | 0 | 0.02 | [15 empty] | 5322E3002669D35141F5283BC9A69052FE033C2A6E631F407929E621BC001
[ 합 계 ] |  |  |  |  | 668 |  | 9249 |  | 60 |  | 9977 |  | TOTAL | TOTAL
강판절단 3MM M ( 호표 94 ) | [12 empty] | 5322E3002669D09D459520E892D3CE
산소 가스 | 기체,공업용 99.9% | ℓ | 20.8 | 2.1 | 43.6 | 0 | 0 | 0 | 0 | 2.1 | 43.6 |  | 5322E3002669D09D459520E892D3CE | 54E933A4266A90DA4EF12550DE912530CF03B2 | F | F | T | [18 empty] | 5322E3002669D09D459520E892D3CE54E933A4266A90DA4EF12550DE912530CF03B2
액화석유가스 | 액화석유가스, 건설용LPG | kg | 0.0205 | 1137 | 23.3 | 0 | 0 | 0 | 0 | 1137 | 23.3 |  | 5322E3002669D09D459520E892D3CE | 54E9434A2360CD21410A2DB9D3A63BDF55BE5A | F | F | T | [18 empty] | 5322E3002669D09D459520E892D3CE54E9434A2360CD21410A2DB9D3A63BDF55BE5A
용접공 | 일반공사 직종 | 인 | 0.0037 | 0 | 0 | 209394 | 774.7 | 0 | 0 | 209394 | 774.7 |  | 5322E3002669D09D459520E892D3CE | 5337B35F246F815F42B325583229D655534A83 | F | F | T |  |  |  | 1 | [14 empty] | 5322E3002669D09D459520E892D3CE5337B35F246F815F42B325583229D655534A83
특별인부 | 일반공사 직종 | 인 | 0.0019 | 0 | 0 | 155599 | 295.6 | 0 | 0 | 155599 | 295.6 |  | 5322E3002669D09D459520E892D3CE | 5337B35F246F815F42B325583229D655534BA4 | F | F | T |  |  |  | 1 | [14 empty] | 5322E3002669D09D459520E892D3CE5337B35F246F815F42B325583229D655534BA4
공구손료 | 인력품의 3% | 식 | 1 | 32.1 | 32.1 | 0 | 0 | 0 | 0 | 32.1 | 32.1 |  | 5322E3002669D09D459520E892D3CE | 52FE033C2A6E631F407929E621BC001 | F | F | F | 1 | 0 | 0.03 | [15 empty] | 5322E3002669D09D459520E892D3CE52FE033C2A6E631F407929E474EC274
[ 합 계 ] |  |  |  |  | 99 |  | 1070 |  | 0 |  | 1169 |  | TOTAL | TOTAL
코아드릴(바닥) 150mm D 25 개소 ( 호표 95 ) | [12 empty] | 5322E300266B848144672021F17D85
코아드릴임대사용료 | 25.40CM | 시간 | 0.28 | 0 | 0 | 0 | 0 | 575 | 161 | 575 | 161 |  | 5322E300266B848144672021F17D85 | 54D8E3632C6285344D402C072D26F24B432ED3 | F | F | T | [18 empty] | 5322E300266B848144672021F17D8554D8E3632C6285344D402C072D26F24B432ED3
착암공 | 일반공사 직종 | 인 | 0.096 | 0 | 0 | 150052 | 14404.9 | 0 | 0 | 150052 | 14404.9 |  | 5322E300266B848144672021F17D85 | 5337B35F246F815F42B325583229D655534A84 | F | F | T |  |  |  | 1 | [14 empty] | 5322E300266B848144672021F17D855337B35F246F815F42B325583229D655534A84
보통인부 | 일반공사 직종 | 인 | 0.096 | 0 | 0 | 130264 | 12505.3 | 0 | 0 | 130264 | 12505.3 |  | 5322E300266B848144672021F17D85 | 5337B35F246F815F42B325583229D655534BA5 | F | F | T |  |  |  | 1 | [14 empty] | 5322E300266B848144672021F17D855337B35F246F815F42B325583229D655534BA5
공구손료 | 인력품의 3% | 식 | 1 | 807.3 | 807.3 | 0 | 0 | 0 | 0 | 807.3 | 807.3 |  | 5322E300266B848144672021F17D85 | 52FE033C2A6E631F407929E621BC001 | F | F | F | 1 | 0 | 0.03 | [15 empty] | 5322E300266B848144672021F17D8552FE033C2A6E631F407929E51B52310
[ 합 계 ] |  |  |  |  | 807 |  | 26910 |  | 161 |  | 27878 |  | TOTAL | TOTAL
코아드릴(바닥) 150mm D 32 개소 ( 호표 96 ) | [12 empty] | 5322E300266B848144672021F17A31
코아드릴임대사용료 | 25.40CM | 시간 | 0.43 | 0 | 0 | 0 | 0 | 575 | 247.2 | 575 | 247.2 |  | 5322E300266B848144672021F17A31 | 54D8E3632C6285344D402C072D26F24B432ED3 | F | F | T | [18 empty] | 5322E300266B848144672021F17A3154D8E3632C6285344D402C072D26F24B432ED3
착암공 | 일반공사 직종 | 인 | 0.119 | 0 | 0 | 150052 | 17856.1 | 0 | 0 | 150052 | 17856.1 |  | 5322E300266B848144672021F17A31 | 5337B35F246F815F42B325583229D655534A84 | F | F | T |  |  |  | 1 | [14 empty] | 5322E300266B848144672021F17A315337B35F246F815F42B325583229D655534A84
보통인부 | 일반공사 직종 | 인 | 0.119 | 0 | 0 | 130264 | 15501.4 | 0 | 0 | 130264 | 15501.4 |  | 5322E300266B848144672021F17A31 | 5337B35F246F815F42B325583229D655534BA5 | F | F | T |  |  |  | 1 | [14 empty] | 5322E300266B848144672021F17A315337B35F246F815F42B325583229D655534BA5
공구손료 | 인력품의 3% | 식 | 1 | 1000.72 | 1000.7 | 0 | 0 | 0 | 0 | 1000.7 | 1000.7 |  | 5322E300266B848144672021F17A31 | 52FE033C2A6E631F407929E621BC001 | F | F | F | 1 | 0 | 0.03 | [15 empty] | 5322E300266B848144672021F17A3152FE033C2A6E631F407929E51B52310
[ 합 계 ] |  |  |  |  | 1000 |  | 33357 |  | 247 |  | 34604 |  | TOTAL | TOTAL
코아드릴(바닥) 150mm D 40 개소 ( 호표 97 ) | [12 empty] | 5322E300266B848144672021F17BD8
코아드릴임대사용료 | 25.40CM | 시간 | 0.43 | 0 | 0 | 0 | 0 | 575 | 247.2 | 575 | 247.2 |  | 5322E300266B848144672021F17BD8 | 54D8E3632C6285344D402C072D26F24B432ED3 | F | F | T | [18 empty] | 5322E300266B848144672021F17BD854D8E3632C6285344D402C072D26F24B432ED3
착암공 | 일반공사 직종 | 인 | 0.119 | 0 | 0 | 150052 | 17856.1 | 0 | 0 | 150052 | 17856.1 |  | 5322E300266B848144672021F17BD8 | 5337B35F246F815F42B325583229D655534A84 | F | F | T |  |  |  | 1 | [14 empty] | 5322E300266B848144672021F17BD85337B35F246F815F42B325583229D655534A84
보통인부 | 일반공사 직종 | 인 | 0.119 | 0 | 0 | 130264 | 15501.4 | 0 | 0 | 130264 | 15501.4 |  | 5322E300266B848144672021F17BD8 | 5337B35F246F815F42B325583229D655534BA5 | F | F | T |  |  |  | 1 | [14 empty] | 5322E300266B848144672021F17BD85337B35F246F815F42B325583229D655534BA5
공구손료 | 인력품의 3% | 식 | 1 | 1000.72 | 1000.7 | 0 | 0 | 0 | 0 | 1000.7 | 1000.7 |  | 5322E300266B848144672021F17BD8 | 52FE033C2A6E631F407929E621BC001 | F | F | F | 1 | 0 | 0.03 | [15 empty] | 5322E300266B848144672021F17BD852FE033C2A6E631F407929E51B52310
[ 합 계 ] |  |  |  |  | 1000 |  | 33357 |  | 247 |  | 34604 |  | TOTAL | TOTAL
코아드릴(바닥) 150mm D 50 개소 ( 호표 98 ) | [12 empty] | 5322E300266B848144672021F17803
코아드릴임대사용료 | 25.40CM | 시간 | 0.43 | 0 | 0 | 0 | 0 | 575 | 247.2 | 575 | 247.2 |  | 5322E300266B848144672021F17803 | 54D8E3632C6285344D402C072D26F24B432ED3 | F | F | T | [18 empty] | 5322E300266B848144672021F1780354D8E3632C6285344D402C072D26F24B432ED3
착암공 | 일반공사 직종 | 인 | 0.119 | 0 | 0 | 150052 | 17856.1 | 0 | 0 | 150052 | 17856.1 |  | 5322E300266B848144672021F17803 | 5337B35F246F815F42B325583229D655534A84 | F | F | T |  |  |  | 1 | [14 empty] | 5322E300266B848144672021F178035337B35F246F815F42B325583229D655534A84
보통인부 | 일반공사 직종 | 인 | 0.119 | 0 | 0 | 130264 | 15501.4 | 0 | 0 | 130264 | 15501.4 |  | 5322E300266B848144672021F17803 | 5337B35F246F815F42B325583229D655534BA5 | F | F | T |  |  |  | 1 | [14 empty] | 5322E300266B848144672021F178035337B35F246F815F42B325583229D655534BA5
공구손료 | 인력품의 3% | 식 | 1 | 1000.72 | 1000.7 | 0 | 0 | 0 | 0 | 1000.7 | 1000.7 |  | 5322E300266B848144672021F17803 | 52FE033C2A6E631F407929E621BC001 | F | F | F | 1 | 0 | 0.03 | [15 empty] | 5322E300266B848144672021F1780352FE033C2A6E631F407929E51B52310
[ 합 계 ] |  |  |  |  | 1000 |  | 33357 |  | 247 |  | 34604 |  | TOTAL | TOTAL
코아드릴(바닥) 150mm D 65 개소 ( 호표 99 ) | [12 empty] | 5322E300266B848144672021F1792A
코아드릴임대사용료 | 25.40CM | 시간 | 0.58 | 0 | 0 | 0 | 0 | 575 | 333.5 | 575 | 333.5 |  | 5322E300266B848144672021F1792A | 54D8E3632C6285344D402C072D26F24B432ED3 | F | F | T | [18 empty] | 5322E300266B848144672021F1792A54D8E3632C6285344D402C072D26F24B432ED3
착암공 | 일반공사 직종 | 인 | 0.142 | 0 | 0 | 150052 | 21307.3 | 0 | 0 | 150052 | 21307.3 |  | 5322E300266B848144672021F1792A | 5337B35F246F815F42B325583229D655534A84 | F | F | T |  |  |  | 1 | [14 empty] | 5322E300266B848144672021F1792A5337B35F246F815F42B325583229D655534A84
보통인부 | 일반공사 직종 | 인 | 0.142 | 0 | 0 | 130264 | 18497.4 | 0 | 0 | 130264 | 18497.4 |  | 5322E300266B848144672021F1792A | 5337B35F246F815F42B325583229D655534BA5 | F | F | T |  |  |  | 1 | [14 empty] | 5322E300266B848144672021F1792A5337B35F246F815F42B325583229D655534BA5
공구손료 | 인력품의 3% | 식 | 1 | 1194.14 | 1194.1 | 0 | 0 | 0 | 0 | 1194.1 | 1194.1 |  | 5322E300266B848144672021F1792A | 52FE033C2A6E631F407929E621BC001 | F | F | F | 1 | 0 | 0.03 | [15 empty] | 5322E300266B848144672021F1792A52FE033C2A6E631F407929E51B52310
[ 합 계 ] |  |  |  |  | 1194 |  | 39804 |  | 333 |  | 41331 |  | TOTAL | TOTAL
코아드릴(바닥) 150mm D 80 개소 ( 호표 100 ) | [12 empty] | 5322E300266B848144672021F17656
코아드릴임대사용료 | 25.40CM | 시간 | 0.58 | 0 | 0 | 0 | 0 | 575 | 333.5 | 575 | 333.5 |  | 5322E300266B848144672021F17656 | 54D8E3632C6285344D402C072D26F24B432ED3 | F | F | T | [18 empty] | 5322E300266B848144672021F1765654D8E3632C6285344D402C072D26F24B432ED3
착암공 | 일반공사 직종 | 인 | 0.142 | 0 | 0 | 150052 | 21307.3 | 0 | 0 | 150052 | 21307.3 |  | 5322E300266B848144672021F17656 | 5337B35F246F815F42B325583229D655534A84 | F | F | T |  |  |  | 1 | [14 empty] | 5322E300266B848144672021F176565337B35F246F815F42B325583229D655534A84
보통인부 | 일반공사 직종 | 인 | 0.142 | 0 | 0 | 130264 | 18497.4 | 0 | 0 | 130264 | 18497.4 |  | 5322E300266B848144672021F17656 | 5337B35F246F815F42B325583229D655534BA5 | F | F | T |  |  |  | 1 | [14 empty] | 5322E300266B848144672021F176565337B35F246F815F42B325583229D655534BA5
공구손료 | 인력품의 3% | 식 | 1 | 1194.14 | 1194.1 | 0 | 0 | 0 | 0 | 1194.1 | 1194.1 |  | 5322E300266B848144672021F17656 | 52FE033C2A6E631F407929E621BC001 | F | F | F | 1 | 0 | 0.03 | [15 empty] | 5322E300266B848144672021F1765652FE033C2A6E631F407929E51B52310
[ 합 계 ] |  |  |  |  | 1194 |  | 39804 |  | 333 |  | 41331 |  | TOTAL | TOTAL
코아드릴(바닥) 150mm D100 개소 ( 호표 101 ) | [12 empty] | 5322E300266B848144672021F1777D
코아드릴임대사용료 | 25.40CM | 시간 | 0.73 | 0 | 0 | 0 | 0 | 575 | 419.7 | 575 | 419.7 |  | 5322E300266B848144672021F1777D | 54D8E3632C6285344D402C072D26F24B432ED3 | F | F | T | [18 empty] | 5322E300266B848144672021F1777D54D8E3632C6285344D402C072D26F24B432ED3
착암공 | 일반공사 직종 | 인 | 0.165 | 0 | 0 | 150052 | 24758.5 | 0 | 0 | 150052 | 24758.5 |  | 5322E300266B848144672021F1777D | 5337B35F246F815F42B325583229D655534A84 | F | F | T |  |  |  | 1 | [14 empty] | 5322E300266B848144672021F1777D5337B35F246F815F42B325583229D655534A84
보통인부 | 일반공사 직종 | 인 | 0.165 | 0 | 0 | 130264 | 21493.5 | 0 | 0 | 130264 | 21493.5 |  | 5322E300266B848144672021F1777D | 5337B35F246F815F42B325583229D655534BA5 | F | F | T |  |  |  | 1 | [14 empty] | 5322E300266B848144672021F1777D5337B35F246F815F42B325583229D655534BA5
공구손료 | 인력품의 3% | 식 | 1 | 1387.56 | 1387.5 | 0 | 0 | 0 | 0 | 1387.5 | 1387.5 |  | 5322E300266B848144672021F1777D | 52FE033C2A6E631F407929E621BC001 | F | F | F | 1 | 0 | 0.03 | [15 empty] | 5322E300266B848144672021F1777D52FE033C2A6E631F407929E51B52310
[ 합 계 ] |  |  |  |  | 1387 |  | 46252 |  | 419 |  | 48058 |  | TOTAL | TOTAL
코아드릴(바닥) 150mm D125 개소 ( 호표 102 ) | [12 empty] | 5322E300266B848144672021F05782
코아드릴임대사용료 | 25.40CM | 시간 | 1.03 | 0 | 0 | 0 | 0 | 575 | 592.2 | 575 | 592.2 |  | 5322E300266B848144672021F05782 | 54D8E3632C6285344D402C072D26F24B432ED3 | F | F | T | [18 empty] | 5322E300266B848144672021F0578254D8E3632C6285344D402C072D26F24B432ED3
착암공 | 일반공사 직종 | 인 | 0.21 | 0 | 0 | 150052 | 31510.9 | 0 | 0 | 150052 | 31510.9 |  | 5322E300266B848144672021F05782 | 5337B35F246F815F42B325583229D655534A84 | F | F | T |  |  |  | 1 | [14 empty] | 5322E300266B848144672021F057825337B35F246F815F42B325583229D655534A84
보통인부 | 일반공사 직종 | 인 | 0.21 | 0 | 0 | 130264 | 27355.4 | 0 | 0 | 130264 | 27355.4 |  | 5322E300266B848144672021F05782 | 5337B35F246F815F42B325583229D655534BA5 | F | F | T |  |  |  | 1 | [14 empty] | 5322E300266B848144672021F057825337B35F246F815F42B325583229D655534BA5
공구손료 | 인력품의 3% | 식 | 1 | 1765.98 | 1765.9 | 0 | 0 | 0 | 0 | 1765.9 | 1765.9 |  | 5322E300266B848144672021F05782 | 52FE033C2A6E631F407929E621BC001 | F | F | F | 1 | 0 | 0.03 | [15 empty] | 5322E300266B848144672021F0578252FE033C2A6E631F407929E51B52310
[ 합 계 ] |  |  |  |  | 1765 |  | 58866 |  | 592 |  | 61223 |  | TOTAL | TOTAL
코아드릴(벽체) 150mm D 40 개소 ( 호표 103 ) | [12 empty] | 5322E300266B8481446723F6358E39
코아드릴임대사용료 | 25.40CM | 시간 | 0.55 | 0 | 0 | 0 | 0 | 575 | 316.2 | 575 | 316.2 |  | 5322E300266B8481446723F6358E39 | 54D8E3632C6285344D402C072D26F24B432ED3 | F | F | T | [18 empty] | 5322E300266B8481446723F6358E3954D8E3632C6285344D402C072D26F24B432ED3
착암공 | 일반공사 직종 | 인 | 0.152 | 0 | 0 | 150052 | 22807.9 | 0 | 0 | 150052 | 22807.9 |  | 5322E300266B8481446723F6358E39 | 5337B35F246F815F42B325583229D655534A84 | F | F | T |  |  |  | 1 | [14 empty] | 5322E300266B8481446723F6358E395337B35F246F815F42B325583229D655534A84
보통인부 | 일반공사 직종 | 인 | 0.152 | 0 | 0 | 130264 | 19800.1 | 0 | 0 | 130264 | 19800.1 |  | 5322E300266B8481446723F6358E39 | 5337B35F246F815F42B325583229D655534BA5 | F | F | T |  |  |  | 1 | [14 empty] | 5322E300266B8481446723F6358E395337B35F246F815F42B325583229D655534BA5
공구손료 | 인력품의 3% | 식 | 1 | 1278.24 | 1278.2 | 0 | 0 | 0 | 0 | 1278.2 | 1278.2 |  | 5322E300266B8481446723F6358E39 | 52FE033C2A6E631F407929E621BC001 | F | F | F | 1 | 0 | 0.03 | [15 empty] | 5322E300266B8481446723F6358E3952FE033C2A6E631F407929E51B52310
[ 합 계 ] |  |  |  |  | 1278 |  | 42608 |  | 316 |  | 44202 |  | TOTAL | TOTAL
코아드릴(벽체) 150mm D 50 개소 ( 호표 104 ) | [12 empty] | 5322E300266B8481446723F6358D12
코아드릴임대사용료 | 25.40CM | 시간 | 0.55 | 0 | 0 | 0 | 0 | 575 | 316.2 | 575 | 316.2 |  | 5322E300266B8481446723F6358D12 | 54D8E3632C6285344D402C072D26F24B432ED3 | F | F | T | [18 empty] | 5322E300266B8481446723F6358D1254D8E3632C6285344D402C072D26F24B432ED3
착암공 | 일반공사 직종 | 인 | 0.152 | 0 | 0 | 150052 | 22807.9 | 0 | 0 | 150052 | 22807.9 |  | 5322E300266B8481446723F6358D12 | 5337B35F246F815F42B325583229D655534A84 | F | F | T |  |  |  | 1 | [14 empty] | 5322E300266B8481446723F6358D125337B35F246F815F42B325583229D655534A84
보통인부 | 일반공사 직종 | 인 | 0.152 | 0 | 0 | 130264 | 19800.1 | 0 | 0 | 130264 | 19800.1 |  | 5322E300266B8481446723F6358D12 | 5337B35F246F815F42B325583229D655534BA5 | F | F | T |  |  |  | 1 | [14 empty] | 5322E300266B8481446723F6358D125337B35F246F815F42B325583229D655534BA5
공구손료 | 인력품의 3% | 식 | 1 | 1278.24 | 1278.2 | 0 | 0 | 0 | 0 | 1278.2 | 1278.2 |  | 5322E300266B8481446723F6358D12 | 52FE033C2A6E631F407929E621BC001 | F | F | F | 1 | 0 | 0.03 | [15 empty] | 5322E300266B8481446723F6358D1252FE033C2A6E631F407929E51B52310
[ 합 계 ] |  |  |  |  | 1278 |  | 42608 |  | 316 |  | 44202 |  | TOTAL | TOTAL
코아드릴(벽체) 150mm D100 개소 ( 호표 105 ) | [12 empty] | 5322E300266B8481446723F6358208
코아드릴임대사용료 | 25.40CM | 시간 | 0.93 | 0 | 0 | 0 | 0 | 575 | 534.7 | 575 | 534.7 |  | 5322E300266B8481446723F6358208 | 54D8E3632C6285344D402C072D26F24B432ED3 | F | F | T | [18 empty] | 5322E300266B8481446723F635820854D8E3632C6285344D402C072D26F24B432ED3
착암공 | 일반공사 직종 | 인 | 0.211 | 0 | 0 | 150052 | 31660.9 | 0 | 0 | 150052 | 31660.9 |  | 5322E300266B8481446723F6358208 | 5337B35F246F815F42B325583229D655534A84 | F | F | T |  |  |  | 1 | [14 empty] | 5322E300266B8481446723F63582085337B35F246F815F42B325583229D655534A84
보통인부 | 일반공사 직종 | 인 | 0.211 | 0 | 0 | 130264 | 27485.7 | 0 | 0 | 130264 | 27485.7 |  | 5322E300266B8481446723F6358208 | 5337B35F246F815F42B325583229D655534BA5 | F | F | T |  |  |  | 1 | [14 empty] | 5322E300266B8481446723F63582085337B35F246F815F42B325583229D655534BA5
공구손료 | 인력품의 3% | 식 | 1 | 1774.39 | 1774.3 | 0 | 0 | 0 | 0 | 1774.3 | 1774.3 |  | 5322E300266B8481446723F6358208 | 52FE033C2A6E631F407929E621BC001 | F | F | F | 1 | 0 | 0.03 | [15 empty] | 5322E300266B8481446723F635820852FE033C2A6E631F407929E51B52310
[ 합 계 ] |  |  |  |  | 1774 |  | 59146 |  | 534 |  | 61454 |  | TOTAL | TOTAL
코아드릴(벽체) 150mm D125 개소 ( 호표 106 ) | [12 empty] | 5322E300266B8481446723F634E581
코아드릴임대사용료 | 25.40CM | 시간 | 1.32 | 0 | 0 | 0 | 0 | 575 | 759 | 575 | 759 |  | 5322E300266B8481446723F634E581 | 54D8E3632C6285344D402C072D26F24B432ED3 | F | F | T | [18 empty] | 5322E300266B8481446723F634E58154D8E3632C6285344D402C072D26F24B432ED3
착암공 | 일반공사 직종 | 인 | 0.268 | 0 | 0 | 150052 | 40213.9 | 0 | 0 | 150052 | 40213.9 |  | 5322E300266B8481446723F634E581 | 5337B35F246F815F42B325583229D655534A84 | F | F | T |  |  |  | 1 | [14 empty] | 5322E300266B8481446723F634E5815337B35F246F815F42B325583229D655534A84
보통인부 | 일반공사 직종 | 인 | 0.268 | 0 | 0 | 130264 | 34910.7 | 0 | 0 | 130264 | 34910.7 |  | 5322E300266B8481446723F634E581 | 5337B35F246F815F42B325583229D655534BA5 | F | F | T |  |  |  | 1 | [14 empty] | 5322E300266B8481446723F634E5815337B35F246F815F42B325583229D655534BA5
공구손료 | 인력품의 3% | 식 | 1 | 2253.73 | 2253.7 | 0 | 0 | 0 | 0 | 2253.7 | 2253.7 |  | 5322E300266B8481446723F634E581 | 52FE033C2A6E631F407929E621BC001 | F | F | F | 1 | 0 | 0.03 | [15 empty] | 5322E300266B8481446723F634E58152FE033C2A6E631F407929E51B52310
[ 합 계 ] |  |  |  |  | 2253 |  | 75124 |  | 759 |  | 78136 |  | TOTAL | TOTAL
코아드릴(벽체) 150mm D150 개소 ( 호표 107 ) | [12 empty] | 5322E300266B8481446723F634E4FA
코아드릴임대사용료 | 25.40CM | 시간 | 1.32 | 0 | 0 | 0 | 0 | 575 | 759 | 575 | 759 |  | 5322E300266B8481446723F634E4FA | 54D8E3632C6285344D402C072D26F24B432ED3 | F | F | T | [18 empty] | 5322E300266B8481446723F634E4FA54D8E3632C6285344D402C072D26F24B432ED3
착암공 | 일반공사 직종 | 인 | 0.268 | 0 | 0 | 150052 | 40213.9 | 0 | 0 | 150052 | 40213.9 |  | 5322E300266B8481446723F634E4FA | 5337B35F246F815F42B325583229D655534A84 | F | F | T |  |  |  | 1 | [14 empty] | 5322E300266B8481446723F634E4FA5337B35F246F815F42B325583229D655534A84
보통인부 | 일반공사 직종 | 인 | 0.268 | 0 | 0 | 130264 | 34910.7 | 0 | 0 | 130264 | 34910.7 |  | 5322E300266B8481446723F634E4FA | 5337B35F246F815F42B325583229D655534BA5 | F | F | T |  |  |  | 1 | [14 empty] | 5322E300266B8481446723F634E4FA5337B35F246F815F42B325583229D655534BA5
공구손료 | 인력품의 3% | 식 | 1 | 2253.73 | 2253.7 | 0 | 0 | 0 | 0 | 2253.7 | 2253.7 |  | 5322E300266B8481446723F634E4FA | 52FE033C2A6E631F407929E621BC001 | F | F | F | 1 | 0 | 0.03 | [15 empty] | 5322E300266B8481446723F634E4FA52FE033C2A6E631F407929E51B52310
[ 합 계 ] |  |  |  |  | 2253 |  | 75124 |  | 759 |  | 78136 |  | TOTAL | TOTAL
코아드릴(벽체) 150mm D200 개소 ( 호표 108 ) | [12 empty] | 5322E300266B8481446723F634E74E
코아드릴임대사용료 | 25.40CM | 시간 | 1.71 | 0 | 0 | 0 | 0 | 575 | 983.2 | 575 | 983.2 |  | 5322E300266B8481446723F634E74E | 54D8E3632C6285344D402C072D26F24B432ED3 | F | F | T | [18 empty] | 5322E300266B8481446723F634E74E54D8E3632C6285344D402C072D26F24B432ED3
착암공 | 일반공사 직종 | 인 | 0.322 | 0 | 0 | 150052 | 48316.7 | 0 | 0 | 150052 | 48316.7 |  | 5322E300266B8481446723F634E74E | 5337B35F246F815F42B325583229D655534A84 | F | F | T |  |  |  | 1 | [14 empty] | 5322E300266B8481446723F634E74E5337B35F246F815F42B325583229D655534A84
보통인부 | 일반공사 직종 | 인 | 0.322 | 0 | 0 | 130264 | 41945 | 0 | 0 | 130264 | 41945 |  | 5322E300266B8481446723F634E74E | 5337B35F246F815F42B325583229D655534BA5 | F | F | T |  |  |  | 1 | [14 empty] | 5322E300266B8481446723F634E74E5337B35F246F815F42B325583229D655534BA5
공구손료 | 인력품의 3% | 식 | 1 | 2707.85 | 2707.8 | 0 | 0 | 0 | 0 | 2707.8 | 2707.8 |  | 5322E300266B8481446723F634E74E | 52FE033C2A6E631F407929E621BC001 | F | F | F | 1 | 0 | 0.03 | [15 empty] | 5322E300266B8481446723F634E74E52FE033C2A6E631F407929E51B52310
[ 합 계 ] |  |  |  |  | 2707 |  | 90261 |  | 983 |  | 93951 |  | TOTAL | TOTAL
코아드릴(벽체) 150mm D250 개소 ( 호표 109 ) | [12 empty] | 5322E300266B8481446723F634E6A8
코아드릴임대사용료 | 25.40CM | 시간 | 2.09 | 0 | 0 | 0 | 0 | 575 | 1201.7 | 575 | 1201.7 |  | 5322E300266B8481446723F634E6A8 | 54D8E3632C6285344D402C072D26F24B432ED3 | F | F | T | [18 empty] | 5322E300266B8481446723F634E6A854D8E3632C6285344D402C072D26F24B432ED3
착암공 | 일반공사 직종 | 인 | 0.377 | 0 | 0 | 150052 | 56569.6 | 0 | 0 | 150052 | 56569.6 |  | 5322E300266B8481446723F634E6A8 | 5337B35F246F815F42B325583229D655534A84 | F | F | T |  |  |  | 1 | [14 empty] | 5322E300266B8481446723F634E6A85337B35F246F815F42B325583229D655534A84
보통인부 | 일반공사 직종 | 인 | 0.377 | 0 | 0 | 130264 | 49109.5 | 0 | 0 | 130264 | 49109.5 |  | 5322E300266B8481446723F634E6A8 | 5337B35F246F815F42B325583229D655534BA5 | F | F | T |  |  |  | 1 | [14 empty] | 5322E300266B8481446723F634E6A85337B35F246F815F42B325583229D655534BA5
공구손료 | 인력품의 3% | 식 | 1 | 3170.37 | 3170.3 | 0 | 0 | 0 | 0 | 3170.3 | 3170.3 |  | 5322E300266B8481446723F634E6A8 | 52FE033C2A6E631F407929E621BC001 | F | F | F | 1 | 0 | 0.03 | [15 empty] | 5322E300266B8481446723F634E6A852FE033C2A6E631F407929E51B52310
[ 합 계 ] |  |  |  |  | 3170 |  | 105679 |  | 1201 |  | 110050 |  | TOTAL | TOTAL
코아드릴(벽체) 150mm D300 개소 ( 호표 110 ) | [12 empty] | 5322E300266B8481446723F634E126
코아드릴임대사용료 | 25.40CM | 시간 | 2.47 | 0 | 0 | 0 | 0 | 575 | 1420.2 | 575 | 1420.2 |  | 5322E300266B8481446723F634E126 | 54D8E3632C6285344D402C072D26F24B432ED3 | F | F | T | [18 empty] | 5322E300266B8481446723F634E12654D8E3632C6285344D402C072D26F24B432ED3
착암공 | 일반공사 직종 | 인 | 0.434 | 0 | 0 | 150052 | 65122.5 | 0 | 0 | 150052 | 65122.5 |  | 5322E300266B8481446723F634E126 | 5337B35F246F815F42B325583229D655534A84 | F | F | T |  |  |  | 1 | [14 empty] | 5322E300266B8481446723F634E1265337B35F246F815F42B325583229D655534A84
보통인부 | 일반공사 직종 | 인 | 0.434 | 0 | 0 | 130264 | 56534.5 | 0 | 0 | 130264 | 56534.5 |  | 5322E300266B8481446723F634E126 | 5337B35F246F815F42B325583229D655534BA5 | F | F | T |  |  |  | 1 | [14 empty] | 5322E300266B8481446723F634E1265337B35F246F815F42B325583229D655534BA5
공구손료 | 인력품의 3% | 식 | 1 | 3649.71 | 3649.7 | 0 | 0 | 0 | 0 | 3649.7 | 3649.7 |  | 5322E300266B8481446723F634E126 | 52FE033C2A6E631F407929E621BC001 | F | F | F | 1 | 0 | 0.03 | [15 empty] | 5322E300266B8481446723F634E12652FE033C2A6E631F407929E51B52310
[ 합 계 ] |  |  |  |  | 3649 |  | 121657 |  | 1420 |  | 126726 |  | TOTAL | TOTAL
공급관기밀시험 50ø이하 구간 ( 호표 111 ) | [12 empty] | 5322E3022164FEA74B0B23EDA0D4A4
배관공 | 일반공사 직종 | 인 | 1 | 0 | 0 | 186665 | 186665 | 0 | 0 | 186665 | 186665 |  | 5322E3022164FEA74B0B23EDA0D4A4 | 5337B35F246F815F42B325583229D6555348DA | F | F | T |  |  |  | 1 | [14 empty] | 5322E3022164FEA74B0B23EDA0D4A45337B35F246F815F42B325583229D6555348DA
보통인부 | 일반공사 직종 | 인 | 1 | 0 | 0 | 130264 | 130264 | 0 | 0 | 130264 | 130264 |  | 5322E3022164FEA74B0B23EDA0D4A4 | 5337B35F246F815F42B325583229D655534BA5 | F | F | T |  |  |  | 1 | [14 empty] | 5322E3022164FEA74B0B23EDA0D4A45337B35F246F815F42B325583229D655534BA5
공구손료 | 인력품의 3% | 식 | 1 | 9507.87 | 9507.8 | 0 | 0 | 0 | 0 | 9507.8 | 9507.8 |  | 5322E3022164FEA74B0B23EDA0D4A4 | 52FE033C2A6E631F407929E621BC001 | F | F | F | 1 | 0 | 0.03 | [15 empty] | 5322E3022164FEA74B0B23EDA0D4A452FE033C2A6E631F407929E519A5331
[ 합 계 ] |  |  |  |  | 9507 |  | 316929 |  | 0 |  | 326436 |  | TOTAL | TOTAL
공급관기밀시험 65ø-100ø 구간 ( 호표 112 ) | [12 empty] | 5322E3022164FEA74B0B2013F95EDA
배관공 | 일반공사 직종 | 인 | 1 | 0 | 0 | 186665 | 186665 | 0 | 0 | 186665 | 186665 |  | 5322E3022164FEA74B0B2013F95EDA | 5337B35F246F815F42B325583229D6555348DA | F | F | T |  |  |  | 1 | [14 empty] | 5322E3022164FEA74B0B2013F95EDA5337B35F246F815F42B325583229D6555348DA
보통인부 | 일반공사 직종 | 인 | 1.5 | 0 | 0 | 130264 | 195396 | 0 | 0 | 130264 | 195396 |  | 5322E3022164FEA74B0B2013F95EDA | 5337B35F246F815F42B325583229D655534BA5 | F | F | T |  |  |  | 1 | [14 empty] | 5322E3022164FEA74B0B2013F95EDA5337B35F246F815F42B325583229D655534BA5
공구손료 | 인력품의 3% | 식 | 1 | 11461.83 | 11461.8 | 0 | 0 | 0 | 0 | 11461.8 | 11461.8 |  | 5322E3022164FEA74B0B2013F95EDA | 52FE033C2A6E631F407929E621BC001 | F | F | F | 1 | 0 | 0.03 | [15 empty] | 5322E3022164FEA74B0B2013F95EDA52FE033C2A6E631F407929E51E26340
[ 합 계 ] |  |  |  |  | 11461 |  | 382061 |  | 0 |  | 393522 |  | TOTAL | TOTAL
에어후레싱 50ø이하 구간 ( 호표 113 ) | [12 empty] | 5322E30221612A094C762E8F1B2D31
에어콤프레샤 | 7.1CMM | HR | 0.014 | 15786 | 221 | 27357 | 382.9 | 3088 | 43.2 | 46231 | 647.1 |  | 5322E30221612A094C762E8F1B2D31 | 54BDD3312D6759B540F62E50027302DEFB7A9F | F | F | T | [18 empty] | 5322E30221612A094C762E8F1B2D3154BDD3312D6759B540F62E50027302DEFB7A9F
[ 합 계 ] |  |  |  |  | 221 |  | 382 |  | 43 |  | 646 |  | TOTAL | TOTAL
에어후레싱 65ø-100ø이하 구간 ( 호표 114 ) | [12 empty] | 5322E30221612A094C762E8E74A3C7
에어콤프레샤 | 7.1CMM | HR | 0.035 | 15786 | 552.5 | 27357 | 957.4 | 3088 | 108 | 46231 | 1617.9 |  | 5322E30221612A094C762E8E74A3C7 | 54BDD3312D6759B540F62E50027302DEFB7A9F | F | F | T | [18 empty] | 5322E30221612A094C762E8E74A3C754BDD3312D6759B540F62E50027302DEFB7A9F
[ 합 계 ] |  |  |  |  | 552 |  | 957 |  | 108 |  | 1617 |  | TOTAL | TOTAL
X - RAY TEST SHEET ( 호표 115 ) | [12 empty] | 5322E30221612A094C762CDB170866
X -RAY 필름 |  | SHEET | 1 | 1650 | 1650 | 0 | 0 | 0 | 0 | 1650 | 1650 |  | 5322E30221612A094C762CDB170866 | 54CE53C822602BA84FAA21E93D0DFA86515EA1 | F | F | T | [18 empty] | 5322E30221612A094C762CDB17086654CE53C822602BA84FAA21E93D0DFA86515EA1
연중감지 |  | 조 | 0.05 | 2800 | 140 | 0 | 0 | 0 | 0 | 2800 | 140 |  | 5322E30221612A094C762CDB170866 | 54BDD3312D6759B540F62E50027302DEFB78D1 | F | F | T | [18 empty] | 5322E30221612A094C762CDB17086654BDD3312D6759B540F62E50027302DEFB78D1
필름카세트 |  | 매 | 0.025 | 4000 | 100 | 0 | 0 | 0 | 0 | 4000 | 100 |  | 5322E30221612A094C762CDB170866 | 54BDD3312D6759B540F62E50027302DEFB78D2 | F | F | T | [18 empty] | 5322E30221612A094C762CDB17086654BDD3312D6759B540F62E50027302DEFB78D2
현상액 |  | LIT | 0.102 | 1210 | 123.4 | 0 | 0 | 0 | 0 | 1210 | 123.4 |  | 5322E30221612A094C762CDB170866 | 54BDD3312D6759B540F62E50027302DEFB78D3 | F | F | T | [18 empty] | 5322E30221612A094C762CDB17086654BDD3312D6759B540F62E50027302DEFB78D3
정착액 |  | LIT | 0.102 | 6447 | 657.5 | 0 | 0 | 0 | 0 | 6447 | 657.5 |  | 5322E30221612A094C762CDB170866 | 54BDD3312D6759B540F62E50027302DEFB78D4 | F | F | T | [18 empty] | 5322E30221612A094C762CDB17086654BDD3312D6759B540F62E50027302DEFB78D4
정지액 |  | KG | 0.006 | 14500 | 87 | 0 | 0 | 0 | 0 | 14500 | 87 |  | 5322E30221612A094C762CDB170866 | 54BDD3312D6759B540F62E50027302DEFB78D5 | F | F | T | [18 empty] | 5322E30221612A094C762CDB17086654BDD3312D6759B540F62E50027302DEFB78D5
마킹펜 |  | EA | 0.063 | 600 | 37.8 | 0 | 0 | 0 | 0 | 600 | 37.8 |  | 5322E30221612A094C762CDB170866 | 54BDD3312D6759B540F62E50027302DEFB7BA4 | F | F | T | [18 empty] | 5322E30221612A094C762CDB17086654BDD3312D6759B540F62E50027302DEFB7BA4
마그네틱조크 |  | EA | 0.05 | 600 | 30 | 0 | 0 | 0 | 0 | 600 | 30 |  | 5322E30221612A094C762CDB170866 | 54BDD3312D6759B540F62E50027302DEFB7BA5 | F | F | T | [18 empty] | 5322E30221612A094C762CDB17086654BDD3312D6759B540F62E50027302DEFB7BA5
마스킹테이프 |  | M | 0.254 | 86 | 21.8 | 0 | 0 | 0 | 0 | 86 | 21.8 |  | 5322E30221612A094C762CDB170866 | 54BDD3312D6759B540F62E50027302DEFB7BA6 | F | F | T | [18 empty] | 5322E30221612A094C762CDB17086654BDD3312D6759B540F62E50027302DEFB7BA6
플랜트전공 | 일반공사 직종 | 인 | 0.096 | 0 | 0 | 206738 | 19846.8 | 0 | 0 | 206738 | 19846.8 |  | 5322E30221612A094C762CDB170866 | 5337B35F246F815F42B325583229D655534352 | F | F | T |  |  |  | 1 | [14 empty] | 5322E30221612A094C762CDB1708665337B35F246F815F42B325583229D655534352
비파괴시험공 | 일반공사 직종 | 인 | 0.192 | 0 | 0 | 258161 | 49566.9 | 0 | 0 | 258161 | 49566.9 |  | 5322E30221612A094C762CDB170866 | 5337B35F246F815F42B325583229D655534D52 | F | F | T |  |  |  | 1 | [14 empty] | 5322E30221612A094C762CDB1708665337B35F246F815F42B325583229D655534D52
특별인부 | 일반공사 직종 | 인 | 0.192 | 0 | 0 | 155599 | 29875 | 0 | 0 | 155599 | 29875 |  | 5322E30221612A094C762CDB170866 | 5337B35F246F815F42B325583229D655534BA4 | F | F | T |  |  |  | 1 | [14 empty] | 5322E30221612A094C762CDB1708665337B35F246F815F42B325583229D655534BA4
고급품질관리원 | 일반공사 직종 | 인 | 0.096 | 0 | 0 | 159454 | 15307.5 | 0 | 0 | 159454 | 15307.5 |  | 5322E30221612A094C762CDB170866 | 5337B35F246F815F42B325583229D655534D5C | F | F | T |  |  |  | 1 | [14 empty] | 5322E30221612A094C762CDB1708665337B35F246F815F42B325583229D655534D5C
공구손료 | 인력품의 3% | 식 | 1 | 3437.88 | 3437.8 | 0 | 0 | 0 | 0 | 3437.8 | 3437.8 |  | 5322E30221612A094C762CDB170866 | 52FE033C2A6E631F407929E621BC001 | F | F | F | 1 | 0 | 0.03 | [15 empty] | 5322E30221612A094C762CDB17086652FE033C2A6E631F407929E51FCF352
[ 합 계 ] |  |  |  |  | 6285 |  | 114596 |  | 0 |  | 120881 |  | TOTAL | TOTAL
LOCATING WIRE설치 M ( 호표 116 ) | [12 empty] | 5322E30221612A094C762CD969AC5D
300/50OV 내열비닐절연전선(HIV) | 1.5㎟(1.38㎜) | M | 1 | 116 | 116 | 0 | 0 | 0 | 0 | 116 | 116 |  | 5322E30221612A094C762CD969AC5D | 54D8D35B2C6C90974AE32651F2F74D20828E57 | F | F | T | [18 empty] | 5322E30221612A094C762CD969AC5D54D8D35B2C6C90974AE32651F2F74D20828E57
저압케이블전공 | 일반공사 직종 | 인 | 0.014 | 0 | 0 | 237221 | 3321 | 0 | 0 | 237221 | 3321 |  | 5322E30221612A094C762CD969AC5D | 5337B35F246F815F42B325583229D6555348DA | F | F | T |  |  |  | 1 | [14 empty] | 5322E30221612A094C762CD969AC5D5337B35F246F815F42B325583229D6555348DA
공구손료 | 인력품의 3% | 식 | 1 | 99.63 | 99.6 | 0 | 0 | 0 | 0 | 99.6 | 99.6 |  | 5322E30221612A094C762CD969AC5D | 52FE033C2A6E631F407929E621BC001 | F | F | F | 1 | 0 | 0.03 | [15 empty] | 5322E30221612A094C762CD969AC5D52FE033C2A6E631F407929E51FC9354
[ 합 계 ] |  |  |  |  | 215 |  | 3321 |  | 0 |  | 3536 |  | TOTAL | TOTAL
라인마크설치 개소 ( 호표 117 ) | [12 empty] | 5322E30221612A094C762CD843AA8C
라인마크(황동) | 도시가스용 | 개당 | 1 | 10000 | 10000 | 0 | 0 | 0 | 0 | 10000 | 10000 |  | 5322E30221612A094C762CD843AA8C | 54BDD3312D6759B540F62E50027302DEFB7A9D | F | F | T | [18 empty] | 5322E30221612A094C762CD843AA8C54BDD3312D6759B540F62E50027302DEFB7A9D
보통인부 | 일반공사 직종 | 인 | 0.02 | 0 | 0 | 130264 | 2605.2 | 0 | 0 | 130264 | 2605.2 |  | 5322E30221612A094C762CD843AA8C | 5337B35F246F815F42B325583229D655534BA5 | F | F | T |  |  |  | 1 | [14 empty] | 5322E30221612A094C762CD843AA8C5337B35F246F815F42B325583229D655534BA5
공구손료 | 인력품의 3% | 식 | 1 | 78.15 | 78.1 | 0 | 0 | 0 | 0 | 78.1 | 78.1 |  | 5322E30221612A094C762CD843AA8C | 52FE033C2A6E631F407929E621BC001 | F | F | F | 1 | 0 | 0.03 | [15 empty] | 5322E30221612A094C762CD843AA8C52FE033C2A6E631F407929E51FC8355
[ 합 계 ] |  |  |  |  | 10078 |  | 2605 |  | 0 |  | 12683 |  | TOTAL | TOTAL
표식 SHEET 포설 M ( 호표 118 ) | [12 empty] | 5322E30221612A094C762CDDC49C06
표식 SHEET |  | M | 1 | 171.5 | 171.5 | 0 | 0 | 0 | 0 | 171.5 | 171.5 |  | 5322E30221612A094C762CDDC49C06 | 54BDD3312D6759B540F62E50027302DEFB7BA0 | F | F | T | [18 empty] | 5322E30221612A094C762CDDC49C0654BDD3312D6759B540F62E50027302DEFB7BA0
보통인부 | 일반공사 직종 | 인 |  | 0 | 0 | 130264 | 0 | 0 | 0 | 130264 | 0 |  | 5322E30221612A094C762CDDC49C06 | 5337B35F246F815F42B325583229D655534BA5 | F | F | T |  |  |  | 1 | [14 empty] | 5322E30221612A094C762CDDC49C065337B35F246F815F42B325583229D655534BA5
공구손료 | 인력품의 3% | 식 | 1 | 0 | 0 | 0 | 0 | 0 | 0 | 0 | 0 |  | 5322E30221612A094C762CDDC49C06 | 52FE033C2A6E631F407929E621BC001 | F | F | F | 1 | 0 | 0.03 | [15 empty] | 5322E30221612A094C762CDDC49C0652FE033C2A6E631F407929E51FC5358
[ 합 계 ] |  |  |  |  | 171 |  | 0 |  | 0 |  | 171 |  | TOTAL | TOTAL
PEM 접합(가스용) D90 개소 ( 호표 119 ) | [12 empty] | 5322E30221612A094C762A2E8783D3
배관공 | 일반공사 직종 | 인 | 0.244 | 0 | 0 | 186665 | 45546.2 | 0 | 0 | 186665 | 45546.2 |  | 5322E30221612A094C762A2E8783D3 | 5337B35F246F815F42B325583229D6555348DA | F | F | T |  |  |  | 1 | [14 empty] | 5322E30221612A094C762A2E8783D35337B35F246F815F42B325583229D6555348DA
보통인부 | 일반공사 직종 | 인 | 0.057 | 0 | 0 | 130264 | 7425 | 0 | 0 | 130264 | 7425 |  | 5322E30221612A094C762A2E8783D3 | 5337B35F246F815F42B325583229D655534BA5 | F | F | T |  |  |  | 1 | [14 empty] | 5322E30221612A094C762A2E8783D35337B35F246F815F42B325583229D655534BA5
공구손료 | 인력품의 5% | 식 | 1 | 2648.56 | 2648.5 | 0 | 0 | 0 | 0 | 2648.5 | 2648.5 |  | 5322E30221612A094C762A2E8783D3 | 52FE033C2A6E631F407929E621BC001 | F | F | F | 1 | 0 | 0.05 | [15 empty] | 5322E30221612A094C762A2E8783D352FE033C2A6E631F407929E621BC001
[ 합 계 ] |  |  |  |  | 2648 |  | 52971 |  | 0 |  | 55619 |  | TOTAL | TOTAL
가스 분기공 D65 개소 ( 호표 120 ) | [12 empty] | 5322E30221612A094C762B35F47422
배관공 | 일반공사 직종 | 인 | 0.317 | 0 | 0 | 186665 | 59172.8 | 0 | 0 | 186665 | 59172.8 |  | 5322E30221612A094C762B35F47422 | 5337B35F246F815F42B325583229D6555348DA | F | F | T |  |  |  | 1 | [14 empty] | 5322E30221612A094C762B35F474225337B35F246F815F42B325583229D6555348DA
보통인부 | 일반공사 직종 | 인 | 0.219 | 0 | 0 | 130264 | 28527.8 | 0 | 0 | 130264 | 28527.8 |  | 5322E30221612A094C762B35F47422 | 5337B35F246F815F42B325583229D655534BA5 | F | F | T |  |  |  | 1 | [14 empty] | 5322E30221612A094C762B35F474225337B35F246F815F42B325583229D655534BA5
플랜트용접공 | 일반공사 직종 | 인 | 0.476 | 0 | 0 | 221110 | 105248.3 | 0 | 0 | 221110 | 105248.3 |  | 5322E30221612A094C762B35F47422 | 5337B35F246F815F42B325583229D655534E74 | F | F | T |  |  |  | 1 | [14 empty] | 5322E30221612A094C762B35F474225337B35F246F815F42B325583229D655534E74
공구손료 | 인력품의 1% | 식 | 1 | 1929.48 | 1929.4 | 0 | 0 | 0 | 0 | 1929.4 | 1929.4 |  | 5322E30221612A094C762B35F47422 | 52FE033C2A6E631F407929E621BC001 | F | F | F | 1 | 0 | 0.01 | [15 empty] | 5322E30221612A094C762B35F4742252FE033C2A6E631F407929E621BC001
[ 합 계 ] |  |  |  |  | 1929 |  | 192948 |  | 0 |  | 194877 |  | TOTAL | TOTAL

## 단가대비표
단 가 대 비 표
[ 경기문화재단 임학임산학관 리모델링 설계용역(기계) ]
코 드 | 품 명 | 규격 | 단위 | 재 료 비 | [10 empty] | 노 무 비 | 경 비 | [5 empty] | 번 호 | 비 고 | 품목구분 | 노임구분 | 소수점처리 | 자재구분
|  |  |  | 조달청가격 | PAGE | 물가자료 | PAGE | 유통물가 | PAGE | 거래가격 | PAGE | 조사가격 | PAGE | 적용단가 |  | 조달청가격 | 물가자료 | 유통물가 | 거래가격 | 조사가격 | 적용단가
54FB83812C6394D14CF8283AA1CE01D3C0F282 | 굴삭기(유압식백호우) | 0.7M3 | HR | 0 |  | 19259 | (하)166 | 0 |  | 0 |  | 0 |  | 19259 | 39568 | 0 | 21214 | 0 | 0 | 0 | 21214 | 자재 1
54FB83812C6393CA4DFF2E9B943611F2E349DD | 용접기손료 | 200Amp | 대 | 0 |  | 0 | (하)172 | 0 |  | 0 |  | 0 | 부록160 | 0 | 0 | 0 | 337 | 0 | 0 | 337 | 337 | 자재 2 | 천원
54E903D0286E441F453A286294D7359647FFD5 | 모 래 | 세사 | M3 | 0 |  | 0 |  | 32000 | 61 | 29000 | 110 | 0 |  | 29000 | 0 | 0 | 0 | 0 | 0 | 0 | 0 | 자재 3
54E903D02869C136432B252DCB445896E90AF0 | 동망 | #24 | M2 | 0 |  | 0 |  | 10849 | 59 | 10192 | 106 | 0 |  | 10192 | 0 | 0 | 0 | 0 | 0 | 0 | 0 | 자재 4
54E903D028660E5147BA2463FAEA1F00CF5792 | 철강설 | 철강설, 고철, 작업설부산물 | Kg | 0 |  | 0 |  | 0 |  | 320 | 1488 | 0 |  | 330 | 0 | 0 | 0 | 0 | 0 | 0 | 0 | 자재 5
54E933A4266A90DA4EF12550DE912530CF03B2 | 산소 가스 | 기체,공업용 99.9% | ℓ | 2.22 |  | 2.5 | (하)33 | 2.5 | 1238 | 2.1 | 1467 | 0 |  | 2.1 | 0 | 0 | 0 | 0 | 0 | 0 | 0 | 자재 6
54E933A4266A93A741FC2772F47F81D9F2B512 | 아르곤 가스 | 건설용알곤가스 | ℓ | 0 |  | 4.28 | (하)33 | 4.28 | 1238 | 4.2 | 1467 | 0 |  | 4.2 | 0 | 0 | 0 | 0 | 0 | 0 | 0 | 자재 7
54E9434A2360CD21411B22FDCF4F41D993BBE9 | 아세틸렌 가스 | 아세틸렌(kg) | kg | 12042 |  | 18500 | (하)33 | 18500 | 1238 | 13200 | 1467 | 0 |  | 12042 | 0 | 0 | 0 | 0 | 0 | 0 | 0 | 자재 8
54E9434A2360CD21410A2DB9D3A63BDF55BE5A | 액화석유가스 | 액화석유가스, 건설용LPG | kg | 1137 |  | 1232 | (하)32 | 1232 | 1237 | 0 |  | 0 |  | 1137 | 0 | 0 | 0 | 0 | 0 | 0 | 0 | 자재 9
54D883D92F619380460826CDCA36EC911BE69B | 내화충전제(강관용) 입상 | D32 | 개소 | 재 료 비 조달청가격: 0; 재 료 비 물가자료: 0; 재 료 비 유통물가: 0; 재 료 비 거래가격: 0; 재 료 비 조사가격: 2956; 재 료 비 적용단가: 2956 | 0 | 0 | 0 | 0 | 0 | 0 | 0 | 자재 10
54D883D92F619380460826CDCA36EC911BE698 | 내화충전제(강관용) 입상 | D65 | 개소 | 재 료 비 조달청가격: 0; 재 료 비 물가자료: 0; 재 료 비 유통물가: 0; 재 료 비 거래가격: 0; 재 료 비 조사가격: 4320; 재 료 비 적용단가: 4320 | 0 | 0 | 0 | 0 | 0 | 0 | 0 | 자재 11
54D883D92F619380460826CDCA36EC911BE697 | 내화충전제(강관용) 입상 | D80 | 개소 | 재 료 비 조달청가격: 0; 재 료 비 물가자료: 0; 재 료 비 유통물가: 0; 재 료 비 거래가격: 0; 재 료 비 조사가격: 6016; 재 료 비 적용단가: 6016 | 0 | 0 | 0 | 0 | 0 | 0 | 0 | 자재 12
54D883D92F619380460826CDCA36EC911BE4D1 | 내화충전제(강관용) 벽체 | D25 | 개소 | 재 료 비 조달청가격: 0; 재 료 비 물가자료: 0; 재 료 비 유통물가: 0; 재 료 비 거래가격: 0; 재 료 비 조사가격: 5874; 재 료 비 적용단가: 5874 | 0 | 0 | 0 | 0 | 0 | 0 | 0 | 자재 13
54D883D92F619380460826CDCA36EC911BE4D6 | 내화충전제(강관용) 벽체 | D32 | 개소 | 재 료 비 조달청가격: 0; 재 료 비 물가자료: 0; 재 료 비 유통물가: 0; 재 료 비 거래가격: 0; 재 료 비 조사가격: 5912; 재 료 비 적용단가: 5912 | 0 | 0 | 0 | 0 | 0 | 0 | 0 | 자재 14
54D883D92F619380460826CDCA36EC911BE4DA | 내화충전제(강관용) 벽체 | D80 | 개소 | 재 료 비 조달청가격: 0; 재 료 비 물가자료: 0; 재 료 비 유통물가: 0; 재 료 비 거래가격: 0; 재 료 비 조사가격: 12032; 재 료 비 적용단가: 12032 | 0 | 0 | 0 | 0 | 0 | 0 | 0 | 자재 15
54D883D92F619380460826CDCA36EC911BE4DB | 내화충전제(강관용) 벽체 | D100 | 개소 | 재 료 비 조달청가격: 0; 재 료 비 물가자료: 0; 재 료 비 유통물가: 0; 재 료 비 거래가격: 0; 재 료 비 조사가격: 13574; 재 료 비 적용단가: 13574 | 0 | 0 | 0 | 0 | 0 | 0 | 0 | 자재 16
54D883D92F619380460826CDCA36EC911BE22D | 내화충전제(PVC용) 입상 | D100 | 개소 | 재 료 비 조달청가격: 0; 재 료 비 물가자료: 0; 재 료 비 유통물가: 0; 재 료 비 거래가격: 0; 재 료 비 조사가격: 8260; 재 료 비 적용단가: 8260 | 0 | 0 | 0 | 0 | 0 | 0 | 0 | 자재 17
54D883D92F619380460826CDCA36EC911BE07F | 내화충전제(PVC용) 벽체 | D80 | 개소 | 재 료 비 조달청가격: 0; 재 료 비 물가자료: 0; 재 료 비 유통물가: 0; 재 료 비 거래가격: 0; 재 료 비 조사가격: 9400; 재 료 비 적용단가: 9400 | 0 | 0 | 0 | 0 | 0 | 0 | 0 | 자재 18
54D883D92F619380460826CDCA36EC911BE07E | 내화충전제(PVC용) 벽체 | D100 | 개소 | 재 료 비 조달청가격: 0; 재 료 비 물가자료: 0; 재 료 비 유통물가: 0; 재 료 비 거래가격: 0; 재 료 비 조사가격: 17960; 재 료 비 적용단가: 17960 | 0 | 0 | 0 | 0 | 0 | 0 | 0 | 자재 19
54D883DA296D9DDE43692C12924C0542F6CEAB | 연강용 피복아크 용접봉 | D3.2mm, CS-200 | KG | 0 |  | 3100 | 1395 | 2520 | 1180 | 2420 | 1342 | 0 |  | 2420 | 0 | 0 | 0 | 0 | 0 | 0 | 0 | 자재 20
54D883DA296D9DDE43692C12924C0542F6CEA4 | 연강용 피복아크 용접봉 | D4.0mm, CS-200 | KG | 0 |  | 2980 | 1395 | 2320 | 1180 | 2320 | 1342 | 0 |  | 2320 | 0 | 0 | 0 | 0 | 0 | 0 | 0 | 자재 21
54D883DA296D9DDE43692C12924C0542F52CE3 | 스테인리스강용 피복아크 용접봉 | D3.2mm, AWSE308 | KG | 0 |  | 9160 | 1395 | 11350 | 1180 | 11270 | 1342 | 0 |  | 9160 | 0 | 0 | 0 | 0 | 0 | 0 | 0 | 자재 22
54D8E3632C6285344D402C072D26F24B432ED3 | 코아드릴임대사용료 | 25.40CM | 시간 | 0 |  | 0 | (하)170 | 0 |  | 0 |  | 0 | 부록158 | 0 | 0 | 0 | 575 | 0 | 0 | 575 | 575 | 자재 23
54D8D35B2C6C90974AE32651F2F74D20828E57 | 300/50OV 내열비닐절연전선(HIV) | 1.5㎟(1.38㎜) | M | 116 |  | 140 | 1082 | 143 | 863 | 141 | 993 | 0 |  | 116 | 0 | 0 | 0 | 0 | 0 | 0 | 0 | 자재 24
54CE43232A6A2A344D9629CB726876E5F18D3A | ㄱ형강 | 등변, 30×30×3 mm | kg | 747 |  | 750 | 46 | 752 | 22 | 790 | 54 | 0 |  | 747 | 0 | 0 | 0 | 0 | 0 | 0 | 0 | 자재 25
54CE43232A6A2A344D9629CB726876E5F0FE15 | ㄱ형강 | 등변, 50×50×6mm | kg | 747 |  | 750 | 46 | 752 | 22 | 790 | 54 | 0 |  | 747 | 0 | 0 | 0 | 0 | 0 | 0 | 0 | 자재 26
54CE43232A6A292F49462E012C6D944C33A76A | 아연도강판 | 0.5t(#26) | m2 | 3850 |  | 3670 | 56 | 4589 | 28 | 4203 | 67 | 0 |  | 3670 | 0 | 0 | 0 | 0 | 0 | 0 | 0 | 자재 27
54CE43232A6A292F49462E012C6D944C33A769 | 아연도강판 | 0.6t(#24) | m2 | 4530 |  | 4275 | 56 | 5538 | 28 | 4910 | 67 | 0 |  | 4275 | 0 | 0 | 0 | 0 | 0 | 0 | 0 | 자재 28
54CE43232A6A292F49462E012C6D944C33A03D | 플랜지(FLANGE) | 아연도강판 0.5T | M2 | 3850 |  | 3670 | 56 | 4589 | 28 | 4203 | 67 | 0 |  | 3670 | 0 | 0 | 0 | 0 | 0 | 0 | 0 | 자재 29
54CE43232A6A292F49462E012C6D944C33A03E | 플랜지(FLANGE) | 아연도강판 0.6T | M2 | 4530 |  | 4275 | 56 | 5538 | 28 | 4910 | 67 | 0 |  | 4275 | 0 | 0 | 0 | 0 | 0 | 0 | 0 | 자재 30
54CE43232A687F2F4CAD2FB177AB9C60F686BE | 맨홀(흄관) |  | 조 | 0 |  | 270000 | 212 | 0 |  | 280000 | 227 | 0 |  | 270000 | 0 | 0 | 0 | 0 | 0 | 0 | 0 | 자재 31
54CE43232A687F2F4CAD2FB21E14C33BCF55D5 | 맨홀뚜껑(철개) | COVER(맨홀) 중형 가스설비용 | 조 | 0 |  | 370000 | 204 | 0 |  | 253000 | 231 | 0 |  | 253000 | 0 | 0 | 0 | 0 | 0 | 0 | 0 | 자재 32
54CE43232A6DE10E487D25E906EEFCDF6AF633 | 점검구 | 200x200 | EA | 0 |  | 15000 | 954 | 0 |  | 0 |  | 0 |  | 9000 | 0 | 0 | 0 | 0 | 0 | 0 | 0 | 자재 33
54CE43232A6DE10E487D25E906EEFCDF6AF408 | 덕트내화충진재 | 입상 | M | 0 |  | 0 |  | 0 |  | 0 |  | 81000 | Ⅰ-833 | 81000 | 0 | 0 | 0 | 0 | 0 | 0 | 0 | 자재 34
54CE43232A6DE10E487D25E906EEFCDF6AF409 | 덕트내화충진재 | 벽체 | M | 0 |  | 0 |  | 0 |  | 0 |  | 81000 | Ⅰ-833 | 81000 | 0 | 0 | 0 | 0 | 0 | 0 | 0 | 자재 35
54CE43232A62D41D4054233A1607D46FD56295 | 세면기(원형) | KSL 1050B, (S/L) | SET | 160650 |  | 168000 | 881 | 0 |  | 182000 | 858 | 190250 | Ⅰ-700 | 160650 | 0 | 0 | 0 | 0 | 0 | 0 | 0 | 자재 36
54CE43232A62D41D40542210B90547738704FE | 대변기 | 양변기(초절수형), KSC1210CR | SET | 0 |  | 177000 | 881 | 0 |  | 192220 | 859 | 192220 | Ⅰ-700 | 177000 | 0 | 0 | 0 | 0 | 0 | 0 | 0 | 자재 37
54CE43232A62D41D40542210BB373F2748F5D6 | 대변기 | 양변기 910C(F/V) | SET | 0 |  | 0 |  | 0 |  | 201000 | 858 | 142800 | Ⅰ-700 | 142800 | 0 | 0 | 0 | 0 | 0 | 0 | 0 | 자재 38
54CE43232A62D41D40542109472C2E034FCD6D | 소변기 | 전자감지식,VU-410 | SET | 0 |  | 0 |  | 0 |  | 410000 | 859 | 410000 | Ⅰ-700 | 246500 | 0 | 0 | 0 | 0 | 0 | 0 | 0 | 자재 39
54CE43232A62D41D40542EC1001A36AE68CF98 | 비누대 | STS | EA | 7200 |  | 8500 | 885 | 8500 | 689 | 13000 | 867 | 13000 | Ⅰ-707 | 7200 | 0 | 0 | 0 | 0 | 0 | 0 | 0 | 자재 40
54CE43232A62D41D40662C8D110630F41B1C52 | 화장지걸이 | STS | EA | 6300 |  | 13000 | 885 | 13000 | 689 | 0 |  | 14000 | Ⅰ-707 | 6300 | 0 | 0 | 0 | 0 | 0 | 0 | 0 | 자재 41
54CE43232A62D41D40CF2102CEF820E61C6247 | 부동급수전 | D20 (보호통) | EA | 0 |  | 0 |  | 69600 | 631 | 0 |  | 0 |  | 69600 | 0 | 0 | 0 | 0 | 0 | 0 | 0 | 자재 42
54CE43232A62D41D40CF2FFCC8BF3C56CB70B6 | 수채 | 소제용수채, 2S KSCS-210 | SET | 115600 |  | 221000 | 881 | 0 |  | 121500 | 858 | 193000 | Ⅰ-701 | 115600 | 0 | 0 | 0 | 0 | 0 | 0 | 0 | 자재 43
54CE53C822602BA64CE528AAB97CCE68B50F7E | 앵커볼트 | M19×L150 | EA | 675 |  | 0 |  | 689 | 53 | 710 | 102 | 0 |  | 675 | 0 | 0 | 0 | 0 | 0 | 0 | 0 | 자재 44
54CE53C822602BA64CF626CBDF9021358129F4 | U자형볼트/너트 | 절연, D32 | EA | 400 |  | 0 |  | 1198 | 50,56 | 1237 | 101,104 | 0 |  | 400 | 0 | 0 | 0 | 0 | 0 | 0 | 0 | 자재 45
54CE53C822602BA64CF626CBDF9021358128D4 | U자형볼트/너트 | 절연, D65 | EA | 610 |  | 0 |  | 2878 | 50,56 | 2959 | 101,104 | 0 |  | 610 | 0 | 0 | 0 | 0 | 0 | 0 | 0 | 자재 46
54CE53C822602BA64CF626CBDF9021358128D5 | U자형볼트/너트 | 절연, D80 | EA | 680 |  | 0 |  | 3103 | 50,56 | 3192 | 101,104 | 0 |  | 680 | 0 | 0 | 0 | 0 | 0 | 0 | 0 | 자재 47
54CE53C822602BA64CF626CBDF902135812F03 | U자형볼트/너트 | 비절연, D100 | EA | 440 |  | 2276 | 86,90 | 1647 | 50,56 | 1693 | 101,104 | 0 |  | 440 | 0 | 0 | 0 | 0 | 0 | 0 | 0 | 자재 48
54CE53C822602BA64CF628F458106BB2E37DAD | 전산볼트 | 탄소강, M10x1000mm | EA | 0 |  | 1017 | 86 | 773 | 51 | 1090 | 99 | 0 |  | 773 | 0 | 0 | 0 | 0 | 0 | 0 | 0 | 자재 49
54CE53C822602BA64CF628F458106BB2E37DAC | 전산볼트 | 탄소강, M12x1000mm | EA | 0 |  | 1340 | 86 | 1112 | 51 | 1690 | 99 | 0 |  | 1112 | 0 | 0 | 0 | 0 | 0 | 0 | 0 | 자재 50
54CE53C822602BA74D6525CD842CC026A33ECC | 6각너트 | M10 | EA | 0 |  | 24.97 | 90 | 24.2 | 56 | 24.95 | 104 | 0 |  | 24.2 | 0 | 0 | 0 | 0 | 0 | 0 | 0 | 자재 51
54CE53C822602BA74D6525CEAB37B160BFCB25 | 볼트너트 | M8x25 | EA | 0 |  | 48.02 | 87,90 | 46.7 | 49,56 | 45 | 98,104 | 0 |  | 45 | 0 | 0 | 0 | 0 | 0 | 0 | 0 | 자재 52
54CE53C822602BA74D6525CEAB37B160BFC858 | 볼트너트 | M10x20 | EA | 0 |  | 82.97 | 87,90 | 80.2 | 49,56 | 79.95 | 98,104 | 0 |  | 79.95 | 0 | 0 | 0 | 0 | 0 | 0 | 0 | 자재 53
54CE53C822602BA74D6525CEAB37B160BFC97C | 볼트너트(STS) | M16*65L | EA | 0 |  | 0 |  | 1125.4 | 50,56 | 1384.2 | 98,104 | 0 |  | 1125.4 | 0 | 0 | 0 | 0 | 0 | 0 | 0 | 자재 54
54CE53C822602BA74D6525CEAB37B160BFC97D | 볼트너트(STS) | M16*70L | EA | 0 |  | 0 |  | 1165.4 | 50,56 | 1431.2 | 98,104 | 0 |  | 1165.4 | 0 | 0 | 0 | 0 | 0 | 0 | 0 | 자재 55
54CE53C822602BA74D6525CEAB37B160BE2236 | 볼트너트 | M16*60L | EA | 0 |  | 338.82 | 87,90 | 328.8 | 49,56 | 321.81 | 98,104 | 0 |  | 321.81 | 0 | 0 | 0 | 0 | 0 | 0 | 0 | 자재 56
54CE53C822602BA74D6525CEAB37B160BE2231 | 볼트너트 | M16*65L | EA | 0 |  | 356.82 | 87,90 | 345.8 | 49,56 | 333.81 | 98,104 | 0 |  | 333.81 | 0 | 0 | 0 | 0 | 0 | 0 | 0 | 자재 57
54CE53C822602BA84FB4297DED10A7405A2BC3 | 평와샤 | 스테인리스, 호칭경16 | EA | 0 |  | 73.24 | 91 | 64.7 | 56 | 95.5 | 102 | 0 |  | 64.7 | 0 | 0 | 0 | 0 | 0 | 0 | 0 | 자재 58
54CE53C822602BA84FB4297EF37A80835FF142 | 평와샤 | 호칭경16 | EA | 0 |  | 33.83 | 91 | 26.5 | 56 | 34.2 | 102 | 0 |  | 26.5 | 0 | 0 | 0 | 0 | 0 | 0 | 0 | 자재 59
54CE53C822602BA84FB4297F9AE5BAA3B2F5BF | 동리벳 | D4 | EA | 0 |  | 11 | 96 | 11 | 57 | 14 | 104 | 0 |  | 11 | 0 | 0 | 0 | 0 | 0 | 0 | 0 | 자재 60
54CE53C822602BA84FB4297F9AE5BAA3B2F65E | 열연강판 | 3.2t*1219*2438 | kg | 0 |  | 780 | 53 | 825 | 26 | 785 | 63 | 0 |  | 628 | 0 | 0 | 0 | 0 | 0 | 0 | 0 | 자재 61
54CE53C822602BA84FAA21E93D0DFA86530210 | 스페이서 | INSUL-SPACER, D80 | EA | 재 료 비 조달청가격: 0; 재 료 비 물가자료: 0; 재 료 비 유통물가: 0; 재 료 비 거래가격: 0; 재 료 비 조사가격: 37800; 재 료 비 적용단가: 37800 | 0 | 0 | 0 | 0 | 0 | 0 | 0 | 자재 62 | 군공통자재
54CE53C822602BA84FAA21E93D0DFA8650B2B1 | 가스키트 | 브라켓트, D32 | EA | 재 료 비 조달청가격: 4000; 재 료 비 물가자료: 0; 재 료 비 유통물가: 0; 재 료 비 거래가격: 0; 재 료 비 조사가격: 0; 재 료 비 적용단가: 4000 | 0 | 0 | 0 | 0 | 0 | 0 | 0 | 자재 63 | 군공통자재
54CE53C822602BA84FAA21E93D0DFA8650B2B2 | 가스키트 | 브라켓트, D65 | EA | 재 료 비 조달청가격: 7500; 재 료 비 물가자료: 0; 재 료 비 유통물가: 0; 재 료 비 거래가격: 0; 재 료 비 조사가격: 0; 재 료 비 적용단가: 7500 | 0 | 0 | 0 | 0 | 0 | 0 | 0 | 자재 64 | 군공통자재
54CE53C822602BA84FAA21E93D0DFA86515F46 | SAND BAG |  | EA | 재 료 비 조달청가격: 0; 재 료 비 물가자료: 0; 재 료 비 유통물가: 0; 재 료 비 거래가격: 0; 재 료 비 조사가격: 3500; 재 료 비 적용단가: 3500 | 0 | 0 | 0 | 0 | 0 | 0 | 0 | 자재 65 | 군공통자재
54CE53C822602BA84FAA21E93D0DFA86515EA1 | X -RAY 필름 |  | SHEET | 0 |  | 1650 | (하)110 | 1650 | 1306 | 1650 | 1456 | 0 |  | 1650 | 0 | 0 | 0 | 0 | 0 | 0 | 0 | 자재 66
54CE53C8226028EA431B26E9E1E664C1295CE9 | 스트롱앵커 | M10(3/8") | EA | 0 |  | 0 |  | 274 | 54 | 0 |  | 274 | Ⅰ-105 | 274 | 0 | 0 | 0 | 0 | 0 | 0 | 0 | 자재 67
54CE53C8226028EA431B26E9E1E664C1295CE8 | 스트롱앵커 | M13(1/2") | EA | 0 |  | 0 |  | 274 | 54 | 0 |  | 274 | Ⅰ-105 | 274 | 0 | 0 | 0 | 0 | 0 | 0 | 0 | 자재 68
54CE53C8226028E8403B2E278BD424AD007E3A | 행거 | 파이프행거(일반) 50A | EA | 460 |  | 580 | 718 | 580 | 646 | 600 | 821 | 0 |  | 460 | 0 | 0 | 0 | 0 | 0 | 0 | 0 | 자재 69
54CE53C8226028E8403B2E278BD424AD00717A | 행거 | 파이프행거(일반) 80A | EA | 680 |  | 850 | 718 | 850 | 646 | 1030 | 821 | 0 |  | 680 | 0 | 0 | 0 | 0 | 0 | 0 | 0 | 자재 70
54CE53C8226028E8403B2E278BD424AD007179 | 행거 | 파이프행거(일반) 100A | EA | 880 |  | 1100 | 718 | 1100 | 646 | 1150 | 821 | 0 |  | 880 | 0 | 0 | 0 | 0 | 0 | 0 | 0 | 자재 71
54CE53C8226028E8403B2E278BD424AD007054 | 행거 | 절연행거 15A | EA | 400 |  | 500 | 718 | 500 | 646 | 510 | 821 | 0 |  | 400 | 0 | 0 | 0 | 0 | 0 | 0 | 0 | 자재 72
54CE53C8226028E8403B2E278BD424AD007055 | 행거 | 절연행거 20A | EA | 440 |  | 550 | 718 | 550 | 646 | 570 | 821 | 0 |  | 440 | 0 | 0 | 0 | 0 | 0 | 0 | 0 | 자재 73
54CE53C8226028E8403B2E278BD424AD007056 | 행거 | 절연행거 25A | EA | 480 |  | 600 | 718 | 600 | 646 | 620 | 821 | 0 |  | 480 | 0 | 0 | 0 | 0 | 0 | 0 | 0 | 자재 74
54CE53C8226028E8403B2E278BD424AD007057 | 행거 | 절연행거 32A | EA | 560 |  | 700 | 718 | 700 | 646 | 730 | 821 | 0 |  | 560 | 0 | 0 | 0 | 0 | 0 | 0 | 0 | 자재 75
54CE53C8226028E8403B2E278BD4239FE30F5C | 원형환기캡 | D100 | EA | 0 |  | 0 |  | 0 |  | 0 |  | 6000 | Ⅰ-836 | 6000 | 0 | 0 | 0 | 0 | 0 | 0 | 0 | 자재 76
54CE53C8226028E8403B2E26E57335D78E190D | 콤파운드 | 비초산계 | KG | 0 |  | 0 |  | 5000 | 393 | 5000 | 592 | 0 |  | 5000 | 0 | 0 | 0 | 0 | 0 | 0 | 0 | 자재 77
54CE53C8226E89DA4B3D2B864DA0BC7C63FDF5 | 패킹재 | 30W x 3t | M | 0 |  | 0 |  | 0 |  | 440 | 991 | 0 |  | 440 | 0 | 0 | 0 | 0 | 0 | 0 | 0 | 자재 78
54CE53CB2F6AD1EB40B02943FD9677E088213B | 본드(고무발포용) |  | KG | 7560 |  | 10000 | 963 | 0 |  | 0 |  | 10000 | Ⅰ-749 | 7560 | 0 | 0 | 0 | 0 | 0 | 0 | 0 | 자재 79
54CE53CB2F6AD1EB40B02943FD9677E0882134 | 난연보강테이프 | 폭50*길이50M | 롤 | 0 |  | 8000 | 963 | 0 |  | 0 |  | 0 |  | 8000 | 0 | 0 | 0 | 0 | 0 | 0 | 0 | 자재 80
54CE53CB2F6AD1EB40B02943FD9677E0882135 | 은박테이프 | 0.3T*25W | M | 30 |  | 0 |  | 50 | 711 | 50 | 991 | 0 |  | 30 | 0 | 0 | 0 | 0 | 0 | 0 | 0 | 자재 81
54CE53CB2F6BF6CF42692D0D1010665620BCA4 | 광명단(KSM6030) | 1종,적갈색 | L | 6010 |  | 8766 | 627 | 8766 | 476 | 0 |  | 0 |  | 6010 | 0 | 0 | 0 | 0 | 0 | 0 | 0 | 자재 82
54CE53CB2F6BF6CF42692996A66AAE235AE797 | 조합페인트 | KSM6020 1종1급,황색 | L | 5330 |  | 5797 | 627 | 5797 | 476 | 5783 | 601 | 0 |  | 5330 | 0 | 0 | 0 | 0 | 0 | 0 | 0 | 자재 83
54CE53CB2F6BF6C2458E2D1314913653A68E18 | 신너 | KSM-6060,2종 | L | 1778 |  | 3338 | 632 | 3583 | 476 | 3579 | 601 | 0 |  | 1778 | 0 | 0 | 0 | 0 | 0 | 0 | 0 | 자재 84
54CE53CB2F6BF6C2458E2D1314913653A68F23 | 코킹콤파운드 |  | kg | 11760 |  | 0 |  | 5000 | 393 | 5000 | 592 | 0 |  | 5000 | 0 | 0 | 0 | 0 | 0 | 0 | 0 | 자재 85
54CED31E2D6E65BC41FB2E2C34B31D7BA83886 | F.D (STL) | 350 x 250 | EA | 0 |  | 0 |  | 0 |  | 20000 | 978 | 0 |  | 20000 | 0 | 0 | 0 | 0 | 0 | 0 | 0 | 자재 86
54CED31E2D6E65BC41FB2E2C34B31D7BA83885 | 고가수조(SMC)12.5TON | 2,500x2,500x2,000(보온) | 대 | 재 료 비 조달청가격: 0; 재 료 비 물가자료: 0; 재 료 비 유통물가: 0; 재 료 비 거래가격: 0; 재 료 비 조사가격: 3500000; 재 료 비 적용단가: 3500000 | 0 | 0 | 0 | 0 | 0 | 0 | 0 | 자재 87
54CED31E2D6E65BC41FB2E2C34B31D7BA83883 | 배기휀(시로코)#3.5SS | 6,600CMHx25MMAQx1.5KW(고효율) | 대 | 재 료 비 조달청가격: 0; 재 료 비 물가자료: 0; 재 료 비 유통물가: 0; 재 료 비 거래가격: 0; 재 료 비 조사가격: 1540000; 재 료 비 적용단가: 1540000 | 0 | 0 | 0 | 0 | 0 | 0 | 0 | 자재 88
54CED31E2D6E65BC41FB2E2C34B31D7BA839AF | 순간전기온수기 | 15L/2KW | 대 | 0 |  | 0 |  | 0 |  | 321500 | 871 | 0 |  | 252000 | 0 | 0 | 0 | 0 | 0 | 0 | 0 | 자재 89
54CED31E2D6E65BC41FB2E2C34B31D7BA839AA | 오닉스카운터세면대 | L-1,800 | SET | 0 |  | 260000 | 887 | 260000 | 690 | 260000 | 866 | 0 |  | 260000 | 0 | 0 | 0 | 0 | 0 | 0 | 0 | 자재 90
54BDD3312D63E1244F742EBB58060FC3658C72 | FD/FVD 휴즈 |  | EA | 0 |  | 0 |  | 0 |  | 0 |  | 1000 | Ⅰ-836 | 1000 | 0 | 0 | 0 | 0 | 0 | 0 | 0 | 자재 91
54BDD3312D63E1244F742EBB58060FC3658E3E | C크리트바 | 20x25x1.0 | M | 0 |  | 0 |  | 1100 | 768 | 0 |  | 0 |  | 1100 | 0 | 0 | 0 | 0 | 0 | 0 | 0 | 자재 92
54BDD3312D63E1244F742F422AEE1EF0282D00 | 디퓨저 | 원형PAN, D200, Al | EA | 0 |  | 30000 | 954 | 35000 | 769 | 32000 | 978 | 0 |  | 30000 | 0 | 0 | 0 | 0 | 0 | 0 | 0 | 자재 93
54BDD3312D63E12947982544800636B200C40B | 전기 컨벡터(타이머형) | 1.5kw | 대 | 0 |  | 0 |  | 338000 | 725 | 0 |  | 0 |  | 338000 | 0 | 0 | 0 | 0 | 0 | 0 | 0 | 자재 94
54BDD3312D63E12947E02782DDDEE593ED3FC9 | 관보온재 | 가교발포(난연AL), 10TxD15 | M | 363 |  | 0 |  | 0 |  | 440 | 989 | 742 | Ⅰ-745 | 363 | 0 | 0 | 0 | 0 | 0 | 0 | 0 | 자재 95
54BDD3312D63E12947E02782DDDEE593ED3FC6 | 관보온재 | 가교발포(난연AL), 10TxD20 | M | 407 |  | 0 |  | 0 |  | 497 | 989 | 843 | Ⅰ-745 | 407 | 0 | 0 | 0 | 0 | 0 | 0 | 0 | 자재 96
54BDD3312D63E12947E025D1AD9AE08313C797 | 고무발포 보온재 (강관용) | 고무발포보온재,D15×13T | m | 0 |  | 1403 | 962 | 1403 | 710 | 0 |  | 0 |  | 1403 | 0 | 0 | 0 | 0 | 0 | 0 | 0 | 자재 97
54BDD3312D63E12947E025D1AD9AE08313C794 | 고무발포 보온재 (강관용) | 고무발포보온재,D20×13T | m | 0 |  | 1679 | 962 | 1679 | 710 | 0 |  | 0 |  | 1679 | 0 | 0 | 0 | 0 | 0 | 0 | 0 | 자재 98
54BDD3312D63E12947E025D1AD9AE08313C795 | 고무발포 보온재 (강관용) | 고무발포보온재,D25×13T | m | 0 |  | 2013 | 962 | 2013 | 710 | 0 |  | 0 |  | 2013 | 0 | 0 | 0 | 0 | 0 | 0 | 0 | 자재 99
54BDD3312D63E12947E025D1AD9AE08313C792 | 고무발포 보온재 (강관용) | 고무발포보온재,D32×13T | m | 0 |  | 2542 | 962 | 2542 | 710 | 0 |  | 0 |  | 2542 | 0 | 0 | 0 | 0 | 0 | 0 | 0 | 자재 100
54BDD3312D63E12947E025D1AD9AE08313C791 | 고무발포 보온재 (강관용) | 고무발포보온재,D65×13T | m | 0 |  | 4014 | 962 | 4014 | 710 | 0 |  | 0 |  | 4014 | 0 | 0 | 0 | 0 | 0 | 0 | 0 | 자재 101
54BDD3312D63E12947E025D1AD9AE08313C108 | 고무발포 보온재 (강관용) | 고무발포보온재,D15×25T | m | 0 |  | 4520 | 962 | 4520 | 710 | 0 |  | 0 |  | 4520 | 0 | 0 | 0 | 0 | 0 | 0 | 0 | 자재 102
54BDD3312D63E12947E025D1AD9AE083123B8B | 고무발포 보온재 (강관용) | 고무발포보온재,D80×19T | m | 0 |  | 8600 | 962 | 8600 | 710 | 0 |  | 0 |  | 8600 | 0 | 0 | 0 | 0 | 0 | 0 | 0 | 자재 103
54BDD3312D675A5A4C3420C38F747E695E5E37 | 수위조절 밸브 | 바램밸브(스텐), D32 | EA | 0 |  | 0 |  | 0 |  | 178000 | 845 | 0 |  | 178000 | 0 | 0 | 0 | 0 | 0 | 0 | 0 | 자재 104
54BDD3312D675A5A4C3420C38E5E817BF81675 | 피스텍밸브 | D32 | EA | 0 |  | 0 |  | 0 |  | 377000 | 845 | 0 |  | 377000 | 0 | 0 | 0 | 0 | 0 | 0 | 0 | 자재 105
54BDD3312D675A5A4C2A2359571852BFE8F2D7 | 글로브 밸브 | 청동, 10kg, D32 | EA | 24800 |  | 26300 | 830 | 28400 | 620 | 31800 | 822 | 0 |  | 24800 | 0 | 0 | 0 | 0 | 0 | 0 | 0 | 자재 106
54BDD3312D675A5A4C2A21AF56A02583F77FB7 | 게이트 밸브 | 플랜지, 스테인리스, D80 | EA | 207400 |  | 370000 | 842 | 370000 | 622 | 244000 | 824 | 0 |  | 207400 | 0 | 0 | 0 | 0 | 0 | 0 | 0 | 자재 107
54BDD3312D675A5A4C192C6B7B57B8A4D49D30 | 버터플라이 밸브 | GEAR,10K*D80 | EA | 112000 |  | 313700 | 845 | 0 |  | 0 |  | 0 |  | 112000 | 0 | 0 | 0 | 0 | 0 | 0 | 0 | 자재 108
54BDD3312D675A5A4CAF2931E3BB0E80373059 | 감압 밸브 | 냉온수,나사, 10kg, D15 | EA | 31100 |  | 0 |  | 0 |  | 50000 | 839 | 0 |  | 31100 | 0 | 0 | 0 | 0 | 0 | 0 | 0 | 자재 109
54BDD3312D675A5B4E17238B78EEAF3CCD578C | 바닥배수구 | 육가(F.D,이중식) D75 | EA | 24640 |  | 0 |  | 43300 | 468 | 0 |  | 43300 | Ⅱ-143 | 24640 | 0 | 0 | 0 | 0 | 0 | 0 | 0 | 자재 110
54BDD3312D675A55441B21C3AA3A86725F0A66 | 플렉시블덕트 | (AL비보온), D100 | M | 2720 |  | 3200 | 955 | 3200 | 775 | 3200 | 984 | 0 |  | 2720 | 0 | 0 | 0 | 0 | 0 | 0 | 0 | 자재 111
54BDD3312D675A55441B21C3AA3A86725F0A62 | 플렉시블덕트 | (AL비보온), D200 | M | 5440 |  | 6400 | 955 | 6400 | 775 | 6400 | 984 | 0 |  | 5440 | 0 | 0 | 0 | 0 | 0 | 0 | 0 | 자재 112
54BDD3312D675A55448F2646487904185E761B | 스파이럴덕트 | Φ125mm×t0.5mm | M | 0 |  | 0 |  | 4000 | 772 | 4400 | 979 | 0 |  | 4000 | 0 | 0 | 0 | 0 | 0 | 0 | 0 | 자재 113
54BDD3312D675A55448F26464879041857C141 | 공조 덕트 | SPIRAL HANGER, D125 | EA | 0 |  | 0 |  | 0 |  | 2500 | 982 | 0 |  | 2500 | 0 | 0 | 0 | 0 | 0 | 0 | 0 | 자재 114
54BDD3312D675A55448F264648790418563FB6 | 스텐밴드 | D100 | EA | 0 |  | 0 |  | 840 | 776 | 840 | 984 | 0 |  | 714 | 0 | 0 | 0 | 0 | 0 | 0 | 0 | 자재 115
54BDD3312D675A55448F264648790418563FB2 | 스텐밴드 | D200 | EA | 0 |  | 0 |  | 1170 | 776 | 1170 | 984 | 0 |  | 995 | 0 | 0 | 0 | 0 | 0 | 0 | 0 | 자재 116
54BDD3312D675A55448F264648701748CC745C | 캔버스 | 3.2t | M2 | 0 |  | 0 |  | 3000 | 768 | 0 |  | 0 |  | 2800 | 0 | 0 | 0 | 0 | 0 | 0 | 0 | 자재 117
54BDD3312D675A55448F264648701748CC745E | 행거레일 | 20x25x1.2 | M | 0 |  | 1265 | 953 | 1265 | 768 | 0 |  | 0 |  | 1265 | 0 | 0 | 0 | 0 | 0 | 0 | 0 | 자재 118
54BDD3312D675A55448F264648701748CC745F | 행가로드 | D9 | M | 0 |  | 870 | 953 | 0 |  | 0 |  | 0 |  | 870 | 0 | 0 | 0 | 0 | 0 | 0 | 0 | 자재 119
54BDD3312D675A55448F264648701748CC745B | 코너플레이트 | 30폭x105길이x1.6t | EA | 0 |  | 0 |  | 280 | 768 | 0 |  | 0 |  | 280 | 0 | 0 | 0 | 0 | 0 | 0 | 0 | 자재 120
54BDD3312D6759B540F62E50027302DEFB78D1 | 연중감지 |  | 조 | 재 료 비 조달청가격: 0; 재 료 비 물가자료: 0; 재 료 비 유통물가: 0; 재 료 비 거래가격: 0; 재 료 비 조사가격: 2800; 재 료 비 적용단가: 2800 | 0 | 0 | 0 | 0 | 0 | 0 | 0 | 자재 121
54BDD3312D6759B540F62E50027302DEFB78D2 | 필름카세트 |  | 매 | 0 |  | 4000 | 1401 | 0 |  | 0 |  | 0 |  | 4000 | 0 | 0 | 0 | 0 | 0 | 0 | 0 | 자재 122
54BDD3312D6759B540F62E50027302DEFB78D3 | 현상액 |  | LIT | 0 |  | 1210 | 1400 | 0 |  | 0 |  | 0 |  | 1210 | 0 | 0 | 0 | 0 | 0 | 0 | 0 | 자재 123
54BDD3312D6759B540F62E50027302DEFB78D4 | 정착액 |  | LIT | 0 |  | 0 |  | 6447 | 1319 | 0 |  | 0 |  | 6447 | 0 | 0 | 0 | 0 | 0 | 0 | 0 | 자재 124
54BDD3312D6759B540F62E50027302DEFB78D5 | 정지액 |  | KG | 0 |  | 0 |  | 14500 | 1319 | 0 |  | 0 |  | 14500 | 0 | 0 | 0 | 0 | 0 | 0 | 0 | 자재 125
54BDD3312D6759B540F62E50027302DEFB7BA4 | 마킹펜 |  | EA | 0 |  | 0 |  | 600 | 1277 | 0 |  | 0 |  | 600 | 0 | 0 | 0 | 0 | 0 | 0 | 0 | 자재 126
54BDD3312D6759B540F62E50027302DEFB7BA5 | 마그네틱조크 |  | EA | 0 |  | 0 |  | 600 | 1277 | 0 |  | 0 |  | 600 | 0 | 0 | 0 | 0 | 0 | 0 | 0 | 자재 127
54BDD3312D6759B540F62E50027302DEFB7BA6 | 마스킹테이프 |  | M | 0 |  | 86 | (하)44 | 0 |  | 0 |  | 0 |  | 86 | 0 | 0 | 0 | 0 | 0 | 0 | 0 | 자재 128
54BDD3312D6759B540F62E50027302DEFB7BA0 | 표식 SHEET |  | M | 재 료 비 조달청가격: 0; 재 료 비 물가자료: 171.5; 재 료 비 유통물가: 0; 재 료 비 거래가격: 0; 재 료 비 조사가격: 0; 재 료 비 적용단가: 171.5 | 0 | 0 | 0 | 0 | 0 | 0 | 0 | 자재 129
54BDD3312D6759B540F62E50027302DEFB7A9D | 라인마크(황동) | 도시가스용 | 개당 | 0 |  | 0 |  | 0 |  | 0 |  | 10000 | 군공통자재 | 10000 | 0 | 0 | 0 | 0 | 0 | 0 | 0 | 자재 130
54BDD3312D6759B540F62E50027302DEFB7A9F | 에어콤프레샤 | 7.1CMM | HR | 0 |  | 15786 | (하)170 | 0 |  | 0 |  | 0 |  | 15786 | 27357 | 0 | 3088 | 0 | 0 | 0 | 3088 | 자재 131
54BDD3312D6759B447FB2AC54D6DC1A74FEC17 | 배관용 탄소강관 | 백관 (SPP), D25, 반제품 | M | 2411 |  | 2930 | 714 | 3027 | 532 | 3129 | 737 | 0 |  | 2411 | 0 | 0 | 0 | 0 | 0 | 0 | 0 | 자재 132
54BDD3312D6759B447FB2AC54D6DC1A74FEC16 | 배관용 탄소강관 | 백관 (SPP), D32, 반제품 | M | 3094 |  | 3760 | 714 | 3887 | 532 | 4015 | 737 | 0 |  | 3094 | 0 | 0 | 0 | 0 | 0 | 0 | 0 | 자재 133
54BDD3312D6759B447FB2AC54D6DC1A74FEC19 | 배관용 탄소강관 | 백관 (SPP), D40, 반제품 | M | 3554 |  | 4310 | 714 | 4465 | 532 | 4613 | 737 | 0 |  | 3554 | 0 | 0 | 0 | 0 | 0 | 0 | 0 | 자재 134
54BDD3312D6759B447FB2AC54D6DC1A74FEC18 | 배관용 탄소강관 | 백관 (SPP), D50, 반제품 | M | 5006 |  | 6070 | 714 | 6287 | 532 | 6495 | 737 | 0 |  | 5006 | 0 | 0 | 0 | 0 | 0 | 0 | 0 | 자재 135
54BDD3312D6759B447FB2AC54D6DC1A74FEB0A | 배관용 탄소강관 | 백관 (SPP), D80, 반제품 | M | 8309 |  | 10100 | 714 | 10439 | 532 | 10782 | 737 | 0 |  | 8309 | 0 | 0 | 0 | 0 | 0 | 0 | 0 | 자재 136
54BDD3312D6759B447FB2AC54D6DC1A74FEB09 | 배관용 탄소강관 | 백관 (SPP), D100, 반제품 | M | 11919 |  | 14490 | 714 | 14972 | 532 | 15467 | 737 | 0 |  | 11919 | 0 | 0 | 0 | 0 | 0 | 0 | 0 | 자재 137
54BDD3312D6759B447FB2AC54D6DC1A74FEB08 | 배관용 탄소강관 | 백관 (SPP), D125, 반제품 | M | 15786 |  | 19190 | 714 | 19840 | 532 | 20491 | 737 | 0 |  | 15786 | 0 | 0 | 0 | 0 | 0 | 0 | 0 | 자재 138
54BDD3312D6759B447FB2AC54D6DC1A74FEB0F | 배관용 탄소강관 | 백관 (SPP), D150, 반제품 | M | 18761 |  | 22810 | 714 | 23567 | 532 | 24348 | 737 | 0 |  | 18761 | 0 | 0 | 0 | 0 | 0 | 0 | 0 | 자재 139
54BDD3312D6759B447FB2AC54D6DC1A74FEB0E | 배관용 탄소강관 | 백관 (SPP), D200, 반제품 | M | 29699 |  | 36120 | 714 | 37309 | 532 | 38542 | 737 | 0 |  | 29699 | 0 | 0 | 0 | 0 | 0 | 0 | 0 | 자재 140
54BDD3312D6759B447FB2AC54D6DC1A74FEB0D | 배관용 탄소강관 | 백관 (SPP), D250, 반제품 | M | 42182 |  | 51310 | 714 | 52679 | 532 | 54650 | 737 | 0 |  | 42182 | 0 | 0 | 0 | 0 | 0 | 0 | 0 | 자재 141
54BDD3312D6759B447FB2AC54D6DC1A74FEB0C | 배관용 탄소강관 | 백관 (SPP), D300, 반제품 | M | 55065 |  | 66980 | 714 | 68765 | 532 | 71339 | 737 | 0 |  | 55065 | 0 | 0 | 0 | 0 | 0 | 0 | 0 | 자재 142
54BDD3312D6759B447FB2AC54D658CF5565B06 | 가스배관용 탄소강관(SPPG) | 백관(KSD3631), D32 | M | 3877 |  | 5330 | 716 | 5330 | 534 | 5351 | 739 | 0 |  | 3877 | 0 | 0 | 0 | 0 | 0 | 0 | 0 | 자재 143
54BDD3312D6759B447FB2AC54D658CF5565B03 | 가스배관용 탄소강관(SPPG) | 백관(KSD3631), D65 | M | 8018 |  | 11010 | 716 | 11010 | 534 | 11069 | 739 | 0 |  | 8018 | 0 | 0 | 0 | 0 | 0 | 0 | 0 | 자재 144
54BDD3312D6759B447E92215427BAF238F43B7 | 일반배관용 스테인리스 강관 | K-TYPE, D13 | M | 1382 |  | 1530 | 752 | 1640 | 561 | 1600 | 767 | 0 |  | 1382 | 0 | 0 | 0 | 0 | 0 | 0 | 0 | 자재 145
54BDD3312D6759B447E92215427BAF238F43B6 | 일반배관용 스테인리스 강관 | K-TYPE, D20 | M | 2289 |  | 2520 | 752 | 2740 | 561 | 2680 | 767 | 0 |  | 2289 | 0 | 0 | 0 | 0 | 0 | 0 | 0 | 자재 146
54BDD3312D6759B447E92215427BAF238F43B9 | 일반배관용 스테인리스 강관 | K-TYPE, D25 | M | 2831 |  | 3120 | 752 | 3480 | 561 | 3400 | 767 | 0 |  | 2831 | 0 | 0 | 0 | 0 | 0 | 0 | 0 | 자재 147
54BDD3312D6759B447E92215427BAF238F43B8 | 일반배관용 스테인리스 강관 | K-TYPE, D32 | M | 3999 |  | 4400 | 752 | 4840 | 561 | 4740 | 767 | 0 |  | 3999 | 0 | 0 | 0 | 0 | 0 | 0 | 0 | 자재 148
54BDD3312D6759B447E92215427BAF238F40FF | 일반배관용 스테인리스 강관 | K-TYPE, D65 | M | 8733 |  | 9600 | 752 | 10530 | 561 | 10310 | 767 | 0 |  | 8733 | 0 | 0 | 0 | 0 | 0 | 0 | 0 | 자재 149
54BDD3312D6759B447E92215427BAF23893DB9 | 배관용 스테인리스 강관 | D20x3T | M | 6265 |  | 7070 | 752 | 8350 | 562 | 7559 | 768 | 0 |  | 6265 | 0 | 0 | 0 | 0 | 0 | 0 | 0 | 자재 150
54BDD3312D6759B447E92215427BAF23893DBF | 배관용 스테인리스 강관 | D80x3T | M | 21233 |  | 23970 | 752 | 28350 | 562 | 25673 | 768 | 0 |  | 21233 | 0 | 0 | 0 | 0 | 0 | 0 | 0 | 자재 151
54BDD3312D6759B4477620F615479574CFB051 | 일반용 경질염화비닐관 | PVC관(VG1,접착제) D50 | M | 0 |  | 3030 | 762 | 2725 | 568 | 2957 | 779 | 0 |  | 2725 | 0 | 0 | 0 | 0 | 0 | 0 | 0 | 자재 152
54BDD3312D6759B4477620F615479574CFB057 | 일반용 경질염화비닐관 | PVC관(VG1,접착제) D75 | M | 0 |  | 6017 | 762 | 5425 | 568 | 5875 | 779 | 0 |  | 5425 | 0 | 0 | 0 | 0 | 0 | 0 | 0 | 자재 153
54BDD3312D6759B4477620F615479574CFB056 | 일반용 경질염화비닐관 | PVC관(VG1,접착제) D100 | M | 0 |  | 9167 | 762 | 8250 | 568 | 8955 | 779 | 0 |  | 8250 | 0 | 0 | 0 | 0 | 0 | 0 | 0 | 자재 154
54BDD3312D6759B4477620F615479574CFB055 | 일반용 경질염화비닐관 | PVC관(VG1,접착제) D125 | M | 0 |  | 12202 | 762 | 10975 | 568 | 11917 | 779 | 0 |  | 10975 | 0 | 0 | 0 | 0 | 0 | 0 | 0 | 자재 155
54BDD3312D6759B4477620F615479574CFB17A | 일반용 경질염화비닐관 | PVC관(VG2,접착제) D50 | M | 0 |  | 1410 | 762 | 1275 | 568 | 1375 | 779 | 0 |  | 1275 | 0 | 0 | 0 | 0 | 0 | 0 | 0 | 자재 156
54BDD3312D6759B4477620F615479574CFB17C | 일반용 경질염화비닐관 | PVC관(VG2,접착제) D75 | M | 0 |  | 3185 | 762 | 2875 | 568 | 3110 | 779 | 0 |  | 2875 | 0 | 0 | 0 | 0 | 0 | 0 | 0 | 자재 157
54BDD3312D6759B4477620F615479574CFB17F | 일반용 경질염화비닐관 | PVC관(VG2,접착제) D100 | M | 0 |  | 4717 | 762 | 4250 | 568 | 4605 | 779 | 0 |  | 4250 | 0 | 0 | 0 | 0 | 0 | 0 | 0 | 자재 158
54BDD3312D6759B4477620F6154FED9A078F21 | 일반용 경질염화비닐관 | PVC관(VG1,고무링) D50 | M | 0 |  | 3030 | 762 | 2725 | 568 | 2957 | 779 | 0 |  | 2725 | 0 | 0 | 0 | 0 | 0 | 0 | 0 | 자재 159
54BDD3312D6759B4477620F6154FED9A078F2F | 일반용 경질염화비닐관 | PVC관(VG1,고무링) D75 | M | 0 |  | 6017 | 762 | 5425 | 568 | 5875 | 779 | 0 |  | 5425 | 0 | 0 | 0 | 0 | 0 | 0 | 0 | 자재 160
54BDD3312D6759B4477620F6154FED9A078F2E | 일반용 경질염화비닐관 | PVC관(VG1,고무링) D100 | M | 0 |  | 9167 | 762 | 8250 | 568 | 8955 | 779 | 0 |  | 8250 | 0 | 0 | 0 | 0 | 0 | 0 | 0 | 자재 161
54BDD3312D6759B4476528FE72464E12A428B1 | THP관 | D125 | M | 0 |  | 0 |  | 3230 | 611 | 3230 | 792 | 0 |  | 3230 | 0 | 0 | 0 | 0 | 0 | 0 | 0 | 자재 162
54BDD3312D6759B4476528FE736CB173AF483B | 가스용 폴리에틸렌관 | PE관(HDPE), D90 | M | 7100 |  | 12010 | 779 | 0 |  | 12010 | 805 | 0 |  | 7100 | 0 | 0 | 0 | 0 | 0 | 0 | 0 | 자재 163 | ISO규격
54BDD3312D6759B6425C2764CBC2536044B95A | 일반배관용 STS강관 이음쇠 | 엘보(SUS 용접#10) D20 | EA | 1310 |  | 1640 | 753 | 1740 | 566 | 1740 | 762 | 0 |  | 1310 | 0 | 0 | 0 | 0 | 0 | 0 | 0 | 자재 164
54BDD3312D6759B6425C2764CBC2536044B950 | 일반배관용 STS강관 이음쇠 | 엘보(SUS 용접#10) D80 | EA | 9420 |  | 11770 | 753 | 13030 | 566 | 12480 | 762 | 0 |  | 9420 | 0 | 0 | 0 | 0 | 0 | 0 | 0 | 자재 165
54BDD3312D6759B6425C2764CBC25360454029 | 일반배관용 STS강관 이음쇠 | 엘보 (프레스) D13 | EA | 1290 |  | 1614 | 759 | 1614 | 565 | 1614 | 767 | 0 |  | 1290 | 0 | 0 | 0 | 0 | 0 | 0 | 0 | 자재 166
54BDD3312D6759B6425C2764CBC25360454028 | 일반배관용 STS강관 이음쇠 | 엘보 (프레스) D20 | EA | 1860 |  | 2329 | 759 | 2329 | 565 | 2329 | 767 | 0 |  | 1860 | 0 | 0 | 0 | 0 | 0 | 0 | 0 | 자재 167
54BDD3312D6759B6425C2764CBC2536045402F | 일반배관용 STS강관 이음쇠 | 엘보 (프레스) D25 | EA | 2430 |  | 3032 | 759 | 3032 | 565 | 3032 | 767 | 0 |  | 2430 | 0 | 0 | 0 | 0 | 0 | 0 | 0 | 자재 168
54BDD3312D6759B6425C2764CBC2536045402E | 일반배관용 STS강관 이음쇠 | 엘보 (프레스) D30 | EA | 5180 |  | 6476 | 759 | 6476 | 565 | 6476 | 767 | 0 |  | 5180 | 0 | 0 | 0 | 0 | 0 | 0 | 0 | 자재 169
54BDD3312D6759B6425C2764CBC253604546B1 | 일반배관용 STS강관 이음쇠 | 티이 (SUS 나사) D20 | EA | 1840 |  | 2850 | 757 | 2850 | 564 | 2850 | 763 | 0 |  | 1840 | 0 | 0 | 0 | 0 | 0 | 0 | 0 | 자재 170
54BDD3312D6759B6425C2764CBC2536045490B | 일반배관용 STS강관 이음쇠 | 티이(SUS 용접 S#10) D80 | EA | 15700 |  | 19630 | 753 | 20290 | 566 | 20820 | 762 | 0 |  | 15700 | 0 | 0 | 0 | 0 | 0 | 0 | 0 | 자재 171
54BDD3312D6759B6425C2764CBC2536300BE79 | 일반배관용 STS강관 이음쇠 | 티이 (프레스) D20x20 | EA | 4760 |  | 5950 | 759 | 5950 | 565 | 5950 | 767 | 0 |  | 4760 | 0 | 0 | 0 | 0 | 0 | 0 | 0 | 자재 172
54BDD3312D6759B6425C2764CBC2536300BE78 | 일반배관용 STS강관 이음쇠 | 티이 (프레스) D25x25 | EA | 6980 |  | 8725 | 759 | 8725 | 565 | 8725 | 767 | 0 |  | 6980 | 0 | 0 | 0 | 0 | 0 | 0 | 0 | 자재 173
54BDD3312D6759B6425C2764CBC2536300BE75 | 일반배관용 STS강관 이음쇠 | 티이 (프레스) D30x30 | EA | 10000 |  | 12500 | 759 | 12500 | 565 | 12500 | 767 | 0 |  | 10000 | 0 | 0 | 0 | 0 | 0 | 0 | 0 | 자재 174
54BDD3312D6759B6425C2764CBC2536300BF04 | 일반배관용 STS강관 이음쇠 | 티이 (프레스) D60x60 | EA | 21340 |  | 26679 | 759 | 26679 | 565 | 26679 | 767 | 0 |  | 21340 | 0 | 0 | 0 | 0 | 0 | 0 | 0 | 자재 175
54BDD3312D6759B6425C2764CBC25363015D91 | 일반배관용 STS강관 이음쇠 | 급수전티이 (프레스) D13x1/2 | EA | 3680 |  | 4600 | 759 | 4600 | 565 | 4600 | 767 | 0 |  | 3680 | 0 | 0 | 0 | 0 | 0 | 0 | 0 | 자재 176
54BDD3312D6759B6425C2764CBC25363015D93 | 일반배관용 STS강관 이음쇠 | 급수전티이 (프레스) D20x1/2 | EA | 4880 |  | 6100 | 759 | 6100 | 565 | 6100 | 767 | 0 |  | 4880 | 0 | 0 | 0 | 0 | 0 | 0 | 0 | 자재 177
54BDD3312D6759B6425C2764CBC25363015D95 | 일반배관용 STS강관 이음쇠 | 급수전티이 (프레스) D25x1 | EA | 7130 |  | 8910 | 759 | 8910 | 565 | 8910 | 767 | 0 |  | 7130 | 0 | 0 | 0 | 0 | 0 | 0 | 0 | 자재 178
54BDD3312D6759B6425C2764CBC2536302602F | 일반배관용 STS강관 이음쇠 | 리듀서(SUS용접S#10) D80 | EA | 5260 |  | 6591 | 753 | 6810 | 566 | 6980 | 762 | 0 |  | 5260 | 0 | 0 | 0 | 0 | 0 | 0 | 0 | 자재 179
54BDD3312D6759B6425C2764CBC25363030A66 | 일반배관용 STS강관 이음쇠 | 리듀서 (프레스) D20x13 | EA | 2040 |  | 2554 | 759 | 2554 | 565 | 2554 | 767 | 0 |  | 2040 | 0 | 0 | 0 | 0 | 0 | 0 | 0 | 자재 180
54BDD3312D6759B6425C2764CBC25363030A64 | 일반배관용 STS강관 이음쇠 | 리듀서 (프레스) D25x20 | EA | 3540 |  | 4424 | 759 | 4424 | 565 | 4424 | 767 | 0 |  | 3540 | 0 | 0 | 0 | 0 | 0 | 0 | 0 | 자재 181
54BDD3312D6759B6425C2764CBC25363030A63 | 일반배관용 STS강관 이음쇠 | 리듀서 (프레스) D30x25 | EA | 6370 |  | 7957 | 759 | 7957 | 565 | 7957 | 767 | 0 |  | 6370 | 0 | 0 | 0 | 0 | 0 | 0 | 0 | 자재 182
54BDD3312D6759B6425C2764CBC25363041532 | 일반배관용 STS강관 이음쇠 | 캡 (SUS 용접S#10) D20 | EA | 2110 |  | 2640 | 753 | 2800 | 566 | 2800 | 762 | 0 |  | 2110 | 0 | 0 | 0 | 0 | 0 | 0 | 0 | 자재 183
54BDD3312D6759B6425C2764CBC253630417E9 | 일반배관용 STS강관 이음쇠 | 캡(프레스),D13 | EA | 1730 |  | 2158 | 759 | 2158 | 565 | 2158 | 767 | 0 |  | 1730 | 0 | 0 | 0 | 0 | 0 | 0 | 0 | 자재 184
54BDD3312D6759B6425C2764CBC253630417E8 | 일반배관용 STS강관 이음쇠 | 캡(프레스),D20 | EA | 2110 |  | 2638 | 759 | 2638 | 565 | 2638 | 767 | 0 |  | 2110 | 0 | 0 | 0 | 0 | 0 | 0 | 0 | 자재 185
54BDD3312D6759B6425C2764CBC253630416DA | 일반배관용 STS강관 이음쇠 | 캡(프레스),D25 | EA | 2750 |  | 3434 | 759 | 3434 | 565 | 3434 | 767 | 0 |  | 2750 | 0 | 0 | 0 | 0 | 0 | 0 | 0 | 자재 186
54BDD3312D6759B6425C2764CBC253630416DB | 일반배관용 STS강관 이음쇠 | 캡(프레스),D30 | EA | 4880 |  | 6104 | 759 | 6104 | 565 | 6104 | 767 | 0 |  | 4880 | 0 | 0 | 0 | 0 | 0 | 0 | 0 | 자재 187
54BDD3312D6759B6425C2764CBC253630419AD | 일반배관용 STS강관 이음쇠 | 유니온 (SUS 나사) D20 | EA | 3910 |  | 5900 | 757 | 5900 | 564 | 5900 | 763 | 0 |  | 3910 | 0 | 0 | 0 | 0 | 0 | 0 | 0 | 자재 188
54BDD3312D6759B6425C2764CBC253630535AD | 일반배관용 STS강관 이음쇠 | K-유니온 (프레스) D13x1/2 | EA | 2130 |  | 6449 | 759 | 0 |  | 4418 | 767 | 0 |  | 2130 | 0 | 0 | 0 | 0 | 0 | 0 | 0 | 자재 189
54BDD3312D6759B6425C2764CBC253630535AC | 일반배관용 STS강관 이음쇠 | K-유니온 (프레스) D20x3/4 | EA | 3200 |  | 8493 | 759 | 0 |  | 6600 | 767 | 0 |  | 3200 | 0 | 0 | 0 | 0 | 0 | 0 | 0 | 자재 190
54BDD3312D6759B6425C2764CBC253630535AF | 일반배관용 STS강관 이음쇠 | K-유니온 (프레스) D25x1 | EA | 4260 |  | 11565 | 759 | 0 |  | 8962 | 767 | 0 |  | 4260 | 0 | 0 | 0 | 0 | 0 | 0 | 0 | 자재 191
54BDD3312D6759B6425C2764CBC253630535A9 | 일반배관용 STS강관 이음쇠 | K-유니온 (프레스) D30x1 | EA | 5860 |  | 17782 | 759 | 0 |  | 12632 | 767 | 0 |  | 5860 | 0 | 0 | 0 | 0 | 0 | 0 | 0 | 자재 192
54BDD3312D6759B6425C2764CBC2536305348F | 일반배관용 STS강관 이음쇠 | 니플 (SUS 나사) D20 | EA | 2250 |  | 2970 | 757 | 2970 | 564 | 2970 | 763 | 0 |  | 2250 | 0 | 0 | 0 | 0 | 0 | 0 | 0 | 자재 193
54BDD3312D6759B6425C2764CBC2536306DCD2 | 일반배관용 STS강관 이음쇠 | 소켓 (프레스) D20 | EA | 1480 |  | 1847 | 759 | 1847 | 565 | 1847 | 767 | 0 |  | 1480 | 0 | 0 | 0 | 0 | 0 | 0 | 0 | 자재 194
54BDD3312D6759B6425C2764CBC2536306DDF4 | 일반배관용 STS강관 이음쇠 | 암아답타소켓 (프레스) D25x1 | EA | 4600 |  | 5750 | 759 | 5750 | 565 | 5750 | 767 | 0 |  | 4600 | 0 | 0 | 0 | 0 | 0 | 0 | 0 | 자재 195
54BDD3312D6759B6425C2764CBC2536306DA2D | 일반배관용 STS강관 이음쇠 | 숫아답타소켓 (프레스) D13 x1/2 | EA | 2460 |  | 3077 | 759 | 3077 | 565 | 3077 | 767 | 0 |  | 2460 | 0 | 0 | 0 | 0 | 0 | 0 | 0 | 자재 196
54BDD3312D6759B6425C2764CBC2536306DA2C | 일반배관용 STS강관 이음쇠 | 숫아답타소켓 (프레스) D20x3/4 | EA | 3400 |  | 4250 | 759 | 4250 | 565 | 4250 | 767 | 0 |  | 3400 | 0 | 0 | 0 | 0 | 0 | 0 | 0 | 자재 197
54BDD3312D6759B6425C2764CBC2536306DA2F | 일반배관용 STS강관 이음쇠 | 숫아답타소켓 (프레스) D25x1 | EA | 4600 |  | 5750 | 759 | 5750 | 565 | 5750 | 767 | 0 |  | 4600 | 0 | 0 | 0 | 0 | 0 | 0 | 0 | 자재 198
54BDD3312D6759B6425C2764CBC2536306DA2E | 일반배관용 STS강관 이음쇠 | 숫아답타소켓 (프레스) D30x1 | EA | 5330 |  | 6668 | 759 | 6668 | 565 | 6668 | 767 | 0 |  | 5330 | 0 | 0 | 0 | 0 | 0 | 0 | 0 | 자재 199
54BDD3312D6759B6425C2764CBC0A3D2CD5C69 | 일반배관용 STS강관 이음쇠 | 수전엘보(프레스),D13*1/2 | EA | 2700 |  | 3370 | 759 | 3370 | 565 | 3370 | 767 | 0 |  | 2700 | 0 | 0 | 0 | 0 | 0 | 0 | 0 | 자재 200
54BDD3312D6759B6425C2764CBC0A3D2CCB5E3 | 일반배관용 STS강관 이음쇠 | 리듀서 (프레스) D60x30 | EA | 12010 |  | 15008 | 759 | 15008 | 565 | 15008 | 767 | 0 |  | 12010 | 0 | 0 | 0 | 0 | 0 | 0 | 0 | 자재 201
54BDD3312D6759B6425C291602BD558A5666BD | 용접식 관이음쇠 | 백엘보 (용접) D65 | EA | 2966 |  | 4120 | 722 | 4030 | 535 | 4030 | 741 | 0 |  | 2966 | 0 | 0 | 0 | 0 | 0 | 0 | 0 | 자재 202
54BDD3312D6759B6425C291602BD558A566908 | 용접식 관이음쇠 | 백엘보 (용접) D80 | EA | 3974 |  | 5520 | 722 | 5333 | 535 | 5333 | 741 | 0 |  | 3974 | 0 | 0 | 0 | 0 | 0 | 0 | 0 | 자재 203
54BDD3312D6759B6425C291602BD558A566909 | 용접식 관이음쇠 | 백엘보 (용접) D100 | EA | 7092 |  | 9850 | 722 | 8941 | 535 | 8941 | 741 | 0 |  | 7092 | 0 | 0 | 0 | 0 | 0 | 0 | 0 | 자재 204
54BDD3312D6759B6425C291602BD558A570067 | 용접식 관이음쇠 | 백티이 (용접) D65 | EA | 5004 |  | 6950 | 722 | 7462 | 535 | 7462 | 741 | 0 |  | 5004 | 0 | 0 | 0 | 0 | 0 | 0 | 0 | 자재 205
54BDD3312D6759B6425C291602BD558A570065 | 용접식 관이음쇠 | 백티이 (용접) D100 | EA | 10217 |  | 14190 | 722 | 15242 | 535 | 15242 | 741 | 0 |  | 10217 | 0 | 0 | 0 | 0 | 0 | 0 | 0 | 자재 206
54BDD3312D6759B6425C291602B50640B619CD | 용접식 관이음쇠 | 백엘보 (용접) D32 | EA | 1030 |  | 1430 | 722 | 2182 | 535 | 2182 | 741 | 0 |  | 1030 | 0 | 0 | 0 | 0 | 0 | 0 | 0 | 자재 207
54BDD3312D6759B64243289D830AEB23296474 | 가스용폴리에칠렌관 이음관 | 90˚엘보, D90 | EA | 21350 |  | 46750 | 779 | 0 |  | 30500 | 805 | 0 |  | 21350 | 0 | 0 | 0 | 0 | 0 | 0 | 0 | 자재 208
54BDD3312D6759B64243289D830AEB23296247 | 가스용폴리에칠렌관 이음관 | 정티, D90 | EA | 25550 |  | 47840 | 779 | 0 |  | 35920 | 805 | 0 |  | 25550 | 0 | 0 | 0 | 0 | 0 | 0 | 0 | 자재 209
54BDD3312D6759B64243289D830AEB232961BF | 가스용폴리에칠렌관 이음관 | 캡, D90 | EA | 8170 |  | 11670 | 779 | 0 |  | 11670 | 805 | 0 |  | 8170 | 0 | 0 | 0 | 0 | 0 | 0 | 0 | 자재 210
54BDD3312D6759B64243289D830AEB232842EC | 가스용폴리에칠렌관 이음관 | 이형질이음관, D90, 긴형 | EA | 0 |  | 62190 | 779 | 0 |  | 0 |  | 0 |  | 62190 | 0 | 0 | 0 | 0 | 0 | 0 | 0 | 자재 211
54BDD3312D6759B64243289D830AEB232845BF | 가스용폴리에칠렌관 이음관 | 소켓, D90, 전자융착식 | EA | 0 |  | 30400 | 779 | 0 |  | 0 |  | 0 |  | 30400 | 0 | 0 | 0 | 0 | 0 | 0 | 0 | 자재 212
54BDD3312D6759B642432D039FB914AC3D0059 | 배수용 경질염화비닐 이음관 | 90˚단곡관(접착제) D50 | EA | 300 |  | 340 | 763 | 340 | 569 | 403 | 780 | 0 |  | 300 | 0 | 0 | 0 | 0 | 0 | 0 | 0 | 자재 213
54BDD3312D6759B642432D039FB914AC3D0058 | 배수용 경질염화비닐 이음관 | 90˚단곡관(접착제) D75 | EA | 750 |  | 850 | 763 | 850 | 569 | 1001 | 780 | 0 |  | 750 | 0 | 0 | 0 | 0 | 0 | 0 | 0 | 자재 214
54BDD3312D6759B642432D039FB914AC3D005B | 배수용 경질염화비닐 이음관 | 90˚단곡관(접착제) D100 | EA | 1490 |  | 1680 | 763 | 1680 | 569 | 1990 | 780 | 0 |  | 1490 | 0 | 0 | 0 | 0 | 0 | 0 | 0 | 자재 215
54BDD3312D6759B642432D039FB914AC3D005A | 배수용 경질염화비닐 이음관 | 90˚단곡관(접착제) D125 | EA | 2430 |  | 2740 | 763 | 2740 | 569 | 3243 | 780 | 0 |  | 2430 | 0 | 0 | 0 | 0 | 0 | 0 | 0 | 자재 216
54BDD3312D6759B642432D039FB914AC3E17D3 | 배수용 경질염화비닐 이음관 | 소켓 (접착제) D100 | EA | 790 |  | 880 | 763 | 880 | 569 | 1093 | 780 | 0 |  | 790 | 0 | 0 | 0 | 0 | 0 | 0 | 0 | 자재 217
54BDD3312D6759B642432D039FB914AC3E18E1 | 배수용 경질염화비닐 이음관 | 소켓 (접착제) D125 | EA | 1370 |  | 1530 | 763 | 1530 | 569 | 1921 | 780 | 0 |  | 1370 | 0 | 0 | 0 | 0 | 0 | 0 | 0 | 자재 218
54BDD3312D6759B642432D039FB914AC3F3584 | 배수용 경질염화비닐 이음관 | 리듀서(접착제) D75xD50 | EA | 490 |  | 480 | 763 | 480 | 569 | 529 | 780 | 0 |  | 480 | 0 | 0 | 0 | 0 | 0 | 0 | 0 | 자재 219
54BDD3312D6759B642432D039FB914AC30B3D2 | 배수용 경질염화비닐 이음관 | Y관(접착제) D75x75 | EA | 1560 |  | 1600 | 763 | 1600 | 569 | 1898 | 780 | 0 |  | 1560 | 0 | 0 | 0 | 0 | 0 | 0 | 0 | 자재 220
54BDD3312D6759B642432D039FB914AC30B2CD | 배수용 경질염화비닐 이음관 | Y관(접착제) D100x100 | EA | 3080 |  | 3150 | 763 | 3150 | 569 | 3726 | 780 | 0 |  | 3080 | 0 | 0 | 0 | 0 | 0 | 0 | 0 | 자재 221
54BDD3312D6759B642432D039FB914AC30B2C9 | 배수용 경질염화비닐 이음관 | Y관(접착제) D100x75 | EA | 3090 |  | 3770 | 763 | 3770 | 569 | 4727 | 780 | 0 |  | 3090 | 0 | 0 | 0 | 0 | 0 | 0 | 0 | 자재 222
54BDD3312D6759B642432D039FB914AC30B2C8 | 배수용 경질염화비닐 이음관 | Y관(접착제) D125x125 | EA | 7120 |  | 0 |  | 0 |  | 0 |  | 8380 | Ⅰ-558 | 7120 | 0 | 0 | 0 | 0 | 0 | 0 | 0 | 자재 223
54BDD3312D6759B642432D039FB914AC30B581 | 배수용 경질염화비닐 이음관 | Y관(접착제) D125xD100 | EA | 6150 |  | 0 |  | 0 |  | 0 |  | 7500 | Ⅰ-558 | 6150 | 0 | 0 | 0 | 0 | 0 | 0 | 0 | 자재 224
54BDD3312D6759B642432D039FB914ADDF3189 | 배수용 경질염화비닐 이음관 | YT관(접착제) D75xD50 | EA | 1000 |  | 1030 | 763 | 1030 | 569 | 1288 | 780 | 0 |  | 1000 | 0 | 0 | 0 | 0 | 0 | 0 | 0 | 자재 225
54BDD3312D6759B642432D039FB914ADDF32AB | 배수용 경질염화비닐 이음관 | YT관(접착제) D100xD75 | EA | 2330 |  | 2380 | 763 | 2380 | 569 | 2979 | 780 | 0 |  | 2330 | 0 | 0 | 0 | 0 | 0 | 0 | 0 | 자재 226
54BDD3312D6759B642432D039FB914ADDD0383 | 배수용 경질염화비닐 이음관 | C.O.(접착제)D75 | EA | 950 |  | 1060 | 763 | 1060 | 569 | 1334 | 780 | 0 |  | 950 | 0 | 0 | 0 | 0 | 0 | 0 | 0 | 자재 227
54BDD3312D6759B642432D039FB914ADDD0380 | 배수용 경질염화비닐 이음관 | C.O.(접착제)D100 | EA | 1330 |  | 1480 | 763 | 1480 | 569 | 1852 | 780 | 0 |  | 1330 | 0 | 0 | 0 | 0 | 0 | 0 | 0 | 자재 228
54BDD3312D6759B642432D039FB914ADDD0381 | 배수용 경질염화비닐 이음관 | C.O.(접착제)D125 | EA | 2290 |  | 2550 | 763 | 2550 | 569 | 3197 | 780 | 0 |  | 2290 | 0 | 0 | 0 | 0 | 0 | 0 | 0 | 자재 229
54BDD3312D6759B642432D039FB914ADDD0761 | 배수용 경질염화비닐 이음관 | V.T.R(PVC) D100 | EA | 0 |  | 3360 | 763 | 3360 | 569 | 3980 | 780 | 0 |  | 3360 | 0 | 0 | 0 | 0 | 0 | 0 | 0 | 자재 230
54BDD3312D6759B642432D039E920BE7C1C9BC | 배수용 경질염화비닐 이음관 | 90˚곡관(고무링) D50 | EA | 1500 |  | 2200 | 772 | 2200 | 569 | 2204 | 780 | 0 |  | 1500 | 0 | 0 | 0 | 0 | 0 | 0 | 0 | 자재 231
54BDD3312D6759B642432D039E920BE7C1CA5C | 배수용 경질염화비닐 이음관 | 90˚곡관(고무링) D75 | EA | 2970 |  | 4400 | 772 | 4400 | 569 | 4397 | 780 | 0 |  | 2970 | 0 | 0 | 0 | 0 | 0 | 0 | 0 | 자재 232
54BDD3312D6759B642432D039E920BE7C1CA5D | 배수용 경질염화비닐 이음관 | 90˚곡관(고무링) D100 | EA | 5390 |  | 7950 | 772 | 7950 | 569 | 7946 | 780 | 0 |  | 5390 | 0 | 0 | 0 | 0 | 0 | 0 | 0 | 자재 233
54BDD3312D6759B642432D039E920BE7C1CA59 | 배수용 경질염화비닐 이음관 | 45˚곡관(고무링) D50 | EA | 1320 |  | 1950 | 772 | 1950 | 569 | 1947 | 780 | 0 |  | 1320 | 0 | 0 | 0 | 0 | 0 | 0 | 0 | 자재 234
54BDD3312D6759B642432D039E920BE7C1CA5A | 배수용 경질염화비닐 이음관 | 45˚곡관(고무링) D75 | EA | 2400 |  | 3560 | 772 | 3560 | 569 | 3555 | 780 | 0 |  | 2400 | 0 | 0 | 0 | 0 | 0 | 0 | 0 | 자재 235
54BDD3312D6759B642432D039E920BE7C1CA5B | 배수용 경질염화비닐 이음관 | 45˚곡관(고무링) D100 | EA | 3910 |  | 5820 | 772 | 5820 | 569 | 5817 | 780 | 0 |  | 3910 | 0 | 0 | 0 | 0 | 0 | 0 | 0 | 자재 236
54BDD3312D6759B642432D039E920BE7C1CB61 | 배수용 경질염화비닐 이음관 | 소켓 (고무링) D75 | EA | 2860 |  | 4290 | 772 | 4290 | 569 | 4281 | 780 | 0 |  | 2860 | 0 | 0 | 0 | 0 | 0 | 0 | 0 | 자재 237
54BDD3312D6759B642432D039E920BE7C1CB60 | 배수용 경질염화비닐 이음관 | 소켓 (고무링) D100 | EA | 3890 |  | 5800 | 772 | 5800 | 569 | 5799 | 780 | 0 |  | 3890 | 0 | 0 | 0 | 0 | 0 | 0 | 0 | 자재 238
54BDD3312D6759B642432D039E920BE7C1C437 | 배수용 경질염화비닐 이음관 | P 트랩 (고무링) D75 | EA | 8240 |  | 0 |  | 11110 | 569 | 0 |  | 0 |  | 8240 | 0 | 0 | 0 | 0 | 0 | 0 | 0 | 자재 239
54BDD3312D6759B642432D039E920BE7C0243D | 배수용 경질염화비닐 이음관 | Y관 (고무링) D75x75 | EA | 3910 |  | 5920 | 772 | 5920 | 569 | 5907 | 780 | 0 |  | 3910 | 0 | 0 | 0 | 0 | 0 | 0 | 0 | 자재 240
54BDD3312D6759B642432D039E920BE7C02432 | 배수용 경질염화비닐 이음관 | Y관 (고무링) D100x100 | EA | 6630 |  | 10020 | 772 | 10020 | 569 | 10016 | 780 | 0 |  | 6630 | 0 | 0 | 0 | 0 | 0 | 0 | 0 | 자재 241
54BDD3312D6759B642432D039E920BE7C0278A | 배수용 경질염화비닐 이음관 | Y관 (고무링) D75x50 | EA | 4310 |  | 6370 | 772 | 6370 | 569 | 6363 | 780 | 0 |  | 4310 | 0 | 0 | 0 | 0 | 0 | 0 | 0 | 자재 242
54BDD3312D6759B642432D039E920BE7C0278B | 배수용 경질염화비닐 이음관 | Y관 (고무링) D100x50 | EA | 4720 |  | 7530 | 772 | 7530 | 569 | 7518 | 780 | 0 |  | 4720 | 0 | 0 | 0 | 0 | 0 | 0 | 0 | 자재 243
54BDD3312D6759B642432D039E920BE7C02788 | 배수용 경질염화비닐 이음관 | Y관 (고무링) D100x75 | EA | 5650 |  | 8510 | 772 | 8510 | 569 | 8492 | 780 | 0 |  | 5650 | 0 | 0 | 0 | 0 | 0 | 0 | 0 | 자재 244
54BDD3312D6759B642432D039E9A447B34C201 | 배수용 경질염화비닐 이음관 | 45˚단곡관(접착제) D75 | EA | 800 |  | 920 | 763 | 920 | 569 | 1093 | 780 | 0 |  | 800 | 0 | 0 | 0 | 0 | 0 | 0 | 0 | 자재 245
54BDD3312D6759B642432D039E9A447B34C200 | 배수용 경질염화비닐 이음관 | 45˚단곡관(접착제) D100 | EA | 1510 |  | 1680 | 763 | 1680 | 569 | 1990 | 780 | 0 |  | 1510 | 0 | 0 | 0 | 0 | 0 | 0 | 0 | 자재 246
54BDD3312D6759B642432D039E9A447B34C203 | 배수용 경질염화비닐 이음관 | 45˚단곡관(접착제) D125 | EA | 2460 |  | 2740 | 763 | 2740 | 569 | 3243 | 780 | 0 |  | 2460 | 0 | 0 | 0 | 0 | 0 | 0 | 0 | 자재 247
54BDD3312D6759B642432D039E9A447B34C432 | 배수용 경질염화비닐 이음관 | 소제구 (고무링) D75 | EA | 950 |  | 0 |  | 2440 | 569 | 2443 | 780 | 0 |  | 950 | 0 | 0 | 0 | 0 | 0 | 0 | 0 | 자재 248
54BDD3312D6759B642432D039E9A447B34C431 | 배수용 경질염화비닐 이음관 | 소제구 (고무링) D100 | EA | 1330 |  | 0 |  | 1190 | 569 | 1181 | 780 | 0 |  | 1181 | 0 | 0 | 0 | 0 | 0 | 0 | 0 | 자재 249
54BDD3312D6759B642432D039E9A447B34C6E1 | 배수용 경질염화비닐 이음관 | 씽크스리브 D50 | EA | 0 |  | 1300 | 880 | 1020 | 644 | 0 |  | 0 |  | 1020 | 0 | 0 | 0 | 0 | 0 | 0 | 0 | 자재 250
54BDD3312D6759B642432D039E9A447B34C6E3 | 배수용 경질염화비닐 이음관 | 세면기스리브 D35 | EA | 0 |  | 1100 | 880 | 850 | 644 | 0 |  | 0 |  | 850 | 0 | 0 | 0 | 0 | 0 | 0 | 0 | 자재 251
54BDD3312D6759B642432D039E9A447B34C6E5 | 배수용 경질염화비닐 이음관 | 소변기스리브 D40 | EA | 0 |  | 1680 | 880 | 930 | 644 | 0 |  | 0 |  | 930 | 0 | 0 | 0 | 0 | 0 | 0 | 0 | 자재 252
54BDD3312D6759B642432D039E9A447B34C6E8 | 배수용 경질염화비닐 이음관 | 양변기스리브 D100 | EA | 0 |  | 2200 | 880 | 1700 | 644 | 0 |  | 0 |  | 1700 | 0 | 0 | 0 | 0 | 0 | 0 | 0 | 자재 253
54BDD3312D6759B642432D039E9A447B34C782 | 배수용 경질염화비닐 이음관 | 입상관스리브 D50 | EA | 0 |  | 1680 | 880 | 1270 | 644 | 0 |  | 0 |  | 1270 | 0 | 0 | 0 | 0 | 0 | 0 | 0 | 자재 254
54BDD3312D6759B642432D039E9A447B34C780 | 배수용 경질염화비닐 이음관 | 입상관스리브 D75 | EA | 0 |  | 1860 | 880 | 1270 | 644 | 0 |  | 0 |  | 1270 | 0 | 0 | 0 | 0 | 0 | 0 | 0 | 자재 255
54BDD3312D6759B642432D039E9A447B34C78F | 배수용 경질염화비닐 이음관 | 입상관스리브 D100 | EA | 0 |  | 2120 | 880 | 1530 | 644 | 0 |  | 0 |  | 1530 | 0 | 0 | 0 | 0 | 0 | 0 | 0 | 자재 256
54BDD3312D6759B642432D039E9A447B34C78E | 배수용 경질염화비닐 이음관 | 입상관스리브 D125 | EA | 0 |  | 2350 | 880 | 1870 | 644 | 0 |  | 0 |  | 1870 | 0 | 0 | 0 | 0 | 0 | 0 | 0 | 자재 257
54BDD3312D6759B642432D039E9A447B34C8AA | 배수용 경질염화비닐 이음관 | 청소씽크스리브 D75 | EA | 0 |  | 0 |  | 1020 | 644 | 0 |  | 0 |  | 1020 | 0 | 0 | 0 | 0 | 0 | 0 | 0 | 자재 258
54BDD3312D6759B642432D039E9A4478695E7F | 배수용 경질염화비닐 이음관 | LT관 (고무링) D100x50 | EA | 4670 |  | 6920 | 772 | 6920 | 569 | 6909 | 780 | 0 |  | 4670 | 0 | 0 | 0 | 0 | 0 | 0 | 0 | 자재 259
54BDD3312D6759B642432D039E9A4478695E7E | 배수용 경질염화비닐 이음관 | LT관 (고무링) D100x75 | EA | 5610 |  | 8450 | 772 | 8450 | 569 | 8441 | 780 | 0 |  | 5610 | 0 | 0 | 0 | 0 | 0 | 0 | 0 | 자재 260
54BDD3312D6759B642432D039E9A4478695E7D | 배수용 경질염화비닐 이음관 | LT관 (고무링) D100x100 | EA | 6800 |  | 10090 | 772 | 10090 | 569 | 10090 | 780 | 0 |  | 6800 | 0 | 0 | 0 | 0 | 0 | 0 | 0 | 자재 261
54BDD3312D6759B642432D039E9A4478695C4D | 배수용 경질염화비닐 이음관 | LT관 (고무링) D50x50 | EA | 2590 |  | 3880 | 772 | 3880 | 569 | 3875 | 780 | 0 |  | 2590 | 0 | 0 | 0 | 0 | 0 | 0 | 0 | 자재 262
54BDD3312D6759B642432D039E9A4478695C4F | 배수용 경질염화비닐 이음관 | LT관 (고무링) D75x50 | EA | 4250 |  | 6370 | 772 | 6370 | 569 | 6363 | 780 | 0 |  | 4250 | 0 | 0 | 0 | 0 | 0 | 0 | 0 | 자재 263
54BDD3312D6759B64243231F63BEE4AAA5989E | 나사식 강관제 관이음쇠 | 백엘보 (나사) D50 | EA | 2801 |  | 3410 | 725 | 3420 | 542 | 3520 | 745 | 0 |  | 2801 | 0 | 0 | 0 | 0 | 0 | 0 | 0 | 자재 264
54BDD3312D6759B64243231F63BEE4AAAA0045 | 나사식 강관제 관이음쇠 | 백니플 (나사) D50 | EA | 2023 |  | 2450 | 725 | 2480 | 542 | 2760 | 745 | 0 |  | 2023 | 0 | 0 | 0 | 0 | 0 | 0 | 0 | 자재 265
54BDD3312D6759B64243231F63BEE4AAAA0274 | 나사식 강관제 관이음쇠 | 백유니온 (나사) D50 | EA | 6746 |  | 8190 | 725 | 8270 | 542 | 9230 | 745 | 0 |  | 6746 | 0 | 0 | 0 | 0 | 0 | 0 | 0 | 자재 266
54BDD3312D6759B14A2E29EDB647213ED0D2DD | 플랜지(FLANGE) | 플랜지 (10KG) D32 | EA | 3490 |  | 4580 | 724 | 4580 | 552 | 4620 | 745 | 0 |  | 3490 | 0 | 0 | 0 | 0 | 0 | 0 | 0 | 자재 267
54BDD3312D6759B14A2E29EDB647213ED0D2DE | 플랜지(FLANGE) | 플랜지 (10KG) D65 | EA | 5760 |  | 7940 | 724 | 7940 | 552 | 8010 | 745 | 0 |  | 5760 | 0 | 0 | 0 | 0 | 0 | 0 | 0 | 자재 268
54BDD3312D6759B14A2E29EDB647213ED0D2D0 | 플랜지(FLANGE) | 플랜지 (10KG) D100 | EA | 6640 |  | 9380 | 724 | 9380 | 552 | 9470 | 745 | 0 |  | 6640 | 0 | 0 | 0 | 0 | 0 | 0 | 0 | 자재 269
54BDD3312D6759B14A2E29EDB647213ED0D865 | 플랜지(FLANGE) | 맹플랜지 (10KG) D65 | EA | 5950 |  | 9950 | 724 | 9950 | 552 | 10040 | 745 | 0 |  | 5950 | 0 | 0 | 0 | 0 | 0 | 0 | 0 | 자재 270
54BDD3312D6759B14A2E29EDB647213ED0D867 | 플랜지(FLANGE) | 맹플랜지 (10KG) D100 | EA | 8000 |  | 13830 | 724 | 13830 | 552 | 13960 | 745 | 0 |  | 8000 | 0 | 0 | 0 | 0 | 0 | 0 | 0 | 자재 271
54BDD3312D6759B14A2E29EDB647213ED29D9A | 플랜지(FLANGE) | SUS플랜지(10KG) D32 | EA | 9050 |  | 16200 | 755 | 11600 | 563 | 12010 | 761 | 0 |  | 9050 | 0 | 0 | 0 | 0 | 0 | 0 | 0 | 자재 272
54BDD3312D6759B14A2E29EDB647213ED29D9E | 플랜지(FLANGE) | SUS플랜지(10KG) D80 | EA | 16410 |  | 29800 | 755 | 21040 | 563 | 21800 | 761 | 0 |  | 16410 | 0 | 0 | 0 | 0 | 0 | 0 | 0 | 자재 273
54BDD3312D6759B14A2E29EDB647213ED3A597 | 플랜지(FLANGE) | PVC TS 플랜지 D100 | EA | 0 |  | 0 |  | 8270 |  | 7000 | 837 | 0 |  | 7000 | 0 | 0 | 0 | 0 | 0 | 0 | 0 | 자재 274
54BDD3312D6759B14A2E29EDB64F7100DA7571 | 패킹 | 후렌지패킹, D32 | EA | 0 |  | 0 |  | 0 |  | 0 |  | 420 | Ⅰ-607 | 420 | 0 | 0 | 0 | 0 | 0 | 0 | 0 | 자재 275
54BDD3312D6759B14A2E29EDB64F7100DA7572 | 패킹 | 후렌지패킹, D65 | EA | 0 |  | 0 |  | 0 |  | 0 |  | 690 | Ⅰ-607 | 690 | 0 | 0 | 0 | 0 | 0 | 0 | 0 | 자재 276
54BDD3312D6759B14A2E29EDB64F7100DA757D | 패킹 | 후렌지패킹, D80 | EA | 0 |  | 0 |  | 0 |  | 0 |  | 800 | Ⅰ-607 | 800 | 0 | 0 | 0 | 0 | 0 | 0 | 0 | 자재 277
54BDD3312D6759B14A2E29EDB64F7100DA757C | 패킹 | 후렌지패킹, D100 | EA | 0 |  | 0 |  | 0 |  | 0 |  | 840 | Ⅰ-607 | 840 | 0 | 0 | 0 | 0 | 0 | 0 | 0 | 자재 278
54BDD3312D6759B04843222FC6B4351784B8F8 | 스트레이너 | 나사, 10kg, D32 | EA | 재 료 비 조달청가격: 35200; 재 료 비 물가자료: 0; 재 료 비 유통물가: 0; 재 료 비 거래가격: 0; 재 료 비 조사가격: 0; 재 료 비 적용단가: 35200 | 0 | 0 | 0 | 0 | 0 | 0 | 0 | 자재 279
54BDB3022366BEDC4B1724D50E034B0BD7A3BC | 가스용주강볼밸브 | D32 | EA | 0 |  | 0 |  | 89930 | 621 | 0 |  | 0 |  | 81090 | 0 | 0 | 0 | 0 | 0 | 0 | 0 | 자재 280
54BDB3022366BEDC4B1724D50E034B0BD7A3BF | 가스용주강볼밸브 | D65 | EA | 121000 |  | 0 |  | 151700 | 621 | 158310 | 822 | 0 |  | 121000 | 0 | 0 | 0 | 0 | 0 | 0 | 0 | 자재 281
54BDB3022366BEDC4B1724D50E034B0BD7ADBB | 가스매몰형볼밸브(2-PURGE) | D90 | EA | 0 |  | 944100 | 844 | 944100 | 621 | 0 |  | 0 |  | 944100 | 0 | 0 | 0 | 0 | 0 | 0 | 0 | 자재 282
54BDA37D226F81D54B022FE667595596A90B96 | 에어타올 | 에어타올, STS | SET | 0 |  | 0 |  | 0 |  | 190000 | 866 | 0 |  | 190000 | 0 | 0 | 0 | 0 | 0 | 0 | 0 | 자재 283
53AAA32E216670624D4121F48FDD736C559F92 | 공통자재 | 전력 | ㎾h | 0 |  | 0 | (하)327 | 0 |  | 0 |  | 0 |  | 0 | 0 | 87 | 109 | 0 | 0 | 0 | 87 | 자재 284
5337B35F246F815F42B325583229D655534BA5 | 보통인부 | 일반공사 직종 | 인 | 재 료 비 조달청가격: 0; 재 료 비 물가자료: 0; 재 료 비 유통물가: 0; 재 료 비 거래가격: 0; 재 료 비 조사가격: 0; 재 료 비 적용단가: 0 | 130264 | 0 | 0 | 0 | 0 | 0 | 0 | 노임 1 |  | B
5337B35F246F815F42B325583229D655534BA4 | 특별인부 | 일반공사 직종 | 인 | 재 료 비 조달청가격: 0; 재 료 비 물가자료: 0; 재 료 비 유통물가: 0; 재 료 비 거래가격: 0; 재 료 비 조사가격: 0; 재 료 비 적용단가: 0 | 155599 | 0 | 0 | 0 | 0 | 0 | 0 | 노임 2 |  | B
5337B35F246F815F42B325583229D655534BAE | 철공 | 일반공사 직종 | 인 | 재 료 비 조달청가격: 0; 재 료 비 물가자료: 0; 재 료 비 유통물가: 0; 재 료 비 거래가격: 0; 재 료 비 조사가격: 0; 재 료 비 적용단가: 0 | 184100 | 0 | 0 | 0 | 0 | 0 | 0 | 노임 3 |  | B
5337B35F246F815F42B325583229D655534A83 | 용접공 | 일반공사 직종 | 인 | 재 료 비 조달청가격: 0; 재 료 비 물가자료: 0; 재 료 비 유통물가: 0; 재 료 비 거래가격: 0; 재 료 비 조사가격: 0; 재 료 비 적용단가: 0 | 209394 | 0 | 0 | 0 | 0 | 0 | 0 | 노임 4 |  | B
5337B35F246F815F42B325583229D655534A84 | 착암공 | 일반공사 직종 | 인 | 재 료 비 조달청가격: 0; 재 료 비 물가자료: 0; 재 료 비 유통물가: 0; 재 료 비 거래가격: 0; 재 료 비 조사가격: 0; 재 료 비 적용단가: 0 | 150052 | 0 | 0 | 0 | 0 | 0 | 0 | 노임 5 |  | B
5337B35F246F815F42B325583229D6555349F3 | 도장공 | 일반공사 직종 | 인 | 재 료 비 조달청가격: 0; 재 료 비 물가자료: 0; 재 료 비 유통물가: 0; 재 료 비 거래가격: 0; 재 료 비 조사가격: 0; 재 료 비 적용단가: 0 | 188854 | 0 | 0 | 0 | 0 | 0 | 0 | 노임 6 |  | B
5337B35F246F815F42B325583229D6555348DA | 배관공 | 일반공사 직종 | 인 | 재 료 비 조달청가격: 0; 재 료 비 물가자료: 0; 재 료 비 유통물가: 0; 재 료 비 거래가격: 0; 재 료 비 조사가격: 0; 재 료 비 적용단가: 0 | 186665 | 0 | 0 | 0 | 0 | 0 | 0 | 노임 7 |  | B
5337B35F246F815F42B325583229D655534F03 | 보일러공 | 일반공사 직종 | 인 | 재 료 비 조달청가격: 0; 재 료 비 물가자료: 0; 재 료 비 유통물가: 0; 재 료 비 거래가격: 0; 재 료 비 조사가격: 0; 재 료 비 적용단가: 0 | 178567 | 0 | 0 | 0 | 0 | 0 | 0 | 노임 8 |  | B
5337B35F246F815F42B325583229D655534F00 | 위생공 | 일반공사 직종 | 인 | 재 료 비 조달청가격: 0; 재 료 비 물가자료: 0; 재 료 비 유통물가: 0; 재 료 비 거래가격: 0; 재 료 비 조사가격: 0; 재 료 비 적용단가: 0 | 173148 | 0 | 0 | 0 | 0 | 0 | 0 | 노임 9 |  | B
5337B35F246F815F42B325583229D655534F01 | 덕트공 | 일반공사 직종 | 인 | 재 료 비 조달청가격: 0; 재 료 비 물가자료: 0; 재 료 비 유통물가: 0; 재 료 비 거래가격: 0; 재 료 비 조사가격: 0; 재 료 비 적용단가: 0 | 164907 | 0 | 0 | 0 | 0 | 0 | 0 | 노임 10 |  | B
5337B35F246F815F42B325583229D655534F06 | 보온공 | 일반공사 직종 | 인 | 재 료 비 조달청가격: 0; 재 료 비 물가자료: 0; 재 료 비 유통물가: 0; 재 료 비 거래가격: 0; 재 료 비 조사가격: 0; 재 료 비 적용단가: 0 | 174352 | 0 | 0 | 0 | 0 | 0 | 0 | 노임 11 |  | B
5337B35F246F815F42B325583229D655534E7D | 기계설비공 | 일반공사 직종 | 인 | 재 료 비 조달청가격: 0; 재 료 비 물가자료: 0; 재 료 비 유통물가: 0; 재 료 비 거래가격: 0; 재 료 비 조사가격: 0; 재 료 비 적용단가: 0 | 175669 | 0 | 0 | 0 | 0 | 0 | 0 | 노임 12 |  | B
5337B35F246F815F42B325583229D655534E74 | 플랜트용접공 | 일반공사 직종 | 인 | 재 료 비 조달청가격: 0; 재 료 비 물가자료: 0; 재 료 비 유통물가: 0; 재 료 비 거래가격: 0; 재 료 비 조사가격: 0; 재 료 비 적용단가: 0 | 221110 | 0 | 0 | 0 | 0 | 0 | 0 | 노임 13 |  | B
5337B35F246F815F42B325583229D655534D52 | 비파괴시험공 | 일반공사 직종 | 인 | 재 료 비 조달청가격: 0; 재 료 비 물가자료: 0; 재 료 비 유통물가: 0; 재 료 비 거래가격: 0; 재 료 비 조사가격: 0; 재 료 비 적용단가: 0 | 258161 | 0 | 0 | 0 | 0 | 0 | 0 | 노임 14 |  | B
5337B35F246F815F42B325583229D655534D5C | 고급품질관리원 | 일반공사 직종 | 인 | 재 료 비 조달청가격: 0; 재 료 비 물가자료: 0; 재 료 비 유통물가: 0; 재 료 비 거래가격: 0; 재 료 비 조사가격: 0; 재 료 비 적용단가: 0 | 159454 | 0 | 0 | 0 | 0 | 0 | 0 | 노임 15 |  | B
5337B35F246F815F42B325583229D655534C4B | 내선전공 | 일반공사 직종 | 인 | 재 료 비 조달청가격: 0; 재 료 비 물가자료: 0; 재 료 비 유통물가: 0; 재 료 비 거래가격: 0; 재 료 비 조사가격: 0; 재 료 비 적용단가: 0 | 233369 | 0 | 0 | 0 | 0 | 0 | 0 | 노임 16 |  | B
5337B35F246F815F42B325583229D655534C46 | 저압케이블전공 | 일반공사 직종 | 인 | 재 료 비 조달청가격: 0; 재 료 비 물가자료: 0; 재 료 비 유통물가: 0; 재 료 비 거래가격: 0; 재 료 비 조사가격: 0; 재 료 비 적용단가: 0 | 237221 | 0 | 0 | 0 | 0 | 0 | 0 | 노임 17 |  | B
5337B35F246F815F42B325583229D655534352 | 플랜트전공 | 일반공사 직종 | 인 | 재 료 비 조달청가격: 0; 재 료 비 물가자료: 0; 재 료 비 유통물가: 0; 재 료 비 거래가격: 0; 재 료 비 조사가격: 0; 재 료 비 적용단가: 0 | 206738 | 0 | 0 | 0 | 0 | 0 | 0 | 노임 18 |  | B
532203E62365BD224D692B80FA2819 | 관보온T=5mm | D15mm(은박발포폴리에틸렌) | m | 재 료 비 조달청가격: 343; 재 료 비 물가자료: 0; 재 료 비 유통물가: 0; 재 료 비 거래가격: 0; 재 료 비 조사가격: 0; 재 료 비 적용단가: 343 | 837 | 0 | 0 | 0 | 0 | 0 | 0 | 자재 285 | 표준시장단가 | 1
532203E62365BECB4C8428E0C62221 | 관보온T=5mm | D20mm(은박발포폴리에틸렌) | m | 재 료 비 조달청가격: 412; 재 료 비 물가자료: 0; 재 료 비 유통물가: 0; 재 료 비 거래가격: 0; 재 료 비 조사가격: 0; 재 료 비 적용단가: 412 | 1172 | 0 | 0 | 0 | 0 | 0 | 0 | 자재 286 | 표준시장단가 | 1
532203E62365BFD44E812B4BFF26EC | 관보온T=5mm | D25mm(은박발포폴리에틸렌) | m | 재 료 비 조달청가격: 478; 재 료 비 물가자료: 0; 재 료 비 유통물가: 0; 재 료 비 거래가격: 0; 재 료 비 조사가격: 0; 재 료 비 적용단가: 478 | 1359 | 0 | 0 | 0 | 0 | 0 | 0 | 자재 287 | 표준시장단가 | 1
532203E62366401A489D226131FE5B | 관보온T=10mm | D25mm(은박발포폴리에틸렌) | m | 재 료 비 조달청가격: 696; 재 료 비 물가자료: 0; 재 료 비 유통물가: 0; 재 료 비 거래가격: 0; 재 료 비 조사가격: 0; 재 료 비 적용단가: 696 | 1546 | 0 | 0 | 0 | 0 | 0 | 0 | 자재 288 | 표준시장단가 | 1
532203E62366474B405720D4D47FFC | 관보온T=10mm | D32mm(은박발포폴리에틸렌) | m | 재 료 비 조달청가격: 775; 재 료 비 물가자료: 0; 재 료 비 유통물가: 0; 재 료 비 거래가격: 0; 재 료 비 조사가격: 0; 재 료 비 적용단가: 775 | 1991 | 0 | 0 | 0 | 0 | 0 | 0 | 자재 289 | 표준시장단가 | 1
532203E623664B2044DB2BA09320EB | 관보온T=10mm | D80mm(은박발포폴리에틸렌) | m | 재 료 비 조달청가격: 1271; 재 료 비 물가자료: 0; 재 료 비 유통물가: 0; 재 료 비 거래가격: 0; 재 료 비 조사가격: 0; 재 료 비 적용단가: 1271 | 4022 | 0 | 0 | 0 | 0 | 0 | 0 | 자재 290 | 표준시장단가 | 1
532223352C6E33BE48E82AF6CBA311 | 게이트밸브(청동) | D20mm 10kg/cm2 | nr(개소) | 재 료 비 조달청가격: 11771; 재 료 비 물가자료: 0; 재 료 비 유통물가: 0; 재 료 비 거래가격: 0; 재 료 비 조사가격: 0; 재 료 비 적용단가: 11771 | 2761 | 0 | 0 | 0 | 0 | 0 | 0 | 자재 291 | 표준시장단가 | 1
532223352C6E32974E772C6CBA0DFA | 게이트밸브(청동) | D25mm 10kg/cm2 | nr(개소) | 재 료 비 조달청가격: 18056; 재 료 비 물가자료: 0; 재 료 비 유통물가: 0; 재 료 비 거래가격: 0; 재 료 비 조사가격: 0; 재 료 비 적용단가: 18056 | 2697 | 0 | 0 | 0 | 0 | 0 | 0 | 자재 292 | 표준시장단가 | 1
532223352C6E356B445D26CA8F33B9 | 게이트밸브(청동) | D32mm 10kg/cm2 | nr(개소) | 재 료 비 조달청가격: 24394; 재 료 비 물가자료: 0; 재 료 비 유통물가: 0; 재 료 비 거래가격: 0; 재 료 비 조사가격: 0; 재 료 비 적용단가: 24394 | 3326 | 0 | 0 | 0 | 0 | 0 | 0 | 자재 293 | 표준시장단가 | 1
532223352C6E3715444820E0FDD785 | 게이트밸브(청동) | D50mm 10kg/cm2 | nr(개소) | 재 료 비 조달청가격: 44668; 재 료 비 물가자료: 0; 재 료 비 유통물가: 0; 재 료 비 거래가격: 0; 재 료 비 조사가격: 0; 재 료 비 적용단가: 44668 | 2851 | 0 | 0 | 0 | 0 | 0 | 0 | 자재 294 | 표준시장단가 | 1
532223352C6C05A345FB2CB62B0DA9 | 볼밸브(황동) | D15mm 10kg/cm2 | nr(개소) | 재 료 비 조달청가격: 3123; 재 료 비 물가자료: 0; 재 료 비 유통물가: 0; 재 료 비 거래가격: 0; 재 료 비 조사가격: 0; 재 료 비 적용단가: 3123 | 3974 | 0 | 0 | 0 | 0 | 0 | 0 | 자재 295 | 표준시장단가 | 1
532293FC296895BA43462252884959027AA41C | 1. 메탈히터 |  |  | 재 료 비 조달청가격: 0; 재 료 비 물가자료: 0; 재 료 비 유통물가: 0; 재 료 비 거래가격: 0; 재 료 비 조사가격: 0; 재 료 비 적용단가: 0 | 0 | 0 | 0 | 0 | 0 | 0 | 0 | 자재 296
532293FC296895BA43462252884959027AA41D | GSM-AT-60 | 부착형 50W | EA | 재 료 비 조달청가격: 0; 재 료 비 물가자료: 0; 재 료 비 유통물가: 0; 재 료 비 거래가격: 0; 재 료 비 조사가격: 108000; 재 료 비 적용단가: 108000 | 0 | 0 | 0 | 0 | 0 | 0 | 0 | 자재 297
532293FC296895BA43462252884959027AA41E | GSM-AT-100 | 부착형 100W | EA | 재 료 비 조달청가격: 0; 재 료 비 물가자료: 0; 재 료 비 유통물가: 0; 재 료 비 거래가격: 0; 재 료 비 조사가격: 155000; 재 료 비 적용단가: 155000 | 0 | 0 | 0 | 0 | 0 | 0 | 0 | 자재 298
532293FC296895BA43462252884959027AA41F | V-BOX 1 | 히터동작 및 전원공급 확인용 | EA | 재 료 비 조달청가격: 0; 재 료 비 물가자료: 0; 재 료 비 유통물가: 0; 재 료 비 거래가격: 0; 재 료 비 조사가격: 29000; 재 료 비 적용단가: 29000 | 0 | 0 | 0 | 0 | 0 | 0 | 0 | 자재 299
532293FC296895BA43462252884959027AA418 | V-BOX 밴드 | V-BOX 고정용 | EA | 재 료 비 조달청가격: 0; 재 료 비 물가자료: 0; 재 료 비 유통물가: 0; 재 료 비 거래가격: 0; 재 료 비 조사가격: 5000; 재 료 비 적용단가: 5000 | 0 | 0 | 0 | 0 | 0 | 0 | 0 | 자재 300
532293FC296895BA43462252884959027AA419 | 방열접착제 | 300ml | 통 | 재 료 비 조달청가격: 0; 재 료 비 물가자료: 0; 재 료 비 유통물가: 0; 재 료 비 거래가격: 0; 재 료 비 조사가격: 25000; 재 료 비 적용단가: 25000 | 0 | 0 | 0 | 0 | 0 | 0 | 0 | 자재 301
532293FC296895BA43462252884959027AA41A | SUS밴드 | 200mm | EA | 재 료 비 조달청가격: 0; 재 료 비 물가자료: 0; 재 료 비 유통물가: 0; 재 료 비 거래가격: 0; 재 료 비 조사가격: 5000; 재 료 비 적용단가: 5000 | 0 | 0 | 0 | 0 | 0 | 0 | 0 | 자재 302
532293FC296895BA43462252884959027AA41B | 히터마감재 | 고무발포보온재 | EA | 재 료 비 조달청가격: 0; 재 료 비 물가자료: 0; 재 료 비 유통물가: 0; 재 료 비 거래가격: 0; 재 료 비 조사가격: 9000; 재 료 비 적용단가: 9000 | 0 | 0 | 0 | 0 | 0 | 0 | 0 | 자재 303
532293FC296895BA43462252884959027AA414 | 메탈히터 단자박스 | GSM-TB- 3 or 4 | EA | 재 료 비 조달청가격: 0; 재 료 비 물가자료: 0; 재 료 비 유통물가: 0; 재 료 비 거래가격: 0; 재 료 비 조사가격: 19000; 재 료 비 적용단가: 19000 | 0 | 0 | 0 | 0 | 0 | 0 | 0 | 자재 304
532293FC296895BA43462252884959027AA415 | 2. 2차 전기공사 |  |  | 재 료 비 조달청가격: 0; 재 료 비 물가자료: 0; 재 료 비 유통물가: 0; 재 료 비 거래가격: 0; 재 료 비 조사가격: 0; 재 료 비 적용단가: 0 | 0 | 0 | 0 | 0 | 0 | 0 | 0 | 자재 305
532293FC296895BA43462252884959027AA523 | 컨트롤러 S301 | 단상 220V ELCB 30A 1회로 (통신형, 벽부형) | EA | 재 료 비 조달청가격: 0; 재 료 비 물가자료: 0; 재 료 비 유통물가: 0; 재 료 비 거래가격: 0; 재 료 비 조사가격: 624000; 재 료 비 적용단가: 624000 | 0 | 0 | 0 | 0 | 0 | 0 | 0 | 자재 306
532293FC296895BA43462252884959027AA522 | 온도센서 | GSM-TSP-10 (PT100) | EA | 재 료 비 조달청가격: 0; 재 료 비 물가자료: 0; 재 료 비 유통물가: 0; 재 료 비 거래가격: 0; 재 료 비 조사가격: 60000; 재 료 비 적용단가: 60000 | 0 | 0 | 0 | 0 | 0 | 0 | 0 | 자재 307
532293FC296895BA43462252884959027AA521 | 보상도선 | 18AWG | m | 재 료 비 조달청가격: 0; 재 료 비 물가자료: 0; 재 료 비 유통물가: 0; 재 료 비 거래가격: 0; 재 료 비 조사가격: 700; 재 료 비 적용단가: 700 | 0 | 0 | 0 | 0 | 0 | 0 | 0 | 자재 308
532293FC296895BA43462252884959027AA520 | 강제전선관 | 36mm | m | 재 료 비 조달청가격: 0; 재 료 비 물가자료: 0; 재 료 비 유통물가: 0; 재 료 비 거래가격: 0; 재 료 비 조사가격: 7200; 재 료 비 적용단가: 3410 | 0 | 0 | 0 | 0 | 0 | 0 | 0 | 자재 309
532293FC296895BA43462252884959027AA527 | FCV | 3C 2.5SQ | m | 재 료 비 조달청가격: 0; 재 료 비 물가자료: 0; 재 료 비 유통물가: 0; 재 료 비 거래가격: 0; 재 료 비 조사가격: 2100; 재 료 비 적용단가: 1310 | 0 | 0 | 0 | 0 | 0 | 0 | 0 | 자재 310
532293FC296895BA43462252884959027AA526 | ACF-90 | 3C 4.0SQ | m | 재 료 비 조달청가격: 0; 재 료 비 물가자료: 0; 재 료 비 유통물가: 0; 재 료 비 거래가격: 0; 재 료 비 조사가격: 8600; 재 료 비 적용단가: 8600 | 0 | 0 | 0 | 0 | 0 | 0 | 0 | 자재 311
532293FC296895BA43462252884959027AA525 | 전선관부속품 | 전선관의 15% | 식 | 재 료 비 조달청가격: 0; 재 료 비 물가자료: 0; 재 료 비 유통물가: 0; 재 료 비 거래가격: 0; 재 료 비 조사가격: 23820; 재 료 비 적용단가: 23820 | 0 | 0 | 0 | 0 | 0 | 0 | 0 | 자재 312
532293FC296895BA43462252884959027AA524 | 잡재료비 | 전선및 관부속의 3% | 식 | 재 료 비 조달청가격: 0; 재 료 비 물가자료: 0; 재 료 비 유통물가: 0; 재 료 비 거래가격: 0; 재 료 비 조사가격: 5479; 재 료 비 적용단가: 5479 | 0 | 0 | 0 | 0 | 0 | 0 | 0 | 자재 313
532293FC296895BA43462252884959027AA52B | 3. 노무비 |  |  | 재 료 비 조달청가격: 0; 재 료 비 물가자료: 0; 재 료 비 유통물가: 0; 재 료 비 거래가격: 0; 재 료 비 조사가격: 0; 재 료 비 적용단가: 0 | 0 | 0 | 0 | 0 | 0 | 0 | 0 | 자재 314
532293FC296895BA43462252884959027AA26E | EHP 열펌프(실외기) | 냉방114.0/난방126.0kW | 대 | 재 료 비 조달청가격: 19360000; 재 료 비 물가자료: 0; 재 료 비 유통물가: 0; 재 료 비 거래가격: 0; 재 료 비 조사가격: 0; 재 료 비 적용단가: 19360000 | 0 | 0 | 0 | 0 | 0 | 0 | 0 | 자재 315
532293FC296895BA43462252884959027AA26F | 히트펌프용실내기(4WAY) | 냉방6.0/난방6.8kW, 4방향천장형 | 대 | 재 료 비 조달청가격: 656000; 재 료 비 물가자료: 0; 재 료 비 유통물가: 0; 재 료 비 거래가격: 0; 재 료 비 조사가격: 0; 재 료 비 적용단가: 656000 | 0 | 0 | 0 | 0 | 0 | 0 | 0 | 자재 316
532293FC296895BA43462252884959027AA26C | 히트펌프용실내기(4WAY) | 냉방8.3/난방9.3kW, 4방향천장형 | 대 | 재 료 비 조달청가격: 664000; 재 료 비 물가자료: 0; 재 료 비 유통물가: 0; 재 료 비 거래가격: 0; 재 료 비 조사가격: 0; 재 료 비 적용단가: 664000 | 0 | 0 | 0 | 0 | 0 | 0 | 0 | 자재 317
532293FC296895BA43462252884959027AA26D | 히트펌프용실내기(4WAY) | 냉방10.0/난방11.0kW, 4방향천장형 | 대 | 재 료 비 조달청가격: 704000; 재 료 비 물가자료: 0; 재 료 비 유통물가: 0; 재 료 비 거래가격: 0; 재 료 비 조사가격: 0; 재 료 비 적용단가: 704000 | 0 | 0 | 0 | 0 | 0 | 0 | 0 | 자재 318
532293FC296895BA43462252884959027AA26A | 히트펌프용실내기(4WAY) | 냉방11.0/난방12.8kW, 4방향천장형 | 대 | 재 료 비 조달청가격: 729000; 재 료 비 물가자료: 0; 재 료 비 유통물가: 0; 재 료 비 거래가격: 0; 재 료 비 조사가격: 0; 재 료 비 적용단가: 729000 | 0 | 0 | 0 | 0 | 0 | 0 | 0 | 자재 319
532293FC296895BA43462252884959027AA26B | 히트펌프용실내기(4WAY) | 냉방14.5/난방16.3kW, 4방향천장형 | 대 | 재 료 비 조달청가격: 800000; 재 료 비 물가자료: 0; 재 료 비 유통물가: 0; 재 료 비 거래가격: 0; 재 료 비 조사가격: 0; 재 료 비 적용단가: 800000 | 0 | 0 | 0 | 0 | 0 | 0 | 0 | 자재 320
532293FC296895BA43462252884959027AA268 | 벽걸이(냉방) | 3.6kW, 벽걸이형 | 대 | 재 료 비 조달청가격: 714000; 재 료 비 물가자료: 0; 재 료 비 유통물가: 0; 재 료 비 거래가격: 0; 재 료 비 조사가격: 0; 재 료 비 적용단가: 714000 | 0 | 0 | 0 | 0 | 0 | 0 | 0 | 자재 321
532293FC296895BA43462252884959027AA269 | Y분기관 | 냉난방기용Y분기관설치 | 개 | 재 료 비 조달청가격: 52100; 재 료 비 물가자료: 0; 재 료 비 유통물가: 0; 재 료 비 거래가격: 0; 재 료 비 조사가격: 0; 재 료 비 적용단가: 52100 | 0 | 0 | 0 | 0 | 0 | 0 | 0 | 자재 322
532293FC296895BA43462252884959027AA266 | Y분기관 | 냉난방기용Y분기관(대)설치 | 개 | 재 료 비 조달청가격: 98800; 재 료 비 물가자료: 0; 재 료 비 유통물가: 0; 재 료 비 거래가격: 0; 재 료 비 조사가격: 0; 재 료 비 적용단가: 98800 | 0 | 0 | 0 | 0 | 0 | 0 | 0 | 자재 323
532293FC296895BA43462252884959027AA267 | T분기관 | 냉난방기용T분기관설치 | 개 | 재 료 비 조달청가격: 84300; 재 료 비 물가자료: 0; 재 료 비 유통물가: 0; 재 료 비 거래가격: 0; 재 료 비 조사가격: 0; 재 료 비 적용단가: 84300 | 0 | 0 | 0 | 0 | 0 | 0 | 0 | 자재 324
532293FC296895BA43462252884959027AA375 | 유선 리모컨 | 룸컨트롤러세트 | 대 | 재 료 비 조달청가격: 48500; 재 료 비 물가자료: 0; 재 료 비 유통물가: 0; 재 료 비 거래가격: 0; 재 료 비 조사가격: 0; 재 료 비 적용단가: 48500 | 0 | 0 | 0 | 0 | 0 | 0 | 0 | 자재 325
532293FC296895BA43462252884959027AA374 | 히트펌프용실내기 | 전력분배중계기 | 대 | 재 료 비 조달청가격: 250000; 재 료 비 물가자료: 0; 재 료 비 유통물가: 0; 재 료 비 거래가격: 0; 재 료 비 조사가격: 0; 재 료 비 적용단가: 250000 | 0 | 0 | 0 | 0 | 0 | 0 | 0 | 자재 326
532293FC296895BA43462252884959027AA377 | DMS | DMS제어장치 | 대 | 재 료 비 조달청가격: 922000; 재 료 비 물가자료: 0; 재 료 비 유통물가: 0; 재 료 비 거래가격: 0; 재 료 비 조사가격: 0; 재 료 비 적용단가: 922000 | 0 | 0 | 0 | 0 | 0 | 0 | 0 | 자재 327
532293FC296895BA43462252884959027AA376 | 방진가대 | 가스엔진히트펌프 45/56/71kW공용 | 조 | 재 료 비 조달청가격: 225000; 재 료 비 물가자료: 0; 재 료 비 유통물가: 0; 재 료 비 거래가격: 0; 재 료 비 조사가격: 0; 재 료 비 적용단가: 225000 | 0 | 0 | 0 | 0 | 0 | 0 | 0 | 자재 328
532293FC296895BA43462252884959027AA371 | 방진가대 | (부품)받침대, 평균990×830×130mm | 조 | 재 료 비 조달청가격: 116400; 재 료 비 물가자료: 0; 재 료 비 유통물가: 0; 재 료 비 거래가격: 0; 재 료 비 조사가격: 0; 재 료 비 적용단가: 116400 | 0 | 0 | 0 | 0 | 0 | 0 | 0 | 자재 329
532293FC296895BA43462252884959027AA370 | 가변형히트펌프냉난방기설치 | 기본(냉매배관제외) | 식 | 재 료 비 조달청가격: 588700; 재 료 비 물가자료: 0; 재 료 비 유통물가: 0; 재 료 비 거래가격: 0; 재 료 비 조사가격: 0; 재 료 비 적용단가: 588700 | 0 | 0 | 0 | 0 | 0 | 0 | 0 | 자재 330
532293FC296895BA43462252884959027AA373 | 냉매관및설치 | 평균Φ12.7mm, 커버없음, 1m당 | m | 재 료 비 조달청가격: 6000; 재 료 비 물가자료: 0; 재 료 비 유통물가: 0; 재 료 비 거래가격: 0; 재 료 비 조사가격: 0; 재 료 비 적용단가: 6000 | 0 | 0 | 0 | 0 | 0 | 0 | 0 | 자재 331
532293FC296895BA43462252884959027AA372 | 냉매관및설치 | 평균Φ15.88mm,커버없음, 1m당 | m | 재 료 비 조달청가격: 7080; 재 료 비 물가자료: 0; 재 료 비 유통물가: 0; 재 료 비 거래가격: 0; 재 료 비 조사가격: 0; 재 료 비 적용단가: 7080 | 0 | 0 | 0 | 0 | 0 | 0 | 0 | 자재 332
532293FC296895BA43462252884959027AA37D | 냉매관및설치 | 평균Φ20mm, 커버없음, 1m당 | m | 재 료 비 조달청가격: 8600; 재 료 비 물가자료: 0; 재 료 비 유통물가: 0; 재 료 비 거래가격: 0; 재 료 비 조사가격: 0; 재 료 비 적용단가: 8600 | 0 | 0 | 0 | 0 | 0 | 0 | 0 | 자재 333
532293FC296895BA43462252884959027AA37C | 냉난방기용냉매관설치 | 평균Φ28.58,mm 커버없음, 1m | m | 재 료 비 조달청가격: 11300; 재 료 비 물가자료: 0; 재 료 비 유통물가: 0; 재 료 비 거래가격: 0; 재 료 비 조사가격: 0; 재 료 비 적용단가: 11300 | 0 | 0 | 0 | 0 | 0 | 0 | 0 | 자재 334
532293FC296895BA43462252884959027AA0A1 | 냉난방기용냉매관설치 | 평균Φ38.1mm, 커버없음, 1m | m | 재 료 비 조달청가격: 13960; 재 료 비 물가자료: 0; 재 료 비 유통물가: 0; 재 료 비 거래가격: 0; 재 료 비 조사가격: 0; 재 료 비 적용단가: 13960 | 0 | 0 | 0 | 0 | 0 | 0 | 0 | 자재 335
532293FC296895BA43462252884959027AA0A0 | 냉난방기용PVC드레인관설치 | Φ32mm | m | 재 료 비 조달청가격: 6000; 재 료 비 물가자료: 0; 재 료 비 유통물가: 0; 재 료 비 거래가격: 0; 재 료 비 조사가격: 0; 재 료 비 적용단가: 6000 | 0 | 0 | 0 | 0 | 0 | 0 | 0 | 자재 336
532293FC296895BA43462252884959027AA0A3 | 통신용케이블 및 CD관설치 | 실내기실외기간 통신용케이블및CD관설치 | m | 재 료 비 조달청가격: 6400; 재 료 비 물가자료: 0; 재 료 비 유통물가: 0; 재 료 비 거래가격: 0; 재 료 비 조사가격: 0; 재 료 비 적용단가: 6400 | 0 | 0 | 0 | 0 | 0 | 0 | 0 | 자재 337
532293FC296895BA43462252884959027AA0A2 | 리모컨용 전선 | 룸컨트롤러세트용전선및전선관설치,커버없음 | m | 재 료 비 조달청가격: 6400; 재 료 비 물가자료: 0; 재 료 비 유통물가: 0; 재 료 비 거래가격: 0; 재 료 비 조사가격: 0; 재 료 비 적용단가: 6400 | 0 | 0 | 0 | 0 | 0 | 0 | 0 | 자재 338
532293FC296895BA43462252884959027AA0A5 | 중앙제어용 전선 | 중앙컨트롤러세트용전선및전선관설치,커버없음 | m | 재 료 비 조달청가격: 6400; 재 료 비 물가자료: 0; 재 료 비 유통물가: 0; 재 료 비 거래가격: 0; 재 료 비 조사가격: 0; 재 료 비 적용단가: 6400 | 0 | 0 | 0 | 0 | 0 | 0 | 0 | 자재 339
532293FC296895BA43462252884959027AA0A4 | 함석커버 | 냉난방기용함석냉매배관커버설치 | ㎡ | 재 료 비 조달청가격: 22100; 재 료 비 물가자료: 0; 재 료 비 유통물가: 0; 재 료 비 거래가격: 0; 재 료 비 조사가격: 0; 재 료 비 적용단가: 22100 | 0 | 0 | 0 | 0 | 0 | 0 | 0 | 자재 340
532293FC296895BA43462252884959027AA0A7 | 아연도 트레이 | 실외기노출배관커버트레이설치 | 조 | 재 료 비 조달청가격: 43600; 재 료 비 물가자료: 0; 재 료 비 유통물가: 0; 재 료 비 거래가격: 0; 재 료 비 조사가격: 0; 재 료 비 적용단가: 43600 | 0 | 0 | 0 | 0 | 0 | 0 | 0 | 자재 341
532293FC296895BA43462252884959027AA0A6 | 크레인 | 공기조절장치설치용크레인, 50톤 | 대 | 재 료 비 조달청가격: 752700; 재 료 비 물가자료: 0; 재 료 비 유통물가: 0; 재 료 비 거래가격: 0; 재 료 비 조사가격: 0; 재 료 비 적용단가: 752700 | 0 | 0 | 0 | 0 | 0 | 0 | 0 | 자재 342
532293FC296895BA43462252884959027AA148 | GHP 실외기 | 127.00/143.00KW | 대 | 재 료 비 조달청가격: 63800000; 재 료 비 물가자료: 0; 재 료 비 유통물가: 0; 재 료 비 거래가격: 0; 재 료 비 조사가격: 0; 재 료 비 적용단가: 63800000 | 0 | 0 | 0 | 0 | 0 | 0 | 0 | 자재 343
532293FC296895BA43462252884959027AAE1F | 1. 공기순환기 |  |  | 재 료 비 조달청가격: 0; 재 료 비 물가자료: 0; 재 료 비 유통물가: 0; 재 료 비 거래가격: 0; 재 료 비 조사가격: 0; 재 료 비 적용단가: 0 | 0 | 0 | 0 | 0 | 0 | 0 | 0 | 자재 344
532293FC296895BA43462252884959027AAE1E | 전열교환기 | 공기순환기, 250㎥/h, 덕트형/폐열회수형 | EA | 재 료 비 조달청가격: 375000; 재 료 비 물가자료: 0; 재 료 비 유통물가: 0; 재 료 비 거래가격: 0; 재 료 비 조사가격: 0; 재 료 비 적용단가: 375000 | 0 | 0 | 0 | 0 | 0 | 0 | 0 | 자재 345
532293FC296895BA43462252884959027AAE1D | 전열교환기 | 공기순환기, 500㎥/h, 덕트형/폐열회수형 | EA | 재 료 비 조달청가격: 615000; 재 료 비 물가자료: 0; 재 료 비 유통물가: 0; 재 료 비 거래가격: 0; 재 료 비 조사가격: 0; 재 료 비 적용단가: 615000 | 0 | 0 | 0 | 0 | 0 | 0 | 0 | 자재 346
532293FC296895BA43462252884959027AAE1C | 전열교환기 | 공기순환기, 1000㎥/h, 덕트형/폐열회수형 | EA | 재 료 비 조달청가격: 995000; 재 료 비 물가자료: 0; 재 료 비 유통물가: 0; 재 료 비 거래가격: 0; 재 료 비 조사가격: 0; 재 료 비 적용단가: 995000 | 0 | 0 | 0 | 0 | 0 | 0 | 0 | 자재 347
532293FC296895BA43462252884959027AAE1B | 2.냉방배관공사 |  |  | 재 료 비 조달청가격: 0; 재 료 비 물가자료: 0; 재 료 비 유통물가: 0; 재 료 비 거래가격: 0; 재 료 비 조사가격: 0; 재 료 비 적용단가: 0 | 0 | 0 | 0 | 0 | 0 | 0 | 0 | 자재 348
532293FC296895BA43462252884959027AAE1A | 스파이럴 | 평균Φ200mm | M | 재 료 비 조달청가격: 17190; 재 료 비 물가자료: 0; 재 료 비 유통물가: 0; 재 료 비 거래가격: 0; 재 료 비 조사가격: 0; 재 료 비 적용단가: 17190 | 0 | 0 | 0 | 0 | 0 | 0 | 0 | 자재 349
532293FC296895BA43462252884959027AAE19 | 플렉시블 | 평균Φ200mm | M | 재 료 비 조달청가격: 6170; 재 료 비 물가자료: 0; 재 료 비 유통물가: 0; 재 료 비 거래가격: 0; 재 료 비 조사가격: 0; 재 료 비 적용단가: 6170 | 0 | 0 | 0 | 0 | 0 | 0 | 0 | 자재 350
532293FC296895BA43462252884959027AAE18 | 덕트보온 | 평균Φ200mm | M | 재 료 비 조달청가격: 8070; 재 료 비 물가자료: 0; 재 료 비 유통물가: 0; 재 료 비 거래가격: 0; 재 료 비 조사가격: 0; 재 료 비 적용단가: 8070 | 0 | 0 | 0 | 0 | 0 | 0 | 0 | 자재 351
532293FC296895BA43462252884959027AAE17 | 디퓨져 | 평균Φ200mm | 개 | 재 료 비 조달청가격: 14250; 재 료 비 물가자료: 0; 재 료 비 유통물가: 0; 재 료 비 거래가격: 0; 재 료 비 조사가격: 0; 재 료 비 적용단가: 14250 | 0 | 0 | 0 | 0 | 0 | 0 | 0 | 자재 352
532293FC296895BA43462252884959027AAE16 | 엘보 | φ 200mm | 개 | 재 료 비 조달청가격: 6740; 재 료 비 물가자료: 0; 재 료 비 유통물가: 0; 재 료 비 거래가격: 0; 재 료 비 조사가격: 0; 재 료 비 적용단가: 6740 | 0 | 0 | 0 | 0 | 0 | 0 | 0 | 자재 353
532293FC296895BA43462252884959027AAF26 | 분기관 |  | 개 | 재 료 비 조달청가격: 10730; 재 료 비 물가자료: 0; 재 료 비 유통물가: 0; 재 료 비 거래가격: 0; 재 료 비 조사가격: 0; 재 료 비 적용단가: 10730 | 0 | 0 | 0 | 0 | 0 | 0 | 0 | 자재 354
532293FC296895BA43462252884959027AAF27 | 룸컨트롤러 |  | 개 | 재 료 비 조달청가격: 28500; 재 료 비 물가자료: 0; 재 료 비 유통물가: 0; 재 료 비 거래가격: 0; 재 료 비 조사가격: 0; 재 료 비 적용단가: 28500 | 0 | 0 | 0 | 0 | 0 | 0 | 0 | 자재 355
532293FC296895BA43462252884959027AAF24 | 룸컨트롤러 전선 |  | M | 재 료 비 조달청가격: 4080; 재 료 비 물가자료: 0; 재 료 비 유통물가: 0; 재 료 비 거래가격: 0; 재 료 비 조사가격: 0; 재 료 비 적용단가: 4080 | 0 | 0 | 0 | 0 | 0 | 0 | 0 | 자재 356
532293FC296895BA43462252884959027AAF25 | 덕트설치비 |  | 식 | 재 료 비 조달청가격: 1425000; 재 료 비 물가자료: 0; 재 료 비 유통물가: 0; 재 료 비 거래가격: 0; 재 료 비 조사가격: 0; 재 료 비 적용단가: 1425000 | 0 | 0 | 0 | 0 | 0 | 0 | 0 | 자재 357
525EE344276CEF494E272E394609CA9B8AA91A | 조달수수료 | 0.54% | 식 | 재 료 비 조달청가격: 0; 재 료 비 물가자료: 0; 재 료 비 유통물가: 0; 재 료 비 거래가격: 0; 재 료 비 조사가격: 1389737; 재 료 비 적용단가: 1389737 | 0 | 0 | 0 | 0 | 0 | 0 | 0 | 자재 358
525EE344276CEF494E272E394609CA9B8AA919 | 조달수수료 | 0.54% | 식 | 재 료 비 조달청가격: 0; 재 료 비 물가자료: 0; 재 료 비 유통물가: 0; 재 료 비 거래가격: 0; 재 료 비 조사가격: 585751; 재 료 비 적용단가: 585751 | 0 | 0 | 0 | 0 | 0 | 0 | 0 | 자재 359

## 공사설정
이 Sheet는 수정하지 마십시요
공사구분 | C
확정내역 | 원내역
자재단가적용 | 5
경비단가적용 | 5
품목코드형식 | XXXX-XXXX-XXXXXXXXX
내역금액소수점처리 | C | 1
일위대가내역소수점처리 | C | 2
단가명 | 조달청가격 | 물가자료 | 유통물가 | 거래가격 | 조사가격 | TTTTT
환율 | 1153.3 | 0 | 0
시간당작업량 | R | 3
1회 사이클시간 | R | 3
시간당 작업사이클 | R | 3
일반변수 | R | 3
시간당 노임산출 계수 | A | 1/8*16/12*25/20 | 1/8*16/12*25/20 | 1/8*16/12*25/20 | 1/8*16/12*25/20
재료비 할증 계수 | 1.11 | 1.12
노무비 할증 계수 | 1 | 1.5 | 1.16 | 1.6 | 1.6 | 1.6 | 1.94 | 1.94 | 1.94 | 1 | 1 | 1
경비 할증 계수 | 1.25 | 1.071
내역,일위대가 품명,규격,단위 따로적용
코드 | 공종구분명 | 원가비목코드
1 | 작 업 부 산 물 | A3
2 | 운 반 비 | C1
3 | 관 급 자 재 비 | DJ
4 | 사 급 자 재 비 | D3
5 | 외 자 재
6
7 | ...
8 | ...
9 | ...