## 공종별집계표
공 종 별 집 계 표
[ C111719A 경기창작센터 생활문화센터************************* ]
[ 00.공방동(일반) ]
코드 | 품명 | 규격 | 단위 | 물량 | 할증(%) | 물량(할증포함) | 비고
02 | 가 설 공 사 |  |  | 0 | 0 | 0
AAA310441010 | 강관 조립말비계(이동식)설치 및 해체 | 높이 2m, 3개월 | 대 | 4 | 0 | 4
AAA310611025 | 시스템비계 설치 및 해체 | 10m 이하, 발판포함 | M2 | 543.73 | 0 | 543.73
AAA310631001 | 스카이카 |  | 일 | 5 | 0 | 5
AAD160100010 | ◆건축물 현장정리 | 리모델링(준공청소포함) | M2 | 747.574 | 0 | 747.574
AAD202201000 | 건축물보양 - 석재면, 테라조면 | 하드롱지 | M2 | 72.971 | 0 | 72.971
08 | 타 일 공 사 |  |  | 0 | 0 | 0
3013170421870445 | 포세린타일 | 바닥, 600*600*20.0mm | M2 | 72.971 | 3 | 75.16
AMA120301400 | 섬유보강 고탄성타일접착붙이기 | 바닥면, 섬유보강 고탄성타일접착재+프라이머(비흡수면) | M2 | 72.971 | 0 | 72.971
09 | 목공사및수장공사 |  |  | 0 | 0 | 0
AIA450105098 | 메이플후로링설치 | 바닥, 22mm(UV코팅)+내수합판12.0mm+미송36*72@406+ㄷ방진고무40*132*20mm+플라스틱쇄기25mm+PE비닐0.1mm | M2 | 85.287 | 0 | 85.287
AIB310200010 | 벽체틀 설치 | 30*30, @450*450 | M2 | 236.345 | 0 | 236.345
AOA112400100 | 비닐타일 깔기 | 비닐타일, 3*450*450mm, 데코타일 | M2 | 385.76 | 0 | 385.76
AOA533010010 | 걸레받이 설치 - 중밀도섬유판 | T=9, H=100(친환경수성P) | M | 100.096 | 0 | 100.096
AOC211000745 | DRY WALL(DW5-2 TYPE/C-65*0.8T@450) | T100, GB9.5T2겹 양면, GW50mm | M2 | 75.037 | 0 | 75.037
AOC212000025 | 석고판(나사고정) 설치 - 바탕용 | 천장, GB9.5T 2겹 붙임 | M2 | 218.347 | 0 | 218.347
AOC411000040 | 지정흡음판설치 | 벽, 9mm(도장유/방염) | M2 | 236.345 | 0 | 236.345
AOK400000020 | 마루귀틀 설치 | W30*H30, 마루귀틀(도장유/방염) | M | 8.46 | 0 | 8.46
AOM110600120 | 코르크뿜칠(지정색) | 외벽 | M2 | 1023.666 | 0 | 1023.666
10 | 방 수 공 사 |  |  | 0 | 0 | 0
AHF323001000 | 수밀코킹(실리콘) | 삼각, 10mm, 창호주위 | M | 405.4 | 0 | 405.4
11 | 지붕 및 홈통공사 |  |  | 0 | 0 | 0
AKB100030223 | 선홈통(강관) 설치 | 75.0mm, 아연도강관 | M | 15.262 | 0 | 15.262
AKB100030225 | 선홈통(강관) 설치 | 100.0mm, 아연도강관 | M | 11.875 | 0 | 11.875
AKC120020100 | 루프드레인 설치 | 수직형, D75mm | 개소 | 2 | 0 | 2
AKC120030100 | 루프드레인 설치 | 수직형, D100㎜ | 개소 | 1 | 0 | 1
12 | 금 속 공 사 |  |  | 0 | 0 | 0
AGJ004621000 | 건식용 코너비드 설치 | 아연도. 날개 25mm | M | 30 | 0 | 30
AJC211111050 | 스틸핸드레일/외부계단 | FB W75*6T(우레탄P) + FB W75*6T(우레탄P), H:1200 | M | 0 | 0 | 0
AOA243100005 | 계단논슬립 설치(콘크리트계단) | 테이프형 | M | 122 | 0 | 122
AOH120050100 | ㄱ형강설치 | 천정, ㄱ30*30(우레탄P) | M | 106.351 | 0 | 106.351
AOH120050110 | 아연도강판설치 | 벽, 3.0mm | M2 | 21.906 | 0 | 21.906
AOH120050150 | 익스펜디드메탈설치 | 천정, 2mm | M2 | 28.373 | 0 | 28.373
AOH120050160 | C형강설치 | C150*50*3.2(우레탄P)+볼트접합 | M | 119.86 | 0 | 119.86
AOH120050165 | 지정색골강판설치 | 지붕, 골강판0.8mm(피스고정) | M2 | 77.951 | 0 | 77.951
AOH120050166 | 거터설치 | W100*H100(ㄷ형), 아연도강판1.6mm | M | 15.656 | 0 | 15.656
AOH120050170 | 거터설치 | W125*H100(ㄷ형), 아연도강판1.6mm | M | 5.989 | 0 | 5.989
AOH120050185 | 각파이프설치 | 천정, ㅁ100*100*3.2mm(노출/우레탄P) | M | 75.712 | 0 | 75.712
AOI200600005 | AL몰딩 설치 | 마이너스몰딩 | M | 144.6 | 0 | 144.6
13 | 미 장 공 사 |  |  | 0 | 0 | 0
AGA133400450 | 침투성표면강화제/인조석물갈기면 | 바닥 | M2 | 12.059 | 0 | 12.059
AGA441100010 | ◆기존면정리 | 바닥면 | M2 | 415.252 | 0 | 415.252
AGA441100020 | 기존면정리 | 벽면 | M2 | 1041.763 | 0 | 1041.763
AGA441100030 | 기존면정리 | 천정면 | M2 | 163.08 | 0 | 163.08
AGA441100050 | 건물외벽벽면보수/코르크설치면 | 바탕면만들기 | 식 | 1 | 0 | 1
14 | 창호 및 유리공사 |  |  | 0 | 0 | 0
3017170620144986 | 강화유리 | 강화유리, 투명, 12mm | M2 | 3.3 | 0 | 3.3
3017179720148726 | 복층유리 | 복층유리, 투명, 16mm | M2 | 3.175 | 0 | 3.175
3116240320138290 | 도어힌지 | 도어힌지, 황동, 가락지2개, 76.2*2.3mm | 개 | 30 | 0 | 30
3116280120158959 | 도어핸들 | 도어핸들, 8300, 황동 | 조 | 10 | 0 | 10
311628012096990A | 도어스톱 | 도어스톱, 말굽형 | 개 | 10 | 0 | 10
AHF211305000 | 유리주위 코킹 | 5*5, 실리콘 | M | 46 | 0 | 46
ALA00000X015 | WD01[그라스울충진50mm] | 1.000 x 2.100 = 2.100 | EA | 5 | 0 | 5
ALA00000X017 | WD02 | 0.900 x 2.100 = 1.890 | EA | 5 | 0 | 5
ALF131010100 | 도어록 설치 / 일반도어록 목재창호 | 재료비 별도 | 개소 | 10 | 0 | 10
ALG100000040 | 창호유리설치 / 판유리 | 유리두께 12mm 이하 | M2 | 3.3 | 0 | 3.3
ALH000000020 | 창호유리설치 / 복층유리 | 유리두께 16mm 이하 | M2 | 3.175 | 0 | 3.175
ALH990001000 | 복층유리주위 코킹 | 5*5, 실리콘 | M | 20.4 | 0 | 20.4
16 | 칠 공 사 |  |  | 0 | 0 | 0
AGA441100070 | 녹제거 및 표면정리 | 바닥 | M2 | 56.779 | 0 | 56.779
AGA441100080 | 녹제거 및 표면정리 | 벽 | M2 | 180.709 | 0 | 180.709
AGA441100090 | 녹제거 및 표면정리 | 천정 | M2 | 120.571 | 0 | 120.571
ANA000120000 | 녹막이페인트 붓칠 | 철재면, 1회 1종 | M2 | 358.059 | 0 | 358.059
ANB112134004 | 우레탄페인트 붓칠/DECK면+철골면+커텐박스면등 | 철재면, 3회 1급 | M2 | 325.418 | 0 | 325.418
ANB11213400F | 오일스테인/창호면 | 목재면, 3회 | M2 | 47.45 | 0 | 47.45
ANB11213400P | 철재난간재도장 | 철재면, 샌딩+재도장 | M2 | 19.524 | 0 | 19.524
ANB316102015 | 바탕만들기+걸레받이용 페인트칠(기존면) | 붓칠 2회, con'c·mortar면 | M2 | 36.03 | 0 | 36.03
ANB316102030 | 바탕만들기+걸레받이용 페인트칠 | 붓칠 2회, G.B.면(줄퍼티) | M2 | 4.048 | 0 | 4.048
ANC133621005 | 바탕만들기+수성페인트 롤러칠(기존면) | 내부 2회, con'c·mortar면, 친환경 | M2 | 997.051 | 0 | 997.051
ANC133626000 | 바탕만들기+수성페인트 롤러칠 | 내부 2회, G.B.면 줄퍼티, 친환경 | M2 | 109.348 | 0 | 109.348
ANC133685010 | 바탕만들기+수성페인트 롤러칠(기존면) | 내천장 2회, G.B.면, 친환경 | M2 | 163.08 | 0 | 163.08
ANC133686000 | 바탕만들기+수성페인트 롤러칠 | 내천장 2회, G.B.면 줄퍼티, 친환경 | M2 | 218.347 | 0 | 218.347
ANC133851005 | 바탕만들기+수성페인트 롤러칠(기존면) | 외부 2회, con'c·mortar면, 친환경 | M2 | 44.712 | 0 | 44.712
ANC133851225 | 크랙보수 | 바닥, 크랙보수 | M | 3.66 | 0 | 3.66
18 | 기 타 공 사 |  |  | 0 | 0 | 0
AQA800106782 | 화변기보강/1F | 660*360(HD10철근보강) | EA | 3 | 0 | 3
AQA800106783 | 화변기보강/2F | 660*360(HD10철근보강) | EA | 4 | 0 | 4
AQA800106785 | 화변기보강부위방수 |  | EA | 7 | 0 | 7
25 | 해 체 공 사 |  |  | 0 | 0 | 0
AQA340202190 | 철재도어해체 | 하드웨어포함 | M2 | 21 | 0 | 21
AQA340202225 | 복층유리해체 | 16mm, 칼라 | M2 | 2.998 | 0 | 2.998
AQA340202290 | 기존창호코킹해체 |  | M | 302.4 | 0 | 302.4
AQA800020010 | 흡음텍스 해체 |  | M2 | 208.882 | 0 | 208.882
AQA800040010 | 조적벽 해체 | H=3.6m 이하 | M3 | 0.42 | 0 | 0.42
AQA800050058 | 칠판해체 |  | M2 | 22.5 | 0 | 22.5
AQA800050180 | 각파이프해체 | 100*100*3.2T | M | 47.2 | 0 | 47.2
AQA800050190 | 각파이프해체 | 50*100*3.2T | M | 76.464 | 0 | 76.464
AQA800050200 | 샌드위치패널해체 | 지붕, T100 | M2 | 55 | 0 | 55
AQA800050230 | 갈바철판해체 | 지붕, 28.762M2*H440, 갈바T1.5 | EA | 1 | 0 | 1
AQA800050232 | 렉산시트해체(곡면) | 지붕, 41.714M2, 렉산시트+각파이프ㅁ100*100/100*50*1.4/50*50*1.4(SST) | EA | 1 | 0 | 1
AQA800050235 | 거터해체 | W100*H100 | M | 36.56 | 0 | 36.56
AQA800050240 | 선홈통해체 | D100 | M | 24.711 | 0 | 24.711
AQA800080020 | 디럭스타일해체 | 바닥, 3mm | M2 | 200.911 | 0 | 200.911
AQA800080022 | 탄성매트해체 | 바닥 | M2 | 85.555 | 0 | 85.555
AQA800080025 | 러버타일해체 | 바닥, 3mm | M2 | 76.478 | 0 | 76.478
AQA810101140 | 철재난간해체/외부계단 | H900, T9 ST'L | M | 0 | 0 | 0
AQA810101145 | 철재난간해체/외부계단 | H1100, T9 ST'L | M | 0 | 0 | 0
AQA810101150 | 벽체절단 |  | M | 5.2 | 0 | 5.2
25A | 작업부산물(해체) |  |  | 0 | 0 | 0
1119160220292342 | 철강설 | 철강설, 고철, 작업설부산물 | kg | -461.58 | 0 | -461.58 | 수집상차도
26 | 건설폐기물상차비 |  |  | 0 | 0 | 0
AAD1511012A0 | 건설폐기물상차비(불연성) | 24톤덤프, 30km | TON | 0.756 | 0 | 0.756
AAD1511012B0 | 건설폐기물상차비(혼합) | 24톤압롤트럭, 30km | TON | 5.886 | 0 | 5.886
[ 00.섬마루동(일반) ]
코드 | 품명 | 규격 | 단위 | 물량 | 할증(%) | 물량(할증포함) | 비고
02 | 가 설 공 사 |  |  | 0 | 0 | 0
AAA310441010 | 강관 조립말비계(이동식)설치 및 해체 | 높이 2m, 3개월 | 대 | 6 | 0 | 6
AAA310442010 | 강관 조립말비계(이동식)설치 및 해체 | 높이 4m, 3개월 | 대 | 1 | 0 | 1
AAA310443010 | 강관 조립말비계(이동식)설치 및 해체 | 높이 6m, 3개월 | 대 | 3 | 0 | 3
AAA310611025 | 시스템비계 설치 및 해체 | 10m 이하, 발판포함 | M2 | 323.04 | 0 | 323.04
AAA310631001 | 스카이카 |  | 일 | 10 | 0 | 10
AAD160100010 | ◆건축물 현장정리 | 리모델링(준공청소포함) | M2 | 1314.785 | 0 | 1314.785
AAD202201000 | 건축물보양 - 석재면, 테라조면 | 하드롱지 | M2 | 57.79 | 0 | 57.79
06 | 조 적 공 사 |  |  | 0 | 0 | 0
3013160321870287 | 콘크리트벽돌 | 콘크리트벽돌, 190*57*90mm, C종2급 | 매 | 6546.762 | 5 | 6874.1 | 별도
AFA113010100 | 1.0B 벽돌쌓기 | 3.6m 이하 | M2 | 43.938 | 0 | 43.938
AFA310104000 | 벽돌운반 | 인력, 1층 | 천매 | 6.546 | 0 | 6.546
AFR110020201 | 철근콘크리트인방 | 200*200 | M | 2.2 | 0 | 2.2
07 | 돌 공 사 |  |  | 0 | 0 | 0
AMB110023000 | 화강석붙임(습식, 버너) | 벽, 포천석 30mm, 모르타르 30mm | M2 | 0.36 | 0 | 0.36
AMB740061010 | 화강석붙임(습식, 물갈기) | 걸레받이, 마천석 100*30mm, 모르타르 18mm | M | 5.7 | 0 | 5.7
AMB740061015 | 화강석붙임(습식, 물갈기) | 걸레받이, 마천석 100*30mm, 본드붙임 | M | 10.9 | 0 | 10.9
08 | 타 일 공 사 |  |  | 0 | 0 | 0
3013170421870435 | ◆지정자기질타일 | 바닥, 300*300*7.0mm | M2 | 57.79 | 3 | 59.523
3013170421870490 | ◆지정도기질타일 | 벽, 100*200*7.0mm | M2 | 327.333 | 3 | 337.152
AMA112110905 | ◆타일 압착 붙이기(바탕 17mm+압 6mm) | 벽, 100*200(일반C, 백색줄눈) | M2 | 146.317 | 0 | 146.317
AMA120301020 | ◆타일 붙임 / 접착 붙이기 | 벽면, 타일규격(m2), 0.11∼0.20 이하 | M2 | 181.016 | 0 | 181.016
AMA312512030 | ◆타일 압착 붙이기(바탕 42mm+압 5mm) | 바닥, 300*300(타일C, 백색줄눈) | M2 | 57.79 | 0 | 57.79
09 | 목공사및수장공사 |  |  | 0 | 0 | 0
3014169821870482 | 퍼라이트 | 퍼라이트, 뿜칠, 10mm(지붕판넬면) | M2 | 381.317 | 0 | 381.317 | 시공도
3014169821870483 | 퍼라이트 | 퍼라이트, 뿜칠, 20mm(철골구조물면) | M2 | 227.37 | 0 | 227.37 | 시공도
3016160221870629 | 불연천장재 | 불연천장재, 석고텍스, 9mm | M2 | 193.758 | 5 | 203.445
3018150820155612 | ◆화장실칸막이 | 화장실칸막이, 큐비클, SUS몰딩 | M2 | 38.133 | 0 | 38.133
301815082015561C | 소변기칸막이 | 500*1000, 강화유리(반투명) | EA | 3 | 0 | 3
301815082015561D | 소변기칸막이 | 800*1000, 강화유리 | EA | 4 | 0 | 4
AIB310200000 | 벽체틀 설치 | 30*30, @450*600 | M2 | 3.24 | 0 | 3.24
AOA112400100 | 비닐타일 깔기 | 비닐타일, 3*450*450mm, 데코타일 | M2 | 622.886 | 0 | 622.886
AOA113100055 | 강마루깔기 | 바닥, 코팅 | M2 | 80.481 | 0 | 80.481
AOA113100058 | 샌딩후코팅설치/강마루면 | 바닥 | M2 | 271.361 | 0 | 271.361
AOC121001000 | 흡음텍스 설치 |  | M2 | 193.758 | 0 | 193.758
AOC211000023 | 석고판 설치(나사고정) - 바탕용 | 벽, GB9.5T 2겹 붙임 | M2 | 2.786 | 0 | 2.786
AOC211000700 | DRY WALL(DW1-1 TYPE/C-65*0.8T@450) | T150, GB9.5T1겹 한면 | M2 | 9.211 | 0 | 9.211
AOC211000720 | DRY WALL(DW3-1 TYPE/각파이프ㅁ30*30@450) | T50, GB9.5T2겹 한면 | M2 | 95.112 | 0 | 95.112
AOC211000725 | DRY WALL(DW3-1 TYPE/각파이프ㅁ30*30@450) | T50, GB9.5T2겹 양면 | M2 | 12.69 | 0 | 12.69
AOC211000730 | DRY WALL(DW4-1 TYPE/C-00*0.8T@450) | T100, GB9.5T1겹 양면 | M2 | 64.957 | 0 | 64.957
AOC211000735 | DRY WALL(DW4-2 TYPE/C-00*0.8T@450) | T100, GB9.5T1겹 한면 | M2 | 26.788 | 0 | 26.788
AOC211000740 | DRY WALL(DW5-1 TYPE/C-65*0.8T@450) | T100, GB9.5T2겹 양면 | M2 | 8.67 | 0 | 8.67
AOC211000760 | DRY WALL(DW7-1 TYPE/각파이프ㅁ30*30@450) | T600, GB9.5T1겹 한면 | M2 | 50.508 | 0 | 50.508
AOC212000025 | 석고판(나사고정) 설치 - 바탕용 | 천장, GB9.5T 2겹 붙임 | M2 | 216.077 | 0 | 216.077
AOC212000027 | 석고판(나사고정) 설치 - 바탕용 | 천장, CRC보드6.0T 2겹 붙임 | M2 | 35.244 | 0 | 35.244
AOC411000003 | 보통합판 설치 | 벽, 4.8mm | M2 | 4.59 | 0 | 4.59
AOC411000065 | 자작나무합판설치 | 벽, 9.5mm(투명오일스테인2회/방염) | M2 | 28.556 | 0 | 28.556
AOC411000075 | 자작나무합판설치/문틀 | W100*18MM(투명오일스테인2회/방염) | M | 35.7 | 0 | 35.7
AOM110600030 | 불투명시트지부착/창호면 | 방염 | M2 | 4.2 | 0 | 4.2
AOM110600130 | 코르크뿜칠(지정색)/메쉬타입 | 외벽 | M2 | 1137.315 | 0 | 1137.315
AR000011983A | 열경화성 수지천정재(난연3급) | 1.2*600*600(경량철골천정틀 존치면) | ㎡ | 166.417 | 0 | 166.417
10 | 방 수 공 사 |  |  | 0 | 0 | 0
AHF111000100 | ◆수밀코킹(실리콘) | 삼각, 5mm이하, 방균용 | M | 28.4 | 0 | 28.4
AHF323001000 | 수밀코킹(실리콘) | 삼각, 10mm, 창호주위 | M | 461.22 | 0 | 461.22
AHI000010100 | ◆시멘트 액체방수 바름 | 바닥 | M2 | 149.587 | 0 | 149.587
AHI000020100 | ◆시멘트 액체방수 바름 | 수직부 | M2 | 74.377 | 0 | 74.377
AHI000020150 | PVC시트방수 | 바닥, 노출 | M2 | 407.25 | 0 | 407.25
AHJ112100155 | 보호모르타르 / 바닥 | 콘크리트면, 20mm | M2 | 91.797 | 0 | 91.797
12 | 금 속 공 사 |  |  | 0 | 0 | 0
AGJ004530010 | ◆타일코너비드 설치 | AL | M | 144 | 0 | 144
AGJ004621000 | 건식용 코너비드 설치 | 아연도. 날개 25mm | M | 74.22 | 0 | 74.22
AJG430110000 | 트랜치 | 스테인리스, W200*3t | M | 22.95 | 0 | 22.95
AJI100300010 | 경량철골천정틀(천정틀보강) | M-BAR, H:1m미만. 인써트 유 | M2 | 0.67 | 0 | 0.67
AOG130200000 | ◆스테인리스재료분리대 | 바닥, W25*H20*1.5t | M | 3.7 | 0 | 3.7
AOG130200008 | AL재료분리대(화강석+자동수평) | 바닥, 25*25*1t | M | 26.891 | 0 | 26.891
AOH110050010 | 철재커텐박스(ㄱ자형) | 150*150*1.2t, 갈바STL(도장 유) | M | 17.76 | 0 | 17.76
AOH120050259 | 골강판설치(캐노피A)/2F | W600*L1230, 골강판0.4mm+피스+C형강60*30*1.6T+STL0.5T(우레탄P)+각파이프ㅁ30*30(SST) | EA | 2 | 0 | 2
AOH120050261 | 골강판설치(캐노피B)/2F | W1050*L2500, 골강판0.4mm+피스+C형강60*30*1.6T+STL0.5T(우레탄P)+각파이프ㅁ30*30(SST) | EA | 1 | 0 | 1
AOH120050263 | 골강판설치(캐노피C)/1F | W817*L3490, 골강판0.4mm+피스+C형강60*30*1.6T+STL0.5T(우레탄P)+각파이프ㅁ30*30(SST)+기존각관(오염제거 | EA | 1 | 0 | 1
AOH120050265 | 골강판설치(캐노피D)/1F | W2308*L2100, 골강판0.4mm+피스+C형강60*30*1.6T+STL0.5T(우레탄P)+각파이프ㅁ30*30(SST)+기존각관(오염제 | EA | 1 | 0 | 1
AOI200600000 | ◆AL몰딩 설치 | W형, 15*15*15*15*1.0mm | M | 474.074 | 0 | 474.074
13 | 미 장 공 사 |  |  | 0 | 0 | 0
AGA112001800 | 모르타르 바름 | 내벽, 18mm, 3.6m 이하 | M2 | 73.386 | 0 | 73.386
AGA112400180 | 모르타르 바름 | 외벽, 20mm | M2 | 8.15 | 0 | 8.15
AGA133400410 | 자동수평몰탈 | 바닥, 3mm, 칼라 | M2 | 42.387 | 0 | 42.387
AGA133400418 | 유크리트설치 | 바닥, 4mm | M2 | 91.797 | 0 | 91.797
AGA441100010 | ◆기존면정리 | 바닥면 | M2 | 895.341 | 0 | 895.341
AGA441100020 | 기존면정리 | 벽면 | M2 | 802.137 | 0 | 802.137
AGA441100030 | 기존면정리 | 천정면 | M2 | 587.512 | 0 | 587.512
AGA441100050 | 건물외벽벽면보수/코르크설치면 | 바탕면만들기 | 식 | 1 | 0 | 1
ALF401000110 | 창호주위 발포우레탄 충전 |  | M | 41.2 | 0 | 41.2
14 | 창호 및 유리공사 |  |  | 0 | 0 | 0
3017150121870676 | 유리문 | 유리문, 12*800*2100mm, 손보호, 투명, 강화유리문 | 개 | 4 | 0 | 4
3017151420138279 | 도어클로저 | 도어클로저, K-1840, KS4호, 고급스톱형, 60∼85kg | 조 | 4 | 0 | 4
3017170620144986 | 강화유리 | 강화유리, 투명, 12mm | M2 | 13.02 | 0 | 13.02
3017179720148725 | 복층유리 | 복층유리, 투명, 12mm | M2 | 0.611 | 0 | 0.611
3116240320138290 | 도어힌지 | 도어힌지, 황동, 가락지2개, 76.2*2.3mm | 개 | 30 | 0 | 30
3116240320159947 | 피벗힌지 | 피벗힌지, 140kg이하, K1400 | 조 | 4 | 0 | 4
3116240320159992 | 플로어힌지 | 플로어힌지, KS3호, 105kg, 강화유리문(K-8300) | 조 | 4 | 0 | 4
3116240720160222 | 걸쇠 | 걸쇠, 오르내리꽂이쇠, 황동, 100mm | 개 | 2 | 0 | 2
3116280120158959 | 도어핸들 | 도어핸들, 8300, 황동 | 조 | 10 | 0 | 10
3116280120158965 | 도어핸들 | 도어핸들, 9000PB, 레바형 | 조 | 15 | 0 | 15
311628012096990A | 도어스톱 | 도어스톱, 말굽형 | 개 | 4 | 0 | 4
3116280122127705 | 스텐손잡이 | L800 | 조 | 4 | 0 | 4
AHF211305000 | 유리주위 코킹 | 5*5, 실리콘 | M | 58.4 | 0 | 58.4
ALA00000X031 | ESD01[기존도어] | 0.900 x 2.100 = 1.890 | EA | 7 | 0 | 7
ALA00000X033 | ESD02[기존도어] | 1.800 x 2.100 = 3.780 | EA | 2 | 0 | 2
ALA00000X037 | SD01 | 1.600 x 2.100 = 3.360 | EA | 2 | 0 | 2
ALA00000X039 | SD02 | 1.800 x 2.100 = 3.780 | EA | 2 | 0 | 2
ALA00000X049 | SW01 | 6.200 x 2.100 = 13.020 | EA | 1 | 0 | 1
ALA00000X061 | WD01 | 0.900 x 2.100 = 1.890 | EA | 6 | 0 | 6
ALA00000X063 | WD02 | 1.000 x 2.100 = 2.100 | EA | 1 | 0 | 1
ALA00000X065 | WD03 | 0.900 x 2.100 = 1.890 | EA | 3 | 0 | 3
ALF131010100 | 도어록 설치 / 일반도어록 목재창호 | 재료비 별도 | 개소 | 10 | 0 | 10
ALF131020100 | 도어록 설치 / 일반도어록 강재창호 | 재료비 별도 | 개소 | 15 | 0 | 15
ALF160200000 | 도어체크 설치 | 재료비 별도 | 개소 | 4 | 0 | 4
ALF210000000 | 플로어힌지 설치 | 재료비 별도 | 개소 | 4 | 0 | 4
ALG100000040 | 창호유리설치 / 판유리 | 유리두께 12mm 이하 | M2 | 13.02 | 0 | 13.02
ALH000000010 | 창호유리설치 / 복층유리 | 유리두께 12mm 이하 | M2 | 0.611 | 0 | 0.611
ALH990001000 | 복층유리주위 코킹 | 5*5, 실리콘 | M | 7.08 | 0 | 7.08
ALI411001000 | ◆방습거울설치 - 합판 12mm+STS 1.5mm | 5mm, 틀 포함 | M2 | 5.25 | 0 | 5.25
16 | 칠 공 사 |  |  | 0 | 0 | 0
ANA000120005 | 녹막이페인트 붓칠/창호면 | 철재면, 1회 1종 | M2 | 26.492 | 0 | 26.492
ANB112134002 | 우레탄페인트 붓칠/창호면 | 철재면, 3회 1급 | M2 | 78.467 | 0 | 78.467
ANB11213400F | 오일스테인/창호면 | 목재면, 3회 | M2 | 54.459 | 0 | 54.459
ANB316102010 | 바탕만들기+걸레받이용 페인트칠 | 붓칠 2회, con'c·mortar면 | M2 | 1.952 | 0 | 1.952
ANB316102015 | 바탕만들기+걸레받이용 페인트칠(기존면) | 붓칠 2회, con'c·mortar면 | M2 | 37.981 | 0 | 37.981
ANB316102030 | 바탕만들기+걸레받이용 페인트칠 | 붓칠 2회, G.B.면(줄퍼티) | M2 | 0.397 | 0 | 0.397
ANC133621000 | 바탕만들기+수성페인트 롤러칠 | 내부 2회, con'c·mortar면, 친환경 | M2 | 63.909 | 0 | 63.909
ANC133621005 | 바탕만들기+수성페인트 롤러칠(기존면) | 내부 2회, con'c·mortar면, 친환경 | M2 | 494.146 | 0 | 494.146
ANC133625005 | 바탕만들기+수성페인트 롤러칠(기존면) | 내부 2회, G.B.면, 친환경 | M2 | 154.924 | 0 | 154.924
ANC133626000 | 바탕만들기+수성페인트 롤러칠 | 내부 2회, G.B.면 줄퍼티, 친환경 | M2 | 46.587 | 0 | 46.587
ANC133685010 | 바탕만들기+수성페인트 롤러칠(기존면) | 내천장 2회, G.B.면, 친환경 | M2 | 587.512 | 0 | 587.512
ANC133686000 | 바탕만들기+수성페인트 롤러칠 | 내천장 2회, G.B.면 줄퍼티, 친환경 | M2 | 216.077 | 0 | 216.077
ANC133851005 | 바탕만들기+수성페인트 롤러칠(기존면) | 외부 2회, con'c·mortar면, 친환경 | M2 | 103.267 | 0 | 103.267
ANC133911010 | 바탕만들기+수성페인트 롤러칠 | 외천장 2회, G.B.면 줄퍼티, 친환경 | M2 | 35.244 | 0 | 35.244
ANM020002025 | 지정색 락카도장/2F다목적홀 | 벽, 락카도장(방염)+기존면(샌딩) | M2 | 280.84 | 0 | 280.84
ANQ000220015 | 본타일 | 내벽 | M2 | 15.39 | 0 | 15.39
ANQ000220018 | 본타일 | 내벽, GB면 | M2 | 30.75 | 0 | 30.75
18 | 기 타 공 사 |  |  | 0 | 0 | 0
AQA800106782 | 화변기보강/1F | 660*360(HD10철근보강) | EA | 3 | 0 | 3
AQA800106785 | 화변기보강부위방수 |  | EA | 3 | 0 | 3
22 | 골 재 비 |  |  | 0 | 0 | 0
1111170120142524 | 모래 | (별도) | M3 | 13.7451 | 0 | 13.7451 | 별도
3011160120142681 | 시멘트 | 시멘트(별도) | kg | 6584.0445 | 0 | 6584.0445 | 별도
25 | 해 체 공 사 |  |  | 0 | 0 | 0
AQA340202150 | 플라스틱단창해체 | 유리포함 | M2 | 1.35 | 0 | 1.35
AQA340202175 | 목재도어해체 | 하드웨어포함 | M2 | 9.24 | 0 | 9.24
AQA340202180 | 알루미늄창해체 | 유리포함 | M2 | 39 | 0 | 39
AQA340202190 | 철재도어해체 | 하드웨어포함 | M2 | 1.89 | 0 | 1.89
AQA340202215 | 스텐레스도어해체 | 유리+하드웨어포함 | M2 | 13.14 | 0 | 13.14
AQA340202218 | 스텐레스창해체 | 유리포함 | M2 | 21.36 | 0 | 21.36
AQA340202223 | 복층유리해체 | 12mm, 칼라 | M2 | 0.611 | 0 | 0.611
AQA340202270 | 주방배식선반해체 | W550*H150*1.2MM, SST'L | M | 14.24 | 0 | 14.24
AQA340202290 | 기존창호코킹해체 |  | M | 276.62 | 0 | 276.62
AQA800030010 | 경량천장철골틀 해체 |  | M2 | 875.555 | 0 | 875.555
AQA800030015 | 알루미늄천정재해체 | 천장재 | M2 | 91.239 | 0 | 91.239
AQA800030018 | ◆열경화수지천정재해체 | 천장재 | M2 | 178.055 | 0 | 178.055
AQA800040010 | 조적벽 해체 | H=3.6m 이하 | M3 | 54.367 | 0 | 54.367
AQA800050050 | ◆화장실칸막이해체 |  | M2 | 34.296 | 0 | 34.296
AQA800050057 | 소변기칸막이해체 | L500*H900, 에칭유리 5mm | M2 | 1 | 0 | 1
AQA800050063 | 경량벽체해체(C-STUD) | 벽, T100 GB9.5T 2겹 양면 | M2 | 24.012 | 0 | 24.012
AQA800050090 | 샌드위치패널해체 | 벽, T100 | M2 | 25.114 | 0 | 25.114
AQA800050092 | 샌드위치패널해체 | 벽, T120 | M2 | 65.29 | 0 | 65.29
AQA800050093 | 샌드위치패널해체 | 지붕, T100 | M2 | 16.124 | 0 | 16.124
AQA800050095 | 샌드위치패널도어해체 | 800*1800 | EA | 1 | 0 | 1
AQA800050098 | 암막커튼해체/무대 | W*L*H | EA | 4 | 0 | 4
AQA800050099 | 빔프로젝터스크린해체/무대 | W*L*H | EA | 1 | 0 | 1
AQA800050193 | 각파이프해체 | 100*50(SST) | M | 5.49 | 0 | 5.49
AQA800050195 | 스텐레스파이프해체 | D100 | M | 38.43 | 0 | 38.43
AQA800050233 | 렉산시트해체 | 지붕, W5020*L24225, 렉산시트3MM+각파이프100*50*1.4/50*50*1.4(SST) | EA | 1 | 0 | 1
AQA800050310 | 캐노피A해체 | W500*L1200, 렉산시트3MM+각파이프ㅁ50*50*1.6T(SST) 일체 | EA | 1 | 0 | 1
AQA800050320 | 캐노피C해체 | W1800*L3600, 렉산시트3MM+각파이프ㅁ50*50*1.6T(SST) 일체 | EA | 1 | 0 | 1
AQA800050330 | 캐노피D해체 | W2000*L2308, 렉산시트3MM+각파이프ㅁ50*50*1.6T(SST) 일체 | EA | 1 | 0 | 1
AQA800050360 | 철재가설구조물해체 | 1500*1800*H2000 | EA | 1 | 0 | 1
AQA800070010 | 도배 해체 | 벽 | M2 | 66.606 | 0 | 66.606
AQA800080020 | 디럭스타일해체 | 바닥, 3mm | M2 | 501.863 | 0 | 501.863
AQA800080028 | 카펫타일해체 | 바닥, 6mm | M2 | 2.891 | 0 | 2.891
AQA800080038 | 전기온돌판넬해체 | 바닥, 50MM | M2 | 19.354 | 0 | 19.354
AQA800080042 | 목재파레트해체/냉동냉장실 | 바닥, 120MM | M2 | 11.382 | 0 | 11.382
AQA800080080 | OA플로어해체 | 전도성타일포함 | M2 | 55.752 | 0 | 55.752
AQA800080090 | 목재계단해체/창고 | W1200*L1896, 구조용합판18.0MM+구조용각재45*60@450 | EA | 2 | 0 | 2
AQA800080095 | 목재무대해체 | 77.749M2*H600, 라왕널30MM+내수합판12MM+구조용각재45*60@450+구조용각재90*120@900+블록1.0B@300*300 | EA | 1 | 0 | 1
AQA80008016A | 트랜치해체 | W200 | M | 32.91 | 0 | 32.91
AQA800090042 | 타일 해체 | 바닥, T:20, 타일9MM+몰탈10MM | M2 | 125.845 | 0 | 125.845
AQA800090043 | 타일 해체 | 바닥, T:30, 타일9MM+몰탈21MM | M2 | 3.978 | 0 | 3.978
AQA800090045 | ★타일 해체 | 바닥, T:50, 타일9MM+몰탈41MM | M2 | 34.959 | 0 | 34.959
AQA800090060 | ★타일 해체 | 벽, T:30, 타일9+몰탈21MM | M2 | 69.802 | 0 | 69.802
AQA800090065 | 타일 해체 | 벽, T:30, 타일7+몰탈23MM | M2 | 41.973 | 0 | 41.973
AQA800090070 | 화강석해체 | 바닥, 30mm+몰탈 | M2 | 14.798 | 0 | 14.798
AQA800090075 | 화강석해체 | 벽, 30mm+몰탈 | M2 | 0.36 | 0 | 0.36
AQA800090090 | 콘크리트블록쌓기해체 | 바닥, T120 | M2 | 3.978 | 0 | 3.978
AQA800090195 | 간판해체 | 1500*11000 | EA | 1 | 0 | 1
AQA810101148 | 도어핸들해체 |  | EA | 11 | 0 | 11
AQA810101150 | 벽체절단 |  | M | 4.8 | 0 | 4.8
25A | 작업부산물(해체) |  |  | 0 | 0 | 0
1119160220292342 | 철강설 | 철강설, 고철, 작업설부산물 | kg | -41.542 | 0 | -41.542 | 수집상차도
1119160220292351 | 철강설 | 철강설, 스텐레스, 작업설부산물 | kg | -229.81 | 0 | -229.81 | 수집상차도
1119160221867608 | 철강설 | 철강설, 알루미늄, 작업설부산물 | kg | -139.23 | 0 | -139.23 | 수집상차도
26 | 건설폐기물상차비 |  |  | 0 | 0 | 0
AAD1511012A0 | 건설폐기물상차비(불연성) | 24톤덤프, 30km | TON | 98.719 | 0 | 98.719
AAD1511012B0 | 건설폐기물상차비(혼합) | 24톤압롤트럭, 30km | TON | 54.077 | 0 | 54.077
[ 00.교육동(일반) ]
코드 | 품명 | 규격 | 단위 | 물량 | 할증(%) | 물량(할증포함) | 비고
02 | 가 설 공 사 |  |  | 0 | 0 | 0
AAA310442010 | 강관 조립말비계(이동식)설치 및 해체 | 높이 4m, 3개월 | 대 | 2 | 0 | 2
AAA310611025 | 시스템비계 설치 및 해체 | 10m 이하, 발판포함 | M2 | 359.77 | 0 | 359.77
AAA310631001 | 스카이카 |  | 일 | 9 | 0 | 9
AAD160100010 | ◆건축물 현장정리 | 리모델링(준공청소포함) | M2 | 1049.136 | 0 | 1049.136
AAD202201000 | 건축물보양 - 석재면, 테라조면 | 하드롱지 | M2 | 56.659 | 0 | 56.659
06 | 조 적 공 사 |  |  | 0 | 0 | 0
3013160321870287 | 콘크리트벽돌 | 콘크리트벽돌, 190*57*90mm, C종2급 | 매 | 5987.625 | 5 | 6287.006 | 별도
AFA111010100 | 0.5B 벽돌쌓기 | 3.6m 이하 | M2 | 79.835 | 0 | 79.835
AFA310104000 | 벽돌운반 | 인력, 1층 | 천매 | 5.986 | 0 | 5.986
AFR110010201 | 철근콘크리트인방 | 100*200 | M | 1.3 | 0 | 1.3
07 | 돌 공 사 |  |  | 0 | 0 | 0
AMB310023010 | 화강석붙임(습식, 버너) | 바닥, 포천석 30mm, 모르타르 40mm | M2 | 13.5 | 0 | 13.5
08 | 타 일 공 사 |  |  | 0 | 0 | 0
3013170421870435 | ◆지정자기질타일 | 바닥, 300*300*7.0mm | M2 | 43.159 | 3 | 44.453
3013170421870490 | ◆지정도기질타일 | 벽, 100*200*7.0mm | M2 | 8 | 3 | 8.24
AMA112110905 | ◆타일 압착 붙이기(바탕 17mm+압 6mm) | 벽, 100*200(일반C, 백색줄눈) | M2 | 8 | 0 | 8
AMA312512020 | 타일 압착 붙이기(압 7mm) | 바닥, 300*300(타일C, 백색줄눈) | M2 | 42.724 | 0 | 42.724
AMA312512030 | ◆타일 압착 붙이기(바탕 42mm+압 5mm) | 바닥, 300*300(타일C, 백색줄눈) | M2 | 0.435 | 0 | 0.435
09 | 목공사및수장공사 |  |  | 0 | 0 | 0
AOC211000710 | DRY WALL(DW2-1 TYPE/C-00*0.8T@450) | T270, GB9.5T2겹 한면 | M2 | 195.619 | 0 | 195.619
AOC211000715 | DRY WALL(DW2-2 TYPE/C-00*0.8T@450) | T87, GB9.5T2겹 양면, GW50mm | M2 | 52.422 | 0 | 52.422
AOC211000720 | DRY WALL(DW3-1 TYPE/각파이프ㅁ30*30@450) | T50, GB9.5T2겹 한면 | M2 | 20.826 | 0 | 20.826
AOC211000740 | DRY WALL(DW5-1 TYPE/C-65*0.8T@450) | T100, GB9.5T2겹 양면 | M2 | 15.693 | 0 | 15.693
AOC211000745 | DRY WALL(DW5-2 TYPE/C-65*0.8T@450) | T100, GB9.5T2겹 양면, GW50mm | M2 | 46.095 | 0 | 46.095
AOD112130150 | 외벽단열설치(공간넣기) | 50mm(압출법) | M2 | 35.411 | 0 | 35.411
AOM110600120 | 코르크뿜칠(지정색) | 외벽 | M2 | 1121.194 | 0 | 1121.194
10 | 방 수 공 사 |  |  | 0 | 0 | 0
AHF323001000 | 수밀코킹(실리콘) | 삼각, 10mm, 창호주위 | M | 392.2 | 0 | 392.2
AHI000010100 | ◆시멘트 액체방수 바름 | 바닥 | M2 | 0.435 | 0 | 0.435
AHI000020150 | PVC시트방수 | 바닥, 노출 | M2 | 761.885 | 0 | 761.885
AHI000020165 | PVC시트방수 | 벽, 노출 | M2 | 156.962 | 0 | 156.962
11 | 지붕 및 홈통공사 |  |  | 0 | 0 | 0
AKB100030223 | 선홈통(강관) 설치 | 75.0mm, 아연도강관 | M | 12.841 | 0 | 12.841
AKC120020100 | 루프드레인 설치 | 수직형, D75mm | 개소 | 1 | 0 | 1
AKC120030100 | 루프드레인 설치 | 수직형, D100㎜ | 개소 | 7 | 0 | 7
12 | 금 속 공 사 |  |  | 0 | 0 | 0
AGJ004621000 | 건식용 코너비드 설치 | 아연도. 날개 25mm | M | 60.9 | 0 | 60.9
AOH120050167 | 거터설치 | W200*H200(ㄷ형), 아연도강판1.6mm | M | 20.626 | 0 | 20.626
AOH120050247 | 폴리카보네이트설치(캐노피)/1F(견적서) | W1900*L37540*H1800, 폴리카보네이트10mm+AL프로파+SST각관ㅁ50*50+후레싱0.45T+코킹+기존각관(오염제거) | EA | 1 | 0 | 1
AOH120050252 | 폴리카보네이트설치(캐노피)/2F(견적서) | W1900*L33900*H1800, 폴리카보네이트10mm+AL프로파+SST각관ㅁ50*50+후레싱0.45T+코킹+기존각관(오염제거) | EA | 1 | 0 | 1
AOH120050258A | 골강판설치(지붕) | W3800*L20626, 골강판0.8mm+C형강150*50*1.6T+SST각관ㅁ100*100 | EA | 1 | 0 | 1
AOH120050270 | 창호가림막설치 | L1760*H1230, 타공철판T1.6(분체도장) | EA | 4 | 0 | 4
AOH120050280 | 창호가림막설치 | L1760*H2460, 타공철판T1.6(분체도장) | EA | 1 | 0 | 1
13 | 미 장 공 사 |  |  | 0 | 0 | 0
AGA112001800 | 모르타르 바름 | 내벽, 18mm, 3.6m 이하 | M2 | 79.904 | 0 | 79.904
AGA112400180 | 모르타르 바름 | 외벽, 20mm | M2 | 38.967 | 0 | 38.967
AGA133400450 | 침투성표면강화제/인조석물갈기면 | 바닥 | M2 | 380.07 | 0 | 380.07
AGA441100010 | ◆기존면정리 | 바닥면 | M2 | 270 | 0 | 270
AGA441100020 | 기존면정리 | 벽면 | M2 | 1057.04 | 0 | 1057.04
AGA441100030 | 기존면정리 | 천정면 | M2 | 255.703 | 0 | 255.703
AGA441100050 | 건물외벽벽면보수/코르크설치면 | 바탕면만들기 | 식 | 1 | 0 | 1
ALF401000110 | 창호주위 발포우레탄 충전 |  | M | 59.1 | 0 | 59.1
14 | 창호 및 유리공사 |  |  | 0 | 0 | 0
301031032016020A | 금속레일 | 노출형 | M | 3.2 | 0 | 3.2
3017151420138279 | 도어클로저 | 도어클로저, K-1840, KS4호, 고급스톱형, 60∼85kg | 조 | 14 | 0 | 14
3116240320159947 | 피벗힌지 | 피벗힌지, 140kg이하, K1400 | 조 | 14 | 0 | 14
3116240720160222 | 걸쇠 | 걸쇠, 오르내리꽂이쇠, 황동, 100mm | 개 | 5 | 0 | 5
3116280120158965 | 도어핸들 | 도어핸들, 9000PB, 레바형 | 조 | 14 | 0 | 14
31162801201589F5 | 오목손잡이 | 37*H170 | 조 | 4 | 0 | 4
31162801201589F8 | 슬라이딩도어하부가이드 |  | EA | 2 | 0 | 2
311628012096990A | 도어스톱 | 도어스톱, 말굽형 | 개 | 14 | 0 | 14
3117180422073074 | 도르래바퀴 | 도르래바퀴, 호차, 베아링, 3.6cm | 개 | 4 | 0 | 4
3117180422073078 | 슬라이딩도어 뎀퍼 | 편개형 | 개 | 2 | 0 | 2
ALA00000X071 | ESD01[기존도어] | 3.500 x 2.700 = 9.450 | EA | 1 | 0 | 1
ALA00000X073 | ESD02[기존도어] | 1.800 x 2.100 = 3.780 | EA | 8 | 0 | 8
ALA00000X075 | ESD03[기존도어] | 1.000 x 2.100 = 2.100 | EA | 1 | 0 | 1
ALA00000X077 | ESD04[기존도어] | 1.000 x 2.100 = 2.100 | EA | 1 | 0 | 1
ALA00000X079 | ESLD01[기존도어] | 3.500 x 2.700 = 9.450 | EA | 1 | 0 | 1
ALA00000X081 | SD01 | 1.800 x 2.100 = 3.780 | EA | 2 | 0 | 2
ALA00000X083 | SD02[그라스울충진50mm] | 1.800 x 2.100 = 3.780 | EA | 3 | 0 | 3
ALA00000X085 | SD03[그라스울충진50mm] | 0.900 x 2.100 = 1.890 | EA | 2 | 0 | 2
ALA00000X087 | SD04 | 3.500 x 2.700 = 9.450 | EA | 1 | 0 | 1
ALA00000X091 | SLD01[●] | 0.800 x 2.100 = 1.680 | EA | 2 | 0 | 2
ALB211001085 | 철재창호설치/좌측면 램프상부 | 1900*900=1.710M2(STL 1.6mm), 강화유리12mm | EA | 1 | 0 | 1
ALF131020100 | 도어록 설치 / 일반도어록 강재창호 | 재료비 별도 | 개소 | 14 | 0 | 14
ALF160200000 | 도어체크 설치 | 재료비 별도 | 개소 | 14 | 0 | 14
16 | 칠 공 사 |  |  | 0 | 0 | 0
ANA000120005 | 녹막이페인트 붓칠/창호면 | 철재면, 1회 1종 | M2 | 80.325 | 0 | 80.325
ANB112134002 | 우레탄페인트 붓칠/창호면 | 철재면, 3회 1급 | M2 | 213.675 | 0 | 213.675
ANB11213400F | 오일스테인/창호면 | 목재면, 3회 | M2 | 8.4 | 0 | 8.4
ANB316102015 | 바탕만들기+걸레받이용 페인트칠(기존면) | 붓칠 2회, con'c·mortar면 | M2 | 8.196 | 0 | 8.196
ANB316102025 | 바탕만들기+걸레받이용 페인트칠(기존면) | 붓칠 2회, G.B.면 | M2 | 4.414 | 0 | 4.414
ANB316102030 | 바탕만들기+걸레받이용 페인트칠 | 붓칠 2회, G.B.면(줄퍼티) | M2 | 7.644 | 0 | 7.644
ANC133621000 | 바탕만들기+수성페인트 롤러칠 | 내부 2회, con'c·mortar면, 친환경 | M2 | 42.644 | 0 | 42.644
ANC133621005 | 바탕만들기+수성페인트 롤러칠(기존면) | 내부 2회, con'c·mortar면, 친환경 | M2 | 395.835 | 0 | 395.835
ANC133625005 | 바탕만들기+수성페인트 롤러칠(기존면) | 내부 2회, G.B.면, 친환경 | M2 | 224.408 | 0 | 224.408
ANC133626000 | 바탕만들기+수성페인트 롤러칠 | 내부 2회, G.B.면 줄퍼티, 친환경 | M2 | 361.687 | 0 | 361.687
ANC133685010 | 바탕만들기+수성페인트 롤러칠(기존면) | 내천장 2회, G.B.면, 친환경 | M2 | 255.703 | 0 | 255.703
ANC133851005 | 바탕만들기+수성페인트 롤러칠(기존면) | 외부 2회, con'c·mortar면, 친환경 | M2 | 627.284 | 0 | 627.284
ANC133851223 | 에폭시코팅 | 바닥 | M2 | 20 | 0 | 20
18 | 기 타 공 사 |  |  | 0 | 0 | 0
ALH990001050 | SST분전반함(옥외이중형) | 800*1200*350(기성품) | EA | 1 | 0 | 1
AQA800106782 | 화변기보강/1F | 660*360(HD10철근보강) | EA | 4 | 0 | 4
AQA800106783 | 화변기보강/2F | 660*360(HD10철근보강) | EA | 4 | 0 | 4
AQA800106785 | 화변기보강부위방수 |  | EA | 8 | 0 | 8
18A | 제작 가구 공사 |  |  | 0 | 0 | 0
AOB116000220 | 책장설치 | W400*L2000*H2500, 자작나무합판18.0mm(오일스테인2회/방염) | EA | 1 | 0 | 1
AOB116000230 | 책장설치 | W400*L3200*H2500, 자작나무합판18.0mm(오일스테인2회/방염) | EA | 1 | 0 | 1
AOB116000240 | 책장설치 | W400*L2400*H2500, 자작나무합판18.0mm(오일스테인2회/방염) | EA | 1 | 0 | 1
AOB116000250 | 벤치설치 | W600*L1917*H500, 자작나무합판12.0mm(오일스테인2회/방염)+OSB합판11.0mm+지정패브릭50mm+각재틀30*30 | EA | 3 | 0 | 3
AOB116000260 | 벤치설치 | W2350*L2915*H500, 자작18.0mm(오일스테인2회/방염)+각재틀30*30 | EA | 2 | 0 | 2
AOB116000270 | 테이블설치 | 1000*1000*H800, 자작나무합판12.0mm(오일스테인2회/방염)+OSB합판11.0mm+ST'L D150*6mm(지정색우레탄P) | EA | 2 | 0 | 2
AOB116000290 | 테이블설치 | W740*L2740*H1000, 자작나무합판12.0mm(오일스테인2회/방염)+OSB합판11.0mm+지정패브릭50mm+각재틀30*30 | EA | 1 | 0 | 1
AOB116000300 | 테이블설치 | W740*L5830*H1000, 자작나무합판12.0mm(오일스테인2회/방염)+OSB합판11.0mm+지정패브릭50mm+각재틀30*30 | EA | 1 | 0 | 1
AOB116000305 | 테이블상부구조물설치 | W740*L11500*H300, 자작12.0mm(오일스테인2회/방염)+OSB합판11.0mm+지정패브릭50mm+ㅁ30*60*2.3T | EA | 1 | 0 | 1
AOB116000306 | 가구벽체설치 | W2430*L6070*H2500, 자작12.0mm(오일스테인2회/방염)+OSB합판11.0mm+각재틀30*60 | EA | 1 | 0 | 1
AOB116000308 | 가구벽체설치 | W1470*L6070*H2500, 자작12.0mm(오일스테인2회/방염)+OSB합판11.0mm+각재틀30*60 | EA | 1 | 0 | 1
AOB116000310 | 구조용강관설치 | H2200, D60.5*4T(지정색우레탄P)+고정틀포함 | EA | 2 | 0 | 2
22 | 골 재 비 |  |  | 0 | 0 | 0
1111170120142524 | 모래 | (별도) | M3 | 7.7601 | 0 | 7.7601 | 별도
3011160120142681 | 시멘트 | 시멘트(별도) | kg | 3765.8834 | 0 | 3765.8834 | 별도
25 | 해 체 공 사 |  |  | 0 | 0 | 0
AQA340202150 | 플라스틱단창해체 | 유리포함 | M2 | 37.661 | 0 | 37.661
AQA340202190 | 철재도어해체 | 하드웨어포함 | M2 | 5.88 | 0 | 5.88
AQA340202195 | 철재창해체 | 유리포함 | M2 | 3.61 | 0 | 3.61
AQA340202290 | 기존창호코킹해체 |  | M | 274 | 0 | 274
AQA342100110 | 콘크리트구조물 헐기(소형장비) | 전기식, 철근 | M3 | 1.912 | 0 | 1.912
AQA800030010 | 경량천장철골틀 해체 |  | M2 | 19.209 | 0 | 19.209
AQA800030020 | 전산볼트해체 | 천장, L1000 | EA | 547 | 0 | 547
AQA800030030 | 흡음펠트해체 | 천장 | M2 | 0 | 0 | 0
AQA800040010 | 조적벽 해체 | H=3.6m 이하 | M3 | 1.395 | 0 | 1.395
AQA800050050 | ◆화장실칸막이해체 |  | M2 | 5.232 | 0 | 5.232
AQA800050055 | 큐비클칸막이해체 | T30 | M2 | 11.57 | 0 | 11.57
AQA800050061 | 경량벽체해체(C-STUD) | 벽, T100 GB9.5T 2겹 한면 | M2 | 135.438 | 0 | 135.438
AQA800050063 | 경량벽체해체(C-STUD) | 벽, T100 GB9.5T 2겹 양면 | M2 | 41.713 | 0 | 41.713
AQA800050064 | 경량벽체해체(C-STUD) | 벽, T120 GB9.5T 2겹 양면 | M2 | 50.364 | 0 | 50.364
AQA800050067 | 경량벽체해체(C-STUD) | 벽, T200 GB9.5T 2겹 양면 | M2 | 38.16 | 0 | 38.16
AQA800050069 | 경량벽체해체(C-STUD) | 벽, T500 GB9.5T 2겹 양면 | M2 | 26.199 | 0 | 26.199
AQA800050071 | 경량벽체해체(C-STUD) | 벽, T600 GB9.5T 2겹 양면 | M2 | 57.09 | 0 | 57.09
AQA800050090 | 샌드위치패널해체 | 벽, T100 | M2 | 45.061 | 0 | 45.061
AQA800050094 | 샌드위치패널도어해체 | 700*2100 | EA | 1 | 0 | 1
AQA800050238 | 루프드레인해체 | D100 | EA | 7 | 0 | 7
AQA800050280 | 캐노피해체(곡면)/1F | W1854*L37650*H1800, 렉산시트3mm + SST각관ㅁ50*50 | EA | 1 | 0 | 1
AQA800050290 | 캐노피해체(곡면)/2F | W1854*L33950*H1800, 렉산시트3mm + SST각관ㅁ50*50 | EA | 1 | 0 | 1
AQA800050300 | 지붕해체(곡면) | W3600*L20220*H956, 렉산시트3mm + SST각관ㅁ50*50+100*100 | EA | 1 | 0 | 1
AQA800080025 | 러버타일해체 | 바닥, 3mm | M2 | 45.975 | 0 | 45.975
AQA800090190 | 페인트긁어내기 |  | M2 | 120.252 | 0 | 120.252
AQA810101150 | 벽체절단 |  | M | 8.7 | 0 | 8.7
25A | 작업부산물(해체) |  |  | 0 | 0 | 0
1119160220292342 | 철강설 | 철강설, 고철, 작업설부산물 | kg | -208.589 | 0 | -208.589 | 수집상차도
26 | 건설폐기물상차비 |  |  | 0 | 0 | 0
AAD1511012A0 | 건설폐기물상차비(불연성) | 24톤덤프, 30km | TON | 7.099 | 0 | 7.099
AAD1511012B0 | 건설폐기물상차비(혼합) | 24톤압롤트럭, 30km | TON | 50.426 | 0 | 50.426
[ 00.전시사무동(일반) ]
코드 | 품명 | 규격 | 단위 | 물량 | 할증(%) | 물량(할증포함) | 비고
02 | 가 설 공 사 |  |  | 0 | 0 | 0
AAA310441010 | 강관 조립말비계(이동식)설치 및 해체 | 높이 2m, 3개월 | 대 | 18 | 0 | 18
AAA310442010 | 강관 조립말비계(이동식)설치 및 해체 | 높이 4m, 3개월 | 대 | 2 | 0 | 2
AAA310631001 | 스카이카 |  | 일 | 12 | 0 | 12
AAD160100010 | ◆건축물 현장정리 | 리모델링(준공청소포함) | M2 | 2457.355 | 0 | 2457.355
AAD202201000 | 건축물보양 - 석재면, 테라조면 | 하드롱지 | M2 | 72.402 | 0 | 72.402
06 | 조 적 공 사 |  |  | 0 | 0 | 0
3013160321870287 | 콘크리트벽돌 | 콘크리트벽돌, 190*57*90mm, C종2급 | 매 | 16474.254 | 5 | 17297.966 | 별도
AFA111010100 | 0.5B 벽돌쌓기 | 3.6m 이하 | M2 | 175.064 | 0 | 175.064
AFA113010100 | 1.0B 벽돌쌓기 | 3.6m 이하 | M2 | 22.446 | 0 | 22.446
AFA115102250 | 바닥벽돌쌓기 | 벽돌포함 | M3 | 2.175 | 0 | 2.175
AFA310104000 | 벽돌운반 | 인력, 1층 | 천매 | 1.057 | 0 | 1.057
AFA310105000 | 벽돌운반 | 인력, 2층 | 천매 | 15.416 | 0 | 15.416
AFB121001220 | 블록 보강쌓기(390*190*190) | 3.6m 이하, 양면마감, 사춤 간격 800mm | M2 | 30.28 | 0 | 30.28
AFR110010201 | 철근콘크리트인방 | 100*200 | M | 7 | 0 | 7
AFR110020201 | 철근콘크리트인방 | 200*200 | M | 5.4 | 0 | 5.4
AFR500400000 | 블록상부사춤 | 8"*10mm | M | 7.48 | 0 | 7.48 | 지하철
AFR620103000 | 블록메시(8"용) | #8 | M | 50.4464 | 0 | 50.4464
AFR620200000 | 보강근 | D10 | M | 37.85 | 0 | 37.85
AFR620210000 | 스트롱앙카설치 | 3/8" | 개소 | 18.7 | 0 | 18.7 | 지하철
07 | 돌 공 사 |  |  | 0 | 0 | 0
AMB715020225 | 인조대리석 소변기턱(습식, 물갈기) | 포천석 250*30mm, 모르타르 30mm | M | 3.13 | 0 | 3.13
08 | 타 일 공 사 |  |  | 0 | 0 | 0
3013170421870435 | ◆지정자기질타일 | 바닥, 300*300*7.0mm | M2 | 39.585 | 3 | 40.772
3013170421870450 | 세라믹데크타일 포장 | 바닥, 600*600*20.0mm | M2 | 32.817 | 3 | 33.801
3013170421870455 | 세라믹데크타일 포장/페데스탈면(관급) | 바닥, 600*600*20.0mm(고정재포함) | M2 | 69.441 | 3 | 71.524
3013170421870490 | ◆지정도기질타일 | 벽, 100*200*7.0mm | M2 | 155.868 | 3 | 160.544
AMA112110905 | ◆타일 압착 붙이기(바탕 17mm+압 6mm) | 벽, 100*200(일반C, 백색줄눈) | M2 | 155.868 | 0 | 155.868
AMA120301025 | 타일 붙임 / 접착 붙이기 | 바닥면, 타일규격(m2), 0.11∼0.20 이하 | M2 | 9.459 | 0 | 9.459
AMA312512030 | ◆타일 압착 붙이기(바탕 42mm+압 5mm) | 바닥, 300*300(타일C, 백색줄눈) | M2 | 39.585 | 0 | 39.585
AMA312512048 | 타일 압착 붙이기(바탕 65mm+압 5mm) | 바닥, 600*600(타일C, 백색줄눈) | M2 | 23.358 | 0 | 23.358
09 | 목공사및수장공사 |  |  | 0 | 0 | 0
3016160221870629 | 불연천장재 | 불연천장재, 석고텍스, 9mm | M2 | 689.637 | 5 | 724.118
3018150820155612 | ◆화장실칸막이 | 화장실칸막이, 큐비클, SUS몰딩 | M2 | 11.343 | 0 | 11.343
301815082015561B | 소변기칸막이 | 600*1100, 강화유리 | EA | 2 | 0 | 2
AIA300101000 | 마루틀 설치 | 30*30, @450 | M2 | 46.267 | 0 | 46.267
AIA300200050 | 내수합판 설치 | 바닥, 12mm 1겹 | M2 | 46.267 | 0 | 46.267
AIB310200010 | 벽체틀 설치 | 30*30, @450*450 | M2 | 30.819 | 0 | 30.819
ALB211001080 | 유리블럭설치 | L6810*H1300, 유리블럭200*200 + SST'L후레싱+보강근D6 | EA | 1 | 0 | 1
AOA112400100 | 비닐타일 깔기 | 비닐타일, 3*450*450mm, 데코타일 | M2 | 689.637 | 0 | 689.637
AOA113100050 | 비닐시트 깔기 - 전면접합 | 비닐시트, 2.0mm, 모노륨 | M2 | 46.267 | 0 | 46.267
AOC121001000 | 흡음텍스 설치 |  | M2 | 689.637 | 0 | 689.637
AOC211000022 | 석고판 설치(나사고정) - 바탕용 | 벽, GB9.5T 1겹 붙임 | M2 | 12.245 | 0 | 12.245
AOC211000023 | 석고판 설치(나사고정) - 바탕용 | 벽, GB9.5T 2겹 붙임 | M2 | 18.574 | 0 | 18.574
AOC211000710 | DRY WALL(DW2-1 TYPE/C-00*0.8T@450) | T270, GB9.5T2겹 한면 | M2 | 47.965 | 0 | 47.965
AOC211000720 | DRY WALL(DW3-1 TYPE/각파이프ㅁ30*30@450) | T50, GB9.5T2겹 한면 | M2 | 64.384 | 0 | 64.384
AOC211000740 | DRY WALL(DW5-1 TYPE/C-65*0.8T@450) | T100, GB9.5T2겹 양면 | M2 | 749.998 | 0 | 749.998
AOC211000745 | DRY WALL(DW5-2 TYPE/C-65*0.8T@450) | T100, GB9.5T2겹 양면, GW50mm | M2 | 167.886 | 0 | 167.886
AOC211000750 | DRY WALL(DW6-1 TYPE/C-00*0.8T@450) | T100, GB9.5T2겹 + GB9.5T1겹+합판4.8T1겹 양면 | M2 | 124.142 | 0 | 124.142
AOC211000765 | DRY WALL(DW7-2 TYPE각파이프ㅁ30*30@450) | T250, GB9.5T1겹 양면 | M2 | 49.338 | 0 | 49.338
AOC211000770 | DRY WALL(DW8-1 TYPE/C-00*0.8T@450) | T270, GB9.5T1겹+합판9.0T 한면 | M2 | 192.424 | 0 | 192.424
AOC212000025 | 석고판(나사고정) 설치 - 바탕용 | 천장, GB9.5T 2겹 붙임 | M2 | 157.487 | 0 | 157.487
AOC411000003 | 보통합판 설치 | 벽, 4.8mm | M2 | 12.245 | 0 | 12.245
AOD112130150 | 외벽단열설치(공간넣기) | 50mm(압출법) | M2 | 8.136 | 0 | 8.136
AOK400000020 | 마루귀틀 설치 | W30*H30, 마루귀틀(도장유/방염) | M | 4.48 | 0 | 4.48
AOM110600030 | 불투명시트지부착/창호면 | 방염 | M2 | 2.436 | 0 | 2.436
AOM110600120 | 코르크뿜칠(지정색) | 외벽 | M2 | 1221.327 | 0 | 1221.327
AR000011983A | 열경화성 수지천정재(난연3급) | 1.2*600*600(경량철골천정틀 존치면) | ㎡ | 26.97 | 0 | 26.97
AR000011983B | 열경화성 수지천정재(난연3급) | 1.2*600*600(경량철골천정틀 포함) | ㎡ | 12.615 | 0 | 12.615
10 | 방 수 공 사 |  |  | 0 | 0 | 0
AHF111000100 | ◆수밀코킹(실리콘) | 삼각, 5mm이하, 방균용 | M | 25.39 | 0 | 25.39
AHF323001000 | 수밀코킹(실리콘) | 삼각, 10mm, 창호주위 | M | 1350.44 | 0 | 1350.44
AHI000010100 | ◆시멘트 액체방수 바름 | 바닥 | M2 | 39.585 | 0 | 39.585
AHI000020100 | ◆시멘트 액체방수 바름 | 수직부 | M2 | 79.332 | 0 | 79.332
AHI000020150 | PVC시트방수 | 바닥, 노출 | M2 | 1281.195 | 0 | 1281.195
AHI000020165 | PVC시트방수 | 벽, 노출 | M2 | 186.664 | 0 | 186.664
11 | 지붕 및 홈통공사 |  |  | 0 | 0 | 0
AKC220060010 | PVC배수관설치 | 32mm*L900 | 개소 | 9 | 0 | 9
12 | 금 속 공 사 |  |  | 0 | 0 | 0
AGJ004530010 | ◆타일코너비드 설치 | AL | M | 108 | 0 | 108
AGJ004621000 | 건식용 코너비드 설치 | 아연도. 날개 25mm | M | 581.856 | 0 | 581.856
AJC211111055 | 스틸핸드레일/외부 | FB W75*5T(우레탄P) + 환봉D13(우레탄P), H:1200 | M | 6.7 | 0 | 6.7
AJC211111080 | 철재휀스설치 | 1.6T(분체도장)+각파이프ㅁ50*50*1.6(노출/도장유), H1500 | M | 4.6 | 0 | 4.6
AJG413100005 | 트랜치/내부 | 아연도그레이팅, W100. I-25*5*3t | M | 7.62 | 0 | 7.62
AJI100010005 | 경량천장철골틀 설치 | M-BAR, H:1.0mm이상 달대유 | M2 | 14.883 | 0 | 14.883
AJI100300010 | 경량철골천정틀(천정틀보강) | M-BAR, H:1m미만. 인써트 유 | M2 | 11.855 | 0 | 11.855
AOG130200000 | ◆스테인리스재료분리대 | 바닥, W25*H20*1.5t | M | 4.5 | 0 | 4.5
AOG130200005 | 스테인리스재료분리대(인조석물갈기+포세린타일)/외부 | 바닥, W25*H20*1.5t | M | 8.87 | 0 | 8.87
AOH120050182 | 각파이프설치 | 천정, ㅁ30*30*1.2mm(비노출/도장유) | M | 587.368 | 0 | 587.368
AOH120050188 | ㄱ형강설치 | 천정, 50*50*4.0mm(비노출/도장유) + 고정틀포함 | M | 236.337 | 0 | 236.337
AOH120050255A | 폴리카보네이트설치(캐노피)/1F | W1500*L4700*H800, 폴리카보네이트10mm+피스고정+SST각관ㅁ50*50 + STL1.6T(우레탄P)+기존각관(오염제거) | EA | 1 | 0 | 1
AOH120050257A | 폴리카보네이트설치(캐노피)/2F | W1500*L41400*H1500, 폴리카보네이트10mm+AL프로파+SST각관ㅁ50*50+후레싱0.45T+코킹+기존각관(오염제거) | EA | 1 | 0 | 1
AOH120050285 | 창호가림막설치 | L1800*H2500, 타공철판T1.6(분체도장) | EA | 12 | 0 | 12
AOH120050310 | 페데스탈설치 | H600 | M2 | 0 | 0 | 0
AOI200600000 | ◆AL몰딩 설치 | W형, 15*15*15*15*1.0mm | M | 528.48 | 0 | 528.48
13 | 미 장 공 사 |  |  | 0 | 0 | 0
AGA112001800 | 모르타르 바름 | 내벽, 18mm, 3.6m 이하 | M2 | 192.834 | 0 | 192.834
AGA112400180 | 모르타르 바름 | 외벽, 20mm | M2 | 8.1 | 0 | 8.1
AGA133400405 | 모르타르 바름 | 바닥, 20m | M2 | 17.448 | 0 | 17.448
AGA133400410 | 자동수평몰탈 | 바닥, 3mm, 칼라 | M2 | 10.145 | 0 | 10.145
AGA133400450 | 침투성표면강화제/인조석물갈기면 | 바닥 | M2 | 1701.059 | 0 | 1701.059
AGA441100010 | ◆기존면정리 | 바닥면 | M2 | 2215.841 | 0 | 2215.841
AGA441100020 | 기존면정리 | 벽면 | M2 | 1312.681 | 0 | 1312.681
AGA441100030 | 기존면정리 | 천정면 | M2 | 408.517 | 0 | 408.517
AGA441100050 | 건물외벽벽면보수/코르크설치면 | 바탕면만들기 | 식 | 1 | 0 | 1
ALF401000110 | 창호주위 발포우레탄 충전 |  | M | 331.16 | 0 | 331.16
14 | 창호 및 유리공사 |  |  | 0 | 0 | 0
301031032016020A | 금속레일 | 노출형 | M | 24.22 | 0 | 24.22
30171501223652B5 | 유리문 | 유리문, 24*900*2100mm, 투명, 세이프강화도어(손보호) | 개 | 3 | 0 | 3
30171501223652B6 | 유리문 | 유리문, 24*930*2100mm, 투명, 세이프강화도어(손보호) | 개 | 1 | 0 | 1
30171501223652B7 | 유리문 | 유리문, 24*1000*2100mm, 투명, 세이프강화도어(손보호) | 개 | 1 | 0 | 1
3017151420138279 | 도어클로저 | 도어클로저, K-1840, KS4호, 고급스톱형, 60∼85kg | 조 | 4 | 0 | 4
3017170620144986 | 강화유리 | 강화유리, 투명, 12mm | M2 | 123.516 | 0 | 123.516
3017179720148742 | 복층유리 | 복층유리, 로이, 투명, 24mm | M2 | 112.498 | 0 | 112.498
3116240320138290 | 도어힌지 | 도어힌지, 황동, 가락지2개, 76.2*2.3mm | 개 | 72 | 0 | 72
3116240320159947 | 피벗힌지 | 피벗힌지, 140kg이하, K1400 | 조 | 4 | 0 | 4
3116240320159992 | 플로어힌지 | 플로어힌지, KS3호, 105kg, 강화유리문(K-8300) | 조 | 5 | 0 | 5
3116280120158959 | 도어핸들 | 도어핸들, 8300, 황동 | 조 | 24 | 0 | 24
3116280120158965 | 도어핸들 | 도어핸들, 9000PB, 레바형 | 조 | 9 | 0 | 9
31162801201589F5 | 오목손잡이 | 37*H170 | 조 | 20 | 0 | 20
31162801201589F8 | 슬라이딩도어하부가이드 |  | EA | 6 | 0 | 6
311628012096990A | 도어스톱 | 도어스톱, 말굽형 | 개 | 4 | 0 | 4
3117180422073074 | 도르래바퀴 | 도르래바퀴, 호차, 베아링, 3.6cm | 개 | 20 | 0 | 20
3117180422073078 | 슬라이딩도어 뎀퍼 | 편개형 | 개 | 10 | 0 | 10
AHF211305000 | 유리주위 코킹 | 5*5, 실리콘 | M | 634.16 | 0 | 634.16
ALA00000X099 | ALW01 | 3.700 x 11.500 = 42.550 | EA | 1 | 0 | 1
ALA00000X101 | ALW02 | 0.600 x 11.500 = 6.900 | EA | 1 | 0 | 1
ALA00000X103 | EAMD01[기존도어] | 1.800 x 2.400 = 4.320 | EA | 3 | 0 | 3
ALA00000X105 | ESD01[기존도어] | 0.900 x 2.100 = 1.890 | EA | 3 | 0 | 3
ALA00000X107 | ESSD01[기존도어] | 1.800 x 2.100 = 3.780 | EA | 1 | 0 | 1
ALA00000X109 | SD01 | 1.000 x 2.100 = 2.100 | EA | 2 | 0 | 2
ALA00000X111 | SD02 | 0.900 x 2.100 = 1.890 | EA | 2 | 0 | 2
ALA00000X113 | SD03[▶2F:운영사무실] | 0.930 x 2.100 = 1.953 | EA | 1 | 0 | 1
ALA00000X117 | SLD01 | 1.100 x 2.200 = 2.420 | EA | 2 | 0 | 2
ALA00000X119 | SLD02 | 1.000 x 2.200 = 2.200 | EA | 1 | 0 | 1
ALA00000X121 | SLD03 | 2.100 x 2.400 = 5.040 | EA | 1 | 0 | 1
ALA00000X125 | SLW01[▶폴리카보네이트] | 6.810 x 2.400 = 16.344 | EA | 1 | 0 | 1
ALA00000X127 | SSD01 | 1.000 x 2.100 = 2.100 | EA | 1 | 0 | 1
ALA00000X129 | SSD02 | 0.900 x 2.100 = 1.890 | EA | 1 | 0 | 1
ALA00000X131 | SSD03 | 1.800 x 2.100 = 3.780 | EA | 1 | 0 | 1
ALA00000X133 | SSW01 | 1.800 x 2.500 = 4.500 | EA | 8 | 0 | 8
ALA00000X135 | SSW02 | 8.300 x 2.100 = 11.760 | EA | 1 | 0 | 1
ALA00000X137 | SSW03 | 7.280 x 2.100 = 15.288 | EA | 1 | 0 | 1
ALA00000X139 | SW01[2F:운영사무실] | 4.600 x 2.100 = 9.660 | EA | 1 | 0 | 1
ALA00000X141 | SW01A[▶2F:연구실,미디어실] | 8.600 x 2.400 = 20.640 | EA | 1 | 0 | 1
ALA00000X143 | SW02[▶2F:연구실,미디어실] | 10.030 x 2.400 = 24.072 | EA | 1 | 0 | 1
ALA00000X145 | SW03[▶2F:연구실,미디어실] | 6.720 x 2.400 = 16.128 | EA | 1 | 0 | 1
ALA00000X147 | SW04[2F:연구실,미디어실] | 2.530 x 2.400 = 6.072 | EA | 1 | 0 | 1
ALA00000X149 | SW05[2F:연구실,미디어실] | 2.530 x 2.400 = 6.072 | EA | 1 | 0 | 1
ALA00000X151 | SW06[2F:연구실,미디어실] | 6.060 x 2.400 = 14.544 | EA | 1 | 0 | 1
ALA00000X153 | SW07[2F:연구실,미디어실] | 6.060 x 2.400 = 14.544 | EA | 1 | 0 | 1
ALA00000X155 | SW08[2F:연구실,미디어실] | 2.480 x 2.400 = 5.952 | EA | 1 | 0 | 1
ALA00000X157 | SW09[2F:연구실,미디어실] | 2.430 x 2.400 = 5.832 | EA | 1 | 0 | 1
ALA00000X159 | WD01 | 0.900 x 2.100 = 1.890 | EA | 9 | 0 | 9
ALA00000X161 | WD02 | 1.800 x 2.400 = 4.320 | EA | 2 | 0 | 2
ALA00000X163 | WD03[▶] | 0.900 x 2.400 = 2.160 | EA | 9 | 0 | 9
ALA00000X165 | WD04 | 0.800 x 2.100 = 1.680 | EA | 2 | 0 | 2
ALB211001055 | 샤워부스설치/GD01,GW01 | 1840*2150, 강화유리12mm | EA | 2 | 0 | 2
ALB211001090 | 철재창호설치/연결통로 | 2210*872=1.822M2(STL 1.6mm), 강화유리12mm | EA | 1 | 0 | 1
ALF131010100 | 도어록 설치 / 일반도어록 목재창호 | 재료비 별도 | 개소 | 24 | 0 | 24
ALF131020100 | 도어록 설치 / 일반도어록 강재창호 | 재료비 별도 | 개소 | 9 | 0 | 9
ALF160200000 | 도어체크 설치 | 재료비 별도 | 개소 | 4 | 0 | 4
ALF210000000 | 플로어힌지 설치 | 재료비 별도 | 개소 | 5 | 0 | 5
ALG100000040 | 창호유리설치 / 판유리 | 유리두께 12mm 이하 | M2 | 123.516 | 0 | 123.516
ALH000000050 | 창호유리설치 / 복층유리 | 유리두께 24mm 이하 | M2 | 112.498 | 0 | 112.498
ALH990001000 | 복층유리주위 코킹 | 5*5, 실리콘 | M | 616.72 | 0 | 616.72
ALI411001000 | ◆방습거울설치 - 합판 12mm+STS 1.5mm | 5mm, 틀 포함 | M2 | 3.94 | 0 | 3.94
16 | 칠 공 사 |  |  | 0 | 0 | 0
ANA000120005 | 녹막이페인트 붓칠/창호면 | 철재면, 1회 1종 | M2 | 89.76 | 0 | 89.76
ANB112134002 | 우레탄페인트 붓칠/창호면 | 철재면, 3회 1급 | M2 | 103.935 | 0 | 103.935
ANB11213400F | 오일스테인/창호면 | 목재면, 3회 | M2 | 55.404 | 0 | 55.404
ANB316102010 | 바탕만들기+걸레받이용 페인트칠 | 붓칠 2회, con'c·mortar면 | M2 | 4.384 | 0 | 4.384
ANB316102015 | 바탕만들기+걸레받이용 페인트칠(기존면) | 붓칠 2회, con'c·mortar면 | M2 | 24.4 | 0 | 24.4
ANB316102025 | 바탕만들기+걸레받이용 페인트칠(기존면) | 붓칠 2회, G.B.면 | M2 | 0.566 | 0 | 0.566
ANB316102030 | 바탕만들기+걸레받이용 페인트칠 | 붓칠 2회, G.B.면(줄퍼티) | M2 | 75.739 | 0 | 75.739
ANC133621000 | 바탕만들기+수성페인트 롤러칠 | 내부 2회, con'c·mortar면, 친환경 | M2 | 198.414 | 0 | 198.414
ANC133621005 | 바탕만들기+수성페인트 롤러칠(기존면) | 내부 2회, con'c·mortar면, 친환경 | M2 | 1032.875 | 0 | 1032.875
ANC133625005 | 바탕만들기+수성페인트 롤러칠(기존면) | 내부 2회, G.B.면, 친환경 | M2 | 21.015 | 0 | 21.015
ANC133626000 | 바탕만들기+수성페인트 롤러칠 | 내부 2회, G.B.면 줄퍼티, 친환경 | M2 | 2208.761 | 0 | 2208.761
ANC133681010 | 바탕만들기+수성페인트 롤러칠(기존면) | 내천장 2회, con'c·mortar면, 친환경 | M2 | 113.127 | 0 | 113.127
ANC133685010 | 바탕만들기+수성페인트 롤러칠(기존면) | 내천장 2회, G.B.면, 친환경 | M2 | 295.39 | 0 | 295.39
ANC133686000 | 바탕만들기+수성페인트 롤러칠 | 내천장 2회, G.B.면 줄퍼티, 친환경 | M2 | 157.487 | 0 | 157.487
ANC133851005 | 바탕만들기+수성페인트 롤러칠(기존면) | 외부 2회, con'c·mortar면, 친환경 | M2 | 387.185 | 0 | 387.185
ANM020002020 | 바탕처리+오일스테인칠 | 목재면, 2회, 바탕면 보통 | M2 | 122.135 | 0 | 122.135
18 | 기 타 공 사 |  |  | 0 | 0 | 0
AOB116000460 | 도어이전설치/EAMD01 | 1800*2400 | EA | 3 | 0 | 3
AOB116000465 | 스텐레스도어이전설치/ESSD01 | 1800*2100 | EA | 1 | 0 | 1
AOC211000680 | 무빙월설치공사 | L14697*H4329 | EA | 1 | 0 | 1
AQA800106782 | 화변기보강/1F | 660*360(HD10철근보강) | EA | 5 | 0 | 5
AQA800106783 | 화변기보강/2F | 660*360(HD10철근보강) | EA | 5 | 0 | 5
AQA800106785 | 화변기보강부위방수 |  | EA | 10 | 0 | 10
22 | 골 재 비 |  |  | 0 | 0 | 0
1111170120142524 | 모래 | (별도) | M3 | 19.4151 | 0 | 19.4151 | 별도
3011160120142681 | 시멘트 | 시멘트(별도) | kg | 9224.2697 | 0 | 9224.2697 | 별도
25 | 해 체 공 사 |  |  | 0 | 0 | 0
AQA340202150 | 플라스틱단창해체 | 유리포함 | M2 | 91.93 | 0 | 91.93
AQA340202175 | 목재도어해체 | 하드웨어포함 | M2 | 5.67 | 0 | 5.67
AQA340202195 | 철재창해체 | 유리포함 | M2 | 2.373 | 0 | 2.373
AQA340202215 | 스텐레스도어해체 | 유리+하드웨어포함 | M2 | 27.65 | 0 | 27.65
AQA340202280 | 시트지해체/유리면 |  | M2 | 18 | 0 | 18
AQA340202288 | 환기팬해체 | 350*350 | EA | 1 | 0 | 1
AQA340202290 | 기존창호코킹해체 |  | M | 447.32 | 0 | 447.32
AQA800020010 | 흡음텍스 해체 |  | M2 | 171.941 | 0 | 171.941
AQA800030010 | 경량천장철골틀 해체 |  | M2 | 412.802 | 0 | 412.802
AQA800030018 | ◆열경화수지천정재해체 | 천장재 | M2 | 85.269 | 0 | 85.269
AQA800040010 | 조적벽 해체 | H=3.6m 이하 | M3 | 39.53 | 0 | 39.53
AQA800050010 | 경량벽체철골틀 해체 |  | M2 | 37.236 | 0 | 37.236
AQA800050050 | ◆화장실칸막이해체 |  | M2 | 22.02 | 0 | 22.02
AQA800050062 | 경량벽체해체(C-STUD) | 벽, T60 GB9.5T 2겹 양면 | M2 | 35.8 | 0 | 35.8
AQA800050063 | 경량벽체해체(C-STUD) | 벽, T100 GB9.5T 2겹 양면 | M2 | 676.165 | 0 | 676.165
AQA800050072 | 경량벽체해체(ㅁ50*50*1.6@600) | 벽, T100 GB9.5T 2겹+합판11.5T 한면 | M2 | 377.364 | 0 | 377.364
AQA800050073 | 경량벽체해체(ㅁ30*30*1.6@600) | 벽, T100 GB9.5T 2겹+합판11.5T 한면 | M2 | 64.665 | 0 | 64.665
AQA800050074 | 경량벽체해체(ㅁ50*50*1.6@600) | 벽, T500 GB9.5T 2겹+합판11.5T 양면 | M2 | 7.44 | 0 | 7.44
AQA800050075 | 경량벽체해체(ㅁ50*50*1.6@600) | 벽, T540 GB9.5T 2겹+합판11.5T 양면 | M2 | 97.598 | 0 | 97.598
AQA800050076 | 경량벽체해체(ㅁ50*50*1.6@600) | 벽, T640 GB9.5T 2겹+합판11.5T 양면 | M2 | 26.496 | 0 | 26.496
AQA800050077 | 경량벽체해체(ㅁ50*50*1.6@600) | 벽, T740 GB9.5T 2겹+합판11.5T 양면 | M2 | 14.751 | 0 | 14.751
AQA800050090 | 샌드위치패널해체 | 벽, T100 | M2 | 332.742 | 0 | 332.742
AQA800050096 | 샌드위치패널도어해체 | 900*2100 | EA | 6 | 0 | 6
AQA800050097 | 샌드위치패널도어해체 | 1000*2100 | EA | 1 | 0 | 1
AQA800050312 | 캐노피A해체 | W1500*L41300, 렉산시트3MM+각파이프ㅁ50*50*1.6T(SST) 일체 | EA | 1 | 0 | 1
AQA800050314 | 캐노피B해체 | W1000*L6000, 렉산시트3MM+각파이프ㅁ50*50*1.6T(SST) 일체 | EA | 1 | 0 | 1
AQA800050370 | LPG목재보관함해체 | 700*700*H1000 | EA | 1 | 0 | 1
AQA800080015 | 데코타일해체 | 바닥, 3mm | M2 | 2077.644 | 0 | 2077.644
AQA800080105 | 하드우드데크해체 | 바닥, 하드우드30MM+각파이프ㅁ50*50*1.6@450*450 | M2 | 20.266 | 0 | 20.266
AQA800080120 | 목재계단해체 | W560*L3060*H500, 방부목데크25MM+방부목각재38*38 | EA | 1 | 0 | 1
AQA800080130 | 경사로해체 | H500, 콘크리트블록 | M2 | 17.352 | 0 | 17.352
AQA800080135 | 목재화단해체 | W560*L4000*H300 | EA | 1 | 0 | 1
AQA800080155 | 목재난간해체 | H1200, 손스침89*38+난간대38*38 | M | 13.4 | 0 | 13.4
AQA800080168 | 목재휀스해체 | H1500 | M | 5.4 | 0 | 5.4
AQA800080169 | 트랜치커버해체 | W100 | M | 7.62 | 0 | 7.62
AQA800090045 | ★타일 해체 | 바닥, T:50, 타일9MM+몰탈41MM | M2 | 32.264 | 0 | 32.264
AQA800090065 | 타일 해체 | 벽, T:30, 타일7+몰탈23MM | M2 | 71.964 | 0 | 71.964
AQA800090084 | 인조석석소변기턱해체 | W200, 30mm+몰탈 | M | 2.2 | 0 | 2.2
AQA800090197 | 간판해체 | 900*5000 | EA | 1 | 0 | 1
AQA810101150 | 벽체절단 |  | M | 58.95 | 0 | 58.95
25A | 작업부산물(해체) |  |  | 0 | 0 | 0
1119160220292342 | 철강설 | 철강설, 고철, 작업설부산물 | kg | -52.158 | 0 | -52.158 | 수집상차도
1119160220292351 | 철강설 | 철강설, 스텐레스, 작업설부산물 | kg | -245.576 | 0 | -245.576 | 수집상차도
26 | 건설폐기물상차비 |  |  | 0 | 0 | 0
AAD1511012A0 | 건설폐기물상차비(불연성) | 24톤덤프, 30km | TON | 86.77 | 0 | 86.77
AAD1511012B0 | 건설폐기물상차비(혼합) | 24톤압롤트럭, 30km | TON | 156.863 | 0 | 156.863

## 내부산출서
내 부 산 출 서
[ C111719A 경기창작센터 생활문화센터************************* ]
[ 00.공방동 01. 지상1층 ]
도형 | 부위 | 품명 | 규격 | 단위 | 산식 | 물량
실명 : 00.마감표 개소 : 1 비고 : *
A ( 면 적 ) = 0.000
AA ( A 증가분 ) = 0.000
AB ( A 공제분 ) = 0.000
L ( 둘 레 ) = 0.000
LA ( L 추가 ) = 0.000
LB ( L 공제 ) = 0.000
H ( 마감높이 ) = 0.000
B ( 걸레받이 ) = 0.000
H1 (높이1 ) = 0.000
( ) * = 개소:
|  | [비 고] |  |  | ■■ 바 닥 ■■ | 0
|  | [비 고] |  |  | -- F01(1~ROOF홀) | 0
| 바닥 | ◆기존면정리 | 바닥면 | M2 | () | 0
| 바닥 | 비닐타일 깔기 | 비닐타일, 3*450*450mm, 데코타일 | M2 | () | 0
|  | [비 고] |  |  | -- F02(1~3F복도) | 0
| 바닥 | ◆기존면정리 | 바닥면 | M2 | () | 0
| 바닥 | 비닐타일 깔기 | 비닐타일, 3*450*450mm, 데코타일 | M2 | () | 0
|  | [비 고] |  |  | -- F03(2층무용실) | 0
| 바닥 | ◆기존면정리 | 바닥면 | M2 | () | 0
| 바닥 | 메이플후로링설치 | 바닥, 22mm(UV코팅)+내수합판12.0mm+미송36*72@406+ㄷ방진고무40*132*20mm+플라스틱쇄기25mm+PE비닐0.1mm | M2 | () | 0
|  | [비 고] |  |  | -- F04 / 존치 | 0
|  | [비 고] |  |  | -- F05 / 존치 | 0
|  | [비 고] |  |  | -- 자재 | 0
| 바닥 | 자동수평몰탈 | 바닥, 3mm, 칼라 | M2 | () | 0
| 바닥 | 메이플후로링설치 | 바닥, 15mm(UV코팅)+합판9.0mm+방진고무25mm+플라스틱쇄기25mm+PE비닐0.8mm | M2 | () | 0
| 바닥 | 자동수평몰탈 | 바닥, 3mm, 칼라 | M2 | () | 0
| 바닥 | ◆기존면정리 | 바닥면 | M2 | () | 0
| 바닥 | ◆시멘트 액체방수 바름 | 바닥 | M2 | () | 0
| 바닥 | 타일 압착 붙이기(바탕 58mm+압 5mm) | 바닥, 300*300(타일C, 백색줄눈) | M2 | () | 0
| 바닥 | ◆지정자기질타일 | 바닥, 300*300*7.0mm | M2 | () | 0
|  | [비 고] |  |  | ■■ 천 정 ■■ | 0
|  | [비 고] |  |  | -- F01 | 0
| 벽 | 기존면정리 | 천정면 | M2 | () | 0
| 천장 | 바탕만들기+수성페인트 롤러칠(기존면) | 내천장 2회, G.B.면, 친환경 | M2 | () | 0
|  | [비 고] |  |  | -- F02 / 존치 | 0
|  | [비 고] |  |  | -- F03 / 존치 | 0
|  | [비 고] |  |  | -- F04 / 존치 | 0
|  | [비 고] |  |  | -- F05 | 0
| 천장 | 석고판(나사고정) 설치 - 바탕용 | 천장, GB9.5T 2겹 붙임 | M2 | () | 0
| 천장 | 바탕만들기+수성페인트 롤러칠 | 내천장 2회, G.B.면 줄퍼티, 친환경 | M2 | () | 0
| 몰딩 | AL몰딩 설치 | 마이너스몰딩 | M | () | 0
|  | [비 고] |  |  | -- 자재 | 0
| 천장 | 석고판(나사고정) 설치 - 바탕용 | 천장, GB9.5T 2겹 붙임 | M2 | () | 0
| 천장 | 바탕만들기+수성페인트 롤러칠 | 내천장 2회, G.B.면 줄퍼티, 친환경 | M2 | () | 0
| 몰딩 | AL몰딩 설치 | 마이너스몰딩 | M | () | 0
| 벽 | 보통합판 설치 | 천정, 9mm | M2 | () | 0
| 벽 | 지정흡음판설치 | 천정, 9mm(도장유/방염) | M2 | () | 0
| 벽 | 보통합판 설치 | 천정, 9mm | M2 | () | 0
| 벽 | 지정흡음판설치 | 천정, 9mm(도장유/방염) | M2 | () | 0
| 천장 | 열경화성 수지천정재(난연3급) | 1.2*600*600(경량철골천정틀 존치면) | ㎡ | () | 0
| 몰딩 | ◆AL몰딩 설치 | W형, 15*15*15*15*1.0mm | M | () | 0
|  | [비 고] |  |  | ■■ 벽 ■■ | 0
|  | [비 고] |  |  | -- F01 | 0
| 벽 | 기존면정리 | 벽면 | M2 | ()*() | 0
| 벽 | 바탕만들기+수성페인트 롤러칠(기존면) | 내부 2회, con'c·mortar면, 친환경 | M2 | ()*() | 0
| 걸레받이 | 바탕만들기+걸레받이용 페인트칠(기존면) | 붓칠 2회, con'c·mortar면 | M2 | ()*() | 0
|  | [비 고] |  |  | -- F02 | 0
| 벽 | 기존면정리 | 벽면 | M2 | ()*() | 0
| 벽 | 바탕만들기+수성페인트 롤러칠(기존면) | 내부 2회, con'c·mortar면, 친환경 | M2 | ()*() | 0
| 걸레받이 | 바탕만들기+걸레받이용 페인트칠(기존면) | 붓칠 2회, con'c·mortar면 | M2 | ()*() | 0
|  | [비 고] |  |  | -- F03 | 0
| 벽 | 벽체틀 설치 | 30*30, @450*450 | M2 | ()*() | 0
| 벽 | 보통합판 설치 | 벽, 9mm | M2 | ()*()*0 | 0
| 벽 | 지정흡음판설치 | 벽, 9mm(도장유/방염) | M2 | ()*() | 0
| 걸레받이 | 걸레받이 설치 - 중밀도섬유판 | T=9, H=100(친환경수성P) | M | () | 0
|  | [비 고] |  |  | -- F04 | 0
| 벽 | 벽체틀 설치 | 30*30, @450*450 | M2 | ()*() | 0
| 벽 | 보통합판 설치 | 벽, 9mm | M2 | ()*()*0 | 0
| 벽 | 지정흡음판설치 | 벽, 9mm(도장유/방염) | M2 | ()*() | 0
| 걸레받이 | 걸레받이 설치 - 중밀도섬유판 | T=9, H=100(친환경수성P) | M | () | 0
|  | [비 고] |  |  | -- F05 | 0
| 벽 | 기존면정리 | 벽면 | M2 | ()*() | 0
| 벽 | 바탕만들기+수성페인트 롤러칠(기존면) | 내부 2회, con'c·mortar면, 친환경 | M2 | ()*() | 0
| 걸레받이 | 바탕만들기+걸레받이용 페인트칠(기존면) | 붓칠 2회, con'c·mortar면 | M2 | ()*() | 0
|  | [비 고] |  |  | -- 자재 | 0
| 벽 | 바탕만들기+수성페인트 롤러칠(기존면) | 내부 2회, con'c·mortar면, 친환경 | M2 | ()*() | 0
| 걸레받이 | 바탕만들기+걸레받이용 페인트칠(기존면) | 붓칠 2회, con'c·mortar면 | M2 | ()*() | 0
| 벽 | 기존면정리 | 벽면 | M2 | ()*() | 0
| 벽 | 바탕만들기+수성페인트 롤러칠(기존면) | 내부 2회, con'c·mortar면, 친환경 | M2 | ()*() | 0
| 걸레받이 | 바탕만들기+걸레받이용 페인트칠(기존면) | 붓칠 2회, con'c·mortar면 | M2 | ()*() | 0
| 벽 | 벽체틀 설치 | 30*30, @450*450 | M2 | ()*() | 0
| 벽 | 보통합판 설치 | 벽, 9mm | M2 | ()*() | 0
| 벽 | 지정흡음판설치 | 벽, 9mm(도장유/방염) | M2 | ()*() | 0
| 걸레받이 | 걸레받이 설치 - 중밀도섬유판 | T=9, H=100(친환경수성P) | M | () | 0
| 벽 | 벽체틀 설치 | 30*30, @450*450 | M2 | ()*() | 0
| 벽 | 보통합판 설치 | 벽, 9mm | M2 | ()*()*0 | 0
| 벽 | 지정흡음판설치 | 벽, 9mm(도장유/방염) | M2 | ()*() | 0
| 걸레받이 | 걸레받이 설치 - 중밀도섬유판 | T=9, H=100(친환경수성P) | M | () | 0
| 걸레받이 | ◆시멘트 액체방수 바름 | 수직부 | M2 | ()*() | 0
| 벽 | ◆타일 압착 붙이기(바탕 17mm+압 6mm) | 벽, 100*200(일반C, 백색줄눈) | M2 | ()*() | 0
| 걸레받이 | ◆지정도기질타일 | 벽, 100*200*7.0mm | M2 | ()*() | 0
|  | [비 고] |  |  | ■■ 기 타 ■■ | 0
실명 : 1F.재료실 개소 : 1 비고 : 존치***********
A ( 면 적 ) V01*V02 = 0.000
AA ( A 증가분 ) = 0.000
AB ( A 공제분 ) = 0.000
L ( 둘 레 ) (V01+V02)*2 = 0.000
LA ( L 추가 ) = 0.000
LB ( L 공제 ) = 0.000
B ( 걸레받이 ) = 0.000
H ( 마감높이 ) 3.3 = 3.300
H1 (높이1 ) = 0.000
( ) * = 개소:
|  | [비 고] |  |  | ■■ 바 닥 ■■ | 0
|  | [비 고] |  |  | ■■ 천 정 ■■ | 0
|  | [비 고] |  |  | ■■ 벽 ■■ | 0
|  | [비 고] |  |  | ■■ 기 타 ■■ | 0
실명 : 1F.공구실 개소 : 1 비고 : 존치***********
A ( 면 적 ) V01*V02 = 0.000
AA ( A 증가분 ) = 0.000
AB ( A 공제분 ) = 0.000
L ( 둘 레 ) (V01+V02)*2 = 0.000
LA ( L 추가 ) = 0.000
LB ( L 공제 ) = 0.000
B ( 걸레받이 ) = 0.000
H ( 마감높이 ) 3.3 = 3.300
H1 (높이1 ) = 0.000
( ) * = 개소:
|  | [비 고] |  |  | ■■ 바 닥 ■■ | 0
|  | [비 고] |  |  | ■■ 천 정 ■■ | 0
|  | [비 고] |  |  | ■■ 벽 ■■ | 0
|  | [비 고] |  |  | ■■ 기 타 ■■ | 0
실명 : 1F.목공실 개소 : 1 비고 : 존치***********
A ( 면 적 ) V01*V02 = 0.000
AA ( A 증가분 ) = 0.000
AB ( A 공제분 ) = 0.000
L ( 둘 레 ) (V01+V02)*2 = 0.000
LA ( L 추가 ) = 0.000
LB ( L 공제 ) = 0.000
B ( 걸레받이 ) = 0.000
H ( 마감높이 ) 3.3 = 3.300
H1 (높이1 ) = 0.000
( ) * = 개소:
|  | [비 고] |  |  | ■■ 바 닥 ■■ | 0
|  | [비 고] |  |  | ■■ 천 정 ■■ | 0
|  | [비 고] |  |  | ■■ 벽 ■■ | 0
|  | [비 고] |  |  | ■■ 기 타 ■■ | 0
실명 : 1F.홀 개소 : 1 비고 : ★★★★★★★★★★
A ( 면 적 ) 19.553<구분구적법에 의한 면적 계산> = 19.553
AA ( A 증가분 ) = 0.000
AB ( A 공제분 ) = 0.000
L ( 둘 레 ) 0.79+0.4+0.3+0.7+0.3+1.27+3.05+0.47+0.42+3.3+1.92+0.4+0.3+2.45+1.09+5.65 = 22.810
LA ( L 추가 ) = 0.000
LB ( L 공제 ) = 0.000
B ( 걸레받이 ) 0.1 = 0.100
H ( 마감높이 ) 3.0 = 3.000
H1 (높이1 ) = 0.000
OL ( ) 1.55 = 1.550
SD01 (00.공방동 ) 0.900 * 2.100 = 1.890 개소:1
SLD01 (00.공방동 ) 2.150 * 2.250 = 4.837 개소:1
|  | [비 고] |  |  | ■■ 바 닥 ■■ | 0
|  | [비 고] |  |  | -- F01(1~ROOF홀) | 0
| 바닥 | ◆기존면정리 | 바닥면 | M2 | (19.553<구분구적법에의한면적계산>) | 19.553
| 바닥 | 비닐타일 깔기 | 비닐타일, 3*450*450mm, 데코타일 | M2 | (19.553<구분구적법에의한면적계산>) | 19.553
|  | [비 고] |  |  | ■■ 천 정 ■■ | 0
|  | [비 고] |  |  | -- F01 | 0
| 벽 | 기존면정리 | 천정면 | M2 | (19.553<구분구적법에의한면적계산>)*1.3 | 25.418
| 천장 | 바탕만들기+수성페인트 롤러칠(기존면) | 내천장 2회, G.B.면, 친환경 | M2 | (19.553<구분구적법에의한면적계산>)*1.3 | 25.418
|  | [비 고] |  |  | ■■ 벽 ■■ | 0
|  | [비 고] |  |  | -- F01 | 0
| 벽 | 기존면정리 | 벽면 | M2 | ((0.79+0.4+0.3+0.7+0.3+1.27+3.05+0.47+0.42+3.3+1.92+0.4+0.3+2.45+1.09+5.65)-(1.09+5.65))*3.0-(<기존창>(1.5*1.8)+<기존도어>(3.0*2.4+0.9*2.1)) | 36.42
| 벽 | 바탕만들기+수성페인트 롤러칠(기존면) | 내부 2회, con'c·mortar면, 친환경 | M2 | ((0.79+0.4+0.3+0.7+0.3+1.27+3.05+0.47+0.42+3.3+1.92+0.4+0.3+2.45+1.09+5.65)-(1.09+5.65))*3.0-(<기존창>(1.5*1.8)+<기존도어>(3.0*2.4+0.9*2.1)) | 36.42
| 걸레받이 | 바탕만들기+걸레받이용 페인트칠(기존면) | 붓칠 2회, con'c·mortar면 | M2 | ((0.79+0.4+0.3+0.7+0.3+1.27+3.05+0.47+0.42+3.3+1.92+0.4+0.3+2.45+1.09+5.65)-(1.09+5.65))*0.1-(<기존도어>(3.0+0.9))*0.1 | 1.217
|  | [비 고] |  |  |  | 0
| 벽 | 기존면정리 | 벽면 | M2 | (1.09+5.65)*3.0-(1.89*2+4.837) | 11.603
| 벽 | 바탕만들기+수성페인트 롤러칠(기존면) | 내부 2회, con'c·mortar면, 친환경 | M2 | (1.09+5.65)*3.0-(1.89*2+4.837) | 11.603
| 걸레받이 | 바탕만들기+걸레받이용 페인트칠(기존면) | 붓칠 2회, con'c·mortar면 | M2 | (1.09+5.65)*0.1-(0.9*2+2.15)*0.1 | 0.279
| 걸레받이 | 베이스비드(홈내기) 설치 | 아연도, H=7mm | M | ((1.09+5.65)-(0.9*2+2.15))*0 | 0
|  | [비 고] |  |  | ■■ 기 타 ■■ | 0
| 바닥 | ◆건축물 현장정리 | 리모델링(준공청소포함) | M2 | (19.553<구분구적법에의한면적계산>) | 19.553
실명 : 1F.복도 개소 : 1 비고 : ★★★★★★★★★★
A ( 면 적 ) V01*V02 = 54.600
AA ( A 증가분 ) = 0.000
AB ( A 공제분 ) = 0.000
L ( 둘 레 ) (V01+V02)*2 = 56.200
LA ( L 추가 ) = 0.000
LB ( L 공제 ) = 0.000
B ( 걸레받이 ) 0.1 = 0.100
H ( 마감높이 ) 3.0 = 3.000
H1 (높이1 ) = 0.000
( ) * = 개소:
|  | [비 고] |  |  | ■■ 바 닥 ■■ | 0
|  | [비 고] |  |  | -- F02(1~3F복도) | 0
| 바닥 | ◆기존면정리 | 바닥면 | M2 | (26*2.1)*0 | 0
| 바닥 | 비닐타일 깔기 | 비닐타일, 3*450*450mm, 데코타일 | M2 | (26*2.1)*0 | 0
|  | [비 고] |  |  | ■■ 천 정 ■■ | 0
|  | [비 고] |  |  | -- F02 / 존치 | 0
|  | [비 고] |  |  | ■■ 벽 ■■ | 0
|  | [비 고] |  |  | -- F02 | 0
| 벽 | 기존면정리 | 벽면 | M2 | ((26+2.1)*2)*3.0-(<기존창>(6.0*1.8*3)+<기존도어>(1.8*2.7*2+5.96*2.7*2+3.56*2.7)) | 84.684
| 벽 | 바탕만들기+수성페인트 롤러칠(기존면) | 내부 2회, con'c·mortar면, 친환경 | M2 | ((26+2.1)*2)*3.0-(<기존창>(6.0*1.8*3)+<기존도어>(1.8*2.7*2+5.96*2.7*2+3.56*2.7)) | 84.684
| 걸레받이 | 바탕만들기+걸레받이용 페인트칠(기존면) | 붓칠 2회, con'c·mortar면 | M2 | ((26+2.1)*2)*0.1-(<기존도어>(1.8*2+5.96*2+3.56))*0.1 | 3.712
|  | [비 고] |  |  | ■■ 기 타 ■■ | 0
| 바닥 | ◆건축물 현장정리 | 리모델링(준공청소포함) | M2 | (26*2.1) | 54.6
실명 : 00.계단실 개소 : 1 비고 : ★★★★★★★★★★
A ( 면 적 ) 22.68<구분구적법에 의한 면적 계산> = 22.680
AA ( A 증가분 ) = 0.000
AB ( A 공제분 ) = 0.000
L ( 둘 레 ) 6.3+3.6+6.3 = 16.200
LA ( L 추가 ) = 0.000
LB ( L 공제 ) = 0.000
B ( 걸레받이 ) 0.1 = 0.100
H (1F ) 4.5 = 4.500
H1 (2F ) 3.9 = 3.900
H2 (3F ) 3.9 = 3.900
H3 (ROOF ) 3.0 = 3.000
OL ( ) 3.6 = 3.600
( ) * = 개소:
|  | [비 고] |  |  | ■■ 바 닥 ■■ | 0
|  | [비 고] |  |  | -- F01 | 0
| 바닥 | ◆기존면정리 | 바닥면 | M2 | (6.2+6.33*5)*(3.05/2)+<챌판>(4.5+3.9+3.9)*(3.05/2) | 76.478
| 바닥 | 비닐타일 깔기 | 비닐타일, 3*450*450mm, 데코타일 | M2 | (6.2+6.33*5)*(3.05/2)+<챌판>(4.5+3.9+3.9)*(3.05/2) | 76.478
|  | 계단논슬립 설치(콘크리트계단) | 테이프형 | M | (15+13+14+13+13+12)*(3.05/2) | 122
|  | [비 고] |  |  | ■■ 천 정 ■■ | 0
|  | [비 고] |  |  | -- F01 | 0
| 벽 | 기존면정리 | 천정면 | M2 | (6.2+6.33*5)*(3.05/2)+<챌판>(4.5+3.9+3.9)*(3.05/2) | 76.478
| 천장 | 바탕만들기+수성페인트 롤러칠(기존면) | 내천장 2회, G.B.면, 친환경 | M2 | (6.2+6.33*5)*(3.05/2)+<챌판>(4.5+3.9+3.9)*(3.05/2) | 76.478
|  | [비 고] |  |  | ■■ 벽 ■■ | 0
|  | [비 고] |  |  | -- F01 | 0
| 벽 | 기존면정리 | 벽면 | M2 | (6.3+3.6+6.3)*(4.5+3.9+3.9+3.0)-<커튼월>(1.8*13.3) | 223.92
| 벽 | 바탕만들기+수성페인트 롤러칠(기존면) | 내부 2회, con'c·mortar면, 친환경 | M2 | (6.3+3.6+6.3)*(4.5+3.9+3.9+3.0)-<커튼월>(1.8*13.3) | 223.92
| 걸레받이 | 바탕만들기+걸레받이용 페인트칠(기존면) | 붓칠 2회, con'c·mortar면 | M2 | (6.3+3.6+6.3)*0.1+(6.3*6+3.6*6)*0.1-(1.8*6)*0.1 | 6.48
|  | [비 고] |  |  | ■■ 기 타 ■■ / 1F | 0
| 벽 | 철재난간재도장 | 철재면, 샌딩+재도장 | M2 | <내측>(10.0)*0.075*2 | 1.5
| 벽 | 철재난간재도장 | 철재면, 샌딩+재도장 | M2 | <내측>(1.0*11)*0.05*2 | 1.1
| 벽 | 철재난간재도장 | 철재면, 샌딩+재도장 | M2 | <내측>(10.0*4)*0.038*2 | 3.04
|  | [비 고] |  |  |  | 0
| 벽 | 철재난간재도장 | 철재면, 샌딩+재도장 | M2 | <내측>(1.76)*0.038*2 | 0.133
| 벽 | 철재난간재도장 | 철재면, 샌딩+재도장 | M2 | <내측>(1.0*2)*0.05*2 | 0.2
| 벽 | 철재난간재도장 | 철재면, 샌딩+재도장 | M2 | <내측>(1.76*4)*0.038*2 | 0.535
|  | [비 고] |  |  | ■■ 기 타 ■■ / 2F | 0
| 벽 | 철재난간재도장 | 철재면, 샌딩+재도장 | M2 | <내측>(10.0)*0.075*2 | 1.5
| 벽 | 철재난간재도장 | 철재면, 샌딩+재도장 | M2 | <내측>(1.0*11)*0.05*2 | 1.1
| 벽 | 철재난간재도장 | 철재면, 샌딩+재도장 | M2 | <내측>(10.0*4)*0.038*2 | 3.04
|  | [비 고] |  |  |  | 0
| 벽 | 철재난간재도장 | 철재면, 샌딩+재도장 | M2 | <내측>(1.76)*0.038*2 | 0.133
| 벽 | 철재난간재도장 | 철재면, 샌딩+재도장 | M2 | <내측>(1.0*2)*0.05*2 | 0.2
| 벽 | 철재난간재도장 | 철재면, 샌딩+재도장 | M2 | <내측>(1.76*4)*0.038*2 | 0.535
|  | [비 고] |  |  | ■■ 기 타 ■■ / 3F | 0
| 벽 | 철재난간재도장 | 철재면, 샌딩+재도장 | M2 | <내측>(10.0)*0.075*2 | 1.5
| 벽 | 철재난간재도장 | 철재면, 샌딩+재도장 | M2 | <내측>(1.0*11)*0.05*2 | 1.1
| 벽 | 철재난간재도장 | 철재면, 샌딩+재도장 | M2 | <내측>(10.0*4)*0.038*2 | 3.04
|  | [비 고] |  |  |  | 0
| 벽 | 철재난간재도장 | 철재면, 샌딩+재도장 | M2 | <내측>(1.76)*0.038*2 | 0.133
| 벽 | 철재난간재도장 | 철재면, 샌딩+재도장 | M2 | <내측>(1.0*2)*0.05*2 | 0.2
| 벽 | 철재난간재도장 | 철재면, 샌딩+재도장 | M2 | <내측>(1.76*4)*0.038*2 | 0.535
|  | [비 고] |  |  | ■■ 기 타 ■■ | 0
|  | ◆건축물 현장정리 | 리모델링(준공청소포함) | M2 | (6.2+6.33*5)*(3.05/2) | 57.721
실명 : 1F.화장실(남) 개소 : 0
A ( 면 적 ) 8.925<구분구적법에 의한 면적 계산> = 8.925
AA ( A 증가분 ) = 0.000
AB ( A 공제분 ) = 0.000
L ( 둘 레 ) 0.7+1.3+2.11+3.5+2.81+2.2 = 12.620
LA ( L 추가 ) = 0.000
LB ( L 공제 ) = 0.000
B ( 걸레받이 ) 1.2 = 1.200
H ( 마감높이 ) 2.4 = 2.400
H1 (높이1 ) = 0.000
SD01 (00.공방동 ) 0.900 * 2.100 = 1.890 개소:1
|  | [비 고] |  |  | ■■ 바 닥 ■■ | 0
|  | [비 고] |  |  | -- F06 | 0
| 바닥 | ◆기존면정리 | 바닥면 | M2 | (8.925<구분구적법에의한면적계산>) | 8.925
| 바닥 | ◆시멘트 액체방수 바름 | 바닥 | M2 | (8.925<구분구적법에의한면적계산>) | 8.925
| 바닥 | 타일 압착 붙이기(바탕 58mm+압 5mm) | 바닥, 300*300(타일C, 백색줄눈) | M2 | (8.925<구분구적법에의한면적계산>) | 8.925
| 바닥 | ◆지정자기질타일 | 바닥, 300*300*7.0mm | M2 | (8.925<구분구적법에의한면적계산>) | 8.925
|  | [비 고] |  |  | ■■ 천 정 ■■ | 0
|  | [비 고] |  |  | -- F06 / M-BAR존치 | 0
| 천장 | 열경화성 수지천정재(난연3급) | 1.2*600*600(경량철골천정틀 존치면) | ㎡ | (8.925<구분구적법에의한면적계산>) | 8.925
| 몰딩 | PVC몰딩 |  | M | (0.7+1.3+2.11+3.5+2.81+2.2) | 12.62
|  | [비 고] |  |  | ■■ 벽 ■■ | 0
|  | [비 고] |  |  | -- F06 | 0
| 걸레받이 | ◆시멘트 액체방수 바름 | 수직부 | M2 | (0.7+1.3+2.11+3.5+2.81+2.2)*1.2-(0.9)*1.2 | 14.064
| 벽 | ◆타일 압착 붙이기(바탕 17mm+압 6mm) | 벽, 100*200(일반C, 백색줄눈) | M2 | (0.7+1.3+2.11+3.5+2.81+2.2)*2.4-(1.89) | 28.398
| 걸레받이 | ◆지정도기질타일 | 벽, 100*200*7.0mm | M2 | (0.7+1.3+2.11+3.5+2.81+2.2)*2.4-(1.89) | 28.398
|  | [비 고] |  |  | ■■ 기 타 ■■ | 0
| 걸레받이 | ◆스테인리스재료분리대 | 바닥, W25*H20*1.5t | M | (0.9) | 0.9
|  | ◆타일코너비드 설치 | AL | M | 2.4*6 | 14.4
|  | ◆방습거울설치 - 합판 12mm+STS 1.5mm | 5mm, 틀 포함 | M2 | (0.6*1.0)*2 | 1.2
|  | ◆수밀코킹(실리콘) | 삼각, 5mm이하, 방균용 | M | (0.6+1.0)*2*2 | 6.4
|  | 마블세면대 | W:(600+200)*140 | M | 0 | 0
|  | ◆수밀코킹(실리콘) | 삼각, 5mm이하, 방균용 | M | 0 | 0
|  | ◆화장실칸막이 | 화장실칸막이, 큐비클, SUS몰딩 | M2 | (1.065+1.4)*1.9 | 4.683
|  | 소변기칸막이 | 500*1100, 강화유리 | EA | (1) | 1
|  | 0.5B 벽돌쌓기 | 3.6m 이하 | M2 | (1.615)*1.2 | 1.938
|  | 벽돌운반 | 인력, 2층 | 천매 | (1.938)*0.075 | 0.145
|  | 인조대리석 소변기턱(습식, 물갈기) | 포천석 150*20mm, 모르타르 30mm | M | (1.615) | 1.615
|  | ◆수밀코킹(실리콘) | 삼각, 5mm이하, 방균용 | M | (1.615+0.15*2+0.1*2) | 2.115
| 바닥 | ◆건축물 현장정리 | 리모델링(준공청소포함) | M2 | (8.925<구분구적법에의한면적계산>) | 8.925
실명 : 1F.화장실(여) 개소 : 0
A ( 면 적 ) V01*V02 = 16.600
AA ( A 증가분 ) = 0.000
AB ( A 공제분 ) = 0.000
L ( 둘 레 ) (V01+V02)*2 = 16.300
LA ( L 추가 ) = 0.000
LB ( L 공제 ) = 0.000
B ( 걸레받이 ) 1.2 = 1.200
H ( 마감높이 ) 2.4 = 2.400
H1 (높이1 ) = 0.000
SD01 (00.공방동 ) 0.900 * 2.100 = 1.890 개소:1
|  | [비 고] |  |  | ■■ 바 닥 ■■ | 0
|  | [비 고] |  |  | -- F06 | 0
| 바닥 | ◆기존면정리 | 바닥면 | M2 | (4*4.15) | 16.6
| 바닥 | ◆시멘트 액체방수 바름 | 바닥 | M2 | (4*4.15) | 16.6
| 바닥 | 타일 압착 붙이기(바탕 58mm+압 5mm) | 바닥, 300*300(타일C, 백색줄눈) | M2 | (4*4.15) | 16.6
| 바닥 | ◆지정자기질타일 | 바닥, 300*300*7.0mm | M2 | (4*4.15) | 16.6
|  | [비 고] |  |  | ■■ 천 정 ■■ | 0
|  | [비 고] |  |  | -- F06 / M-BAR존치 | 0
| 천장 | 열경화성 수지천정재(난연3급) | 1.2*600*600(경량철골천정틀 존치면) | ㎡ | (4*4.15) | 16.6
| 몰딩 | PVC몰딩 |  | M | ((4+4.15)*2) | 16.3
|  | [비 고] |  |  | ■■ 벽 ■■ | 0
|  | [비 고] |  |  | -- F06 | 0
| 걸레받이 | ◆시멘트 액체방수 바름 | 수직부 | M2 | ((4+4.15)*2)*1.2-(0.9)*1.2 | 18.48
| 벽 | ◆타일 압착 붙이기(바탕 17mm+압 6mm) | 벽, 100*200(일반C, 백색줄눈) | M2 | ((4+4.15)*2)*2.4-(<기존창>(1.5*1.8)+1.89) | 34.53
| 걸레받이 | ◆지정도기질타일 | 벽, 100*200*7.0mm | M2 | ((4+4.15)*2)*2.4-(<기존창>(1.5*1.8)+1.89) | 34.53
|  | [비 고] |  |  | ■■ 기 타 ■■ | 0
| 걸레받이 | ◆스테인리스재료분리대 | 바닥, W25*H20*1.5t | M | (0.9) | 0.9
|  | ◆타일코너비드 설치 | AL | M | 2.4*6 | 14.4
|  | ◆방습거울설치 - 합판 12mm+STS 1.5mm | 5mm, 틀 포함 | M2 | (0.6*1.0)*3 | 1.8
|  | ◆수밀코킹(실리콘) | 삼각, 5mm이하, 방균용 | M | (0.6+1.0)*2*3 | 9.6
|  | 마블세면대 | W:(600+200)*140 | M | 0 | 0
|  | ◆수밀코킹(실리콘) | 삼각, 5mm이하, 방균용 | M | 0 | 0
|  | ◆화장실칸막이 | 화장실칸막이, 큐비클, SUS몰딩 | M2 | (1.37*3+3.99)*1.9 | 15.39
| 바닥 | ◆건축물 현장정리 | 리모델링(준공청소포함) | M2 | (4*4.15) | 16.6
실명 : 1F.장애인화장실 개소 : 0
A ( 면 적 ) V01*V02 = 4.751
AA ( A 증가분 ) = 0.000
AB ( A 공제분 ) = 0.000
L ( 둘 레 ) (V01+V02)*2 = 8.720
LA ( L 추가 ) = 0.000
LB ( L 공제 ) = 0.000
B ( 걸레받이 ) 1.2 = 1.200
H ( 마감높이 ) 2.4 = 2.400
H1 (높이1 ) = 0.000
SLD01 (00.공방동 ) 2.150 * 2.250 = 4.837 개소:1
|  | [비 고] |  |  | ■■ 바 닥 ■■ | 0
|  | [비 고] |  |  | -- F06 | 0
| 바닥 | ◆기존면정리 | 바닥면 | M2 | (2.21*2.15) | 4.751
| 바닥 | ◆시멘트 액체방수 바름 | 바닥 | M2 | (2.21*2.15) | 4.751
| 바닥 | 타일 압착 붙이기(바탕 58mm+압 5mm) | 바닥, 300*300(타일C, 백색줄눈) | M2 | (2.21*2.15) | 4.751
| 바닥 | ◆지정자기질타일 | 바닥, 300*300*7.0mm | M2 | (2.21*2.15) | 4.751
|  | [비 고] |  |  | ■■ 천 정 ■■ | 0
|  | [비 고] |  |  | -- F06 / M-BAR존치 | 0
| 천장 | 열경화성 수지천정재(난연3급) | 1.2*600*600(경량철골천정틀 존치면) | ㎡ | (2.21*2.15) | 4.751
| 몰딩 | PVC몰딩 |  | M | ((2.21+2.15)*2) | 8.72
|  | [비 고] |  |  | ■■ 벽 ■■ | 0
|  | [비 고] |  |  | -- F06 | 0
| 걸레받이 | ◆시멘트 액체방수 바름 | 수직부 | M2 | ((2.21+2.15)*2)*1.2-(2.15)*1.2 | 7.884
| 벽 | ◆타일 압착 붙이기(바탕 17mm+압 6mm) | 벽, 100*200(일반C, 백색줄눈) | M2 | ((2.21+2.15)*2)*2.4-(4.837) | 16.091
| 걸레받이 | ◆지정도기질타일 | 벽, 100*200*7.0mm | M2 | ((2.21+2.15)*2)*2.4-(4.837) | 16.091
|  | [비 고] |  |  | ■■ 기 타 ■■ | 0
| 걸레받이 | ◆스테인리스재료분리대 | 바닥, W25*H20*1.5t | M | (2.15)/2 | 1.075
|  | ◆타일코너비드 설치 | AL | M | 2.4*4 | 9.6
|  | ◆방습거울설치 - 합판 12mm+STS 1.5mm | 5mm, 틀 포함 | M2 | (0.5*0.9) | 0.45
|  | ◆수밀코킹(실리콘) | 삼각, 5mm이하, 방균용 | M | (0.5+0.9)*2 | 2.8
| 바닥 | ◆건축물 현장정리 | 리모델링(준공청소포함) | M2 | (2.21*2.15) | 4.751
[ 00.공방동 02. 지상2층 ]
도형 | 부위 | 품명 | 규격 | 단위 | 산식 | 물량
실명 : 2F.무용실 개소 : 1 비고 : ★★★★★★★★
A ( 면 적 ) V01*V02 = 91.494
AA ( A 증가분 ) = 0.000
AB ( A 공제분 ) = 0.000
L ( 둘 레 ) (V01+V02)*2 = 38.332
LA ( L 추가 ) = 0.000
LB ( L 공제 ) = 0.000
B ( 걸레받이 ) = 0.000
H ( 마감높이 ) 2.7 = 2.700
H1 (높이1 ) = 0.000
ESD01 (00.공방동 ) 0.900 * 2.100 = 1.890 개소:1
WD01 (00.공방동 ) 1.000 * 2.100 = 2.100 개소:1
WD03 (00.공방동 ) 0.900 * 2.100 = 1.890 개소:1
|  | [비 고] |  |  | ■■ 바 닥 ■■ | 0
|  | [비 고] |  |  | -- F03(2층무용실) | 0
| 바닥 | ◆기존면정리 | 바닥면 | M2 | (9*10.166)-(8.06*0.77) | 85.287
| 바닥 | 메이플후로링설치 | 바닥, 22mm(UV코팅)+내수합판12.0mm+미송36*72@406+ㄷ방진고무40*132*20mm+플라스틱쇄기25mm+PE비닐0.1mm | M2 | (9*10.166)-(8.06*0.77) | 85.287
| 바닥 | ◆기존면정리 | 바닥면 | M2 | (8.06*0.77) | 6.206
| 바닥 | 비닐타일 깔기 | 비닐타일, 3*450*450mm, 데코타일 | M2 | (9*10.166) | 91.494
|  | 마루귀틀 설치 | W30*H30, 마루귀틀(도장유/방염) | M | (8.06+0.2*2) | 8.46
|  | [비 고] |  |  | ■■ 천 정 ■■ | 0
|  | [비 고] |  |  | -- F03 / 존치 | 0
|  | [비 고] |  |  | ■■ 벽 ■■ | 0
|  | [비 고] |  |  | -- F03 | 0
| 벽 | 벽체틀 설치 | 30*30, @450*450 | M2 | (((9+10.166)*2))*2.7-(2.1*2+<커튼월>(7.108*1.6+<거울>(8.86*2.185)))+<두겁>(7.1)*0.295 | 70.659
| 벽 | 보통합판 설치 | 벽, 9mm | M2 | ((((9+10.166)*2))*2.7-(2.1*2+<커튼월>(7.108*1.6+<거울>(8.86*2.185)))+<두겁>(7.1)*0.295)*0 | 0
| 벽 | 지정흡음판설치 | 벽, 9mm(도장유/방염) | M2 | (((9+10.166)*2))*2.7-(2.1*2+<커튼월>(7.108*1.6+<거울>(8.86*2.185)))+<두겁>(7.1)*0.295 | 70.659
| 걸레받이 | 걸레받이 설치 - 중밀도섬유판 | T=9, H=100(친환경수성P) | M | (((9+10.166)*2))-(1*2) | 36.332
|  | [비 고] |  |  |  | 0
| 벽 | 지정흡음판설치 | 벽, 9mm(도장유/방염) | M2 |  | 0
| 걸레받이 | 걸레받이 설치 - 중밀도섬유판 | T=9, H=100(친환경수성P) | M |  | 0
|  | [비 고] |  |  | ■■ 기 타 ■■ | 0
|  | 거울설치 | L8860*H2200, 5mm, 틀 포함 | EA | (1)*0 | 0
| 벽 | 지정흡음판설치 | 벽, 9mm(도장유/방염) | M2 | 0-(8.86*2.2)*0 | 0
| 바닥 | ◆건축물 현장정리 | 리모델링(준공청소포함) | M2 | (9*10.166) | 91.494
실명 : 2F.합주실 개소 : 1 비고 : ★★★★★★★★★
A ( 면 적 ) V01*V02 = 91.494
AA ( A 증가분 ) = 0.000
AB ( A 공제분 ) = 0.000
L ( 둘 레 ) (V01+V02)*2 = 38.332
LA ( L 추가 ) = 0.000
LB ( L 공제 ) = 0.000
B ( 걸레받이 ) = 0.000
H ( 마감높이 ) 2.7 = 2.700
H1 (높이1 ) = 0.000
ESD01 (00.공방동 ) 0.900 * 2.100 = 1.890 개소:1
WD01 (00.공방동 ) 1.000 * 2.100 = 2.100 개소:1
WD02 (00.공방동 ) 0.900 * 2.100 = 1.890 개소:1
WD04 (00.공방동 ) 1.800 * 2.100 = 3.780 개소:1
|  | [비 고] |  |  | ■■ 바 닥 ■■ | 0
|  | [비 고] |  |  | -- F04 / 존치 | 0
|  | [비 고] |  |  | ■■ 천 정 ■■ | 0
|  | [비 고] |  |  | -- F04 / 존치 | 0
|  | [비 고] |  |  | ■■ 벽 ■■ | 0
|  | [비 고] |  |  | -- F04 | 0
| 벽 | 벽체틀 설치 | 30*30, @450*450 | M2 | ((9+10.166)*2)*2.7-(<커튼월>(7.123*1.1+2.1*2))+<두겁>(7.123)*0.295 | 93.562
| 벽 | 보통합판 설치 | 벽, 9mm | M2 | (((9+10.166)*2)*2.7-(<커튼월>(7.123*1.1+2.1*2))+<두겁>(7.123)*0.295)*0 | 0
| 벽 | 지정흡음판설치 | 벽, 9mm(도장유/방염) | M2 | ((9+10.166)*2)*2.7-(<커튼월>(7.123*1.1+2.1*2))+<두겁>(7.123)*0.295 | 93.562
| 걸레받이 | 걸레받이 설치 - 중밀도섬유판 | T=9, H=100(친환경수성P) | M | ((9+10.166)*2)-(1*2) | 36.332
|  | [비 고] |  |  |  | 0
| 벽 | 지정흡음판설치 | 벽, 9mm(도장유/방염) | M2 |  | 0
| 걸레받이 | 걸레받이 설치 - 중밀도섬유판 | T=9, H=100(친환경수성P) | M |  | 0
|  | [비 고] |  |  | ■■ 기 타 ■■ | 0
| 바닥 | ◆건축물 현장정리 | 리모델링(준공청소포함) | M2 | (9*10.166) | 91.494
실명 : 2F.개인연습실 개소 : 1 비고 : ★★★★★★★★★★
A ( 면 적 ) V01*V02 = 40.664
AA ( A 증가분 ) = 0.000
AB ( A 공제분 ) = 0.000
L ( 둘 레 ) (V01+V02)*2 = 28.332
LA ( L 추가 ) = 0.000
LB ( L 공제 ) = 0.000
B ( 걸레받이 ) = 0.000
H ( 마감높이 ) 2.7 = 2.700
H1 (높이1 ) = 0.000
SD01 (00.공방동 ) 0.900 * 2.100 = 1.890 개소:1
WD01 (00.공방동 ) 1.000 * 2.100 = 2.100 개소:1
WD02 (00.공방동 ) 0.900 * 2.100 = 1.890 개소:1
|  | [비 고] |  |  | ■■ 바 닥 ■■ | 0
|  | [비 고] |  |  | -- F04 / 존치 | 0
|  | [비 고] |  |  | ■■ 천 정 ■■ | 0
|  | [비 고] |  |  | -- F04 / 존치 | 0
|  | [비 고] |  |  | ■■ 벽 ■■ | 0
|  | [비 고] |  |  | -- F04 | 0
| 벽 | 벽체틀 설치 | 30*30, @450*450 | M2 | ((4+10.166)*2)*2.7-(<기존창>1.42*1.6+2.1) | 72.124
| 벽 | 보통합판 설치 | 벽, 9mm | M2 | (((4+10.166)*2)*2.7-(<기존창>1.42*1.6+2.1))*0 | 0
| 벽 | 지정흡음판설치 | 벽, 9mm(도장유/방염) | M2 | ((4+10.166)*2)*2.7-(<기존창>1.42*1.6+2.1) | 72.124
| 걸레받이 | 걸레받이 설치 - 중밀도섬유판 | T=9, H=100(친환경수성P) | M | ((4+10.166)*2)-(0.9) | 27.432
|  | [비 고] |  |  |  | 0
| 벽 | 지정흡음판설치 | 벽, 9mm(도장유/방염) | M2 |  | 0
| 걸레받이 | 걸레받이 설치 - 중밀도섬유판 | T=9, H=100(친환경수성P) | M |  | 0
|  | [비 고] |  |  | ■■ 기 타 ■■ | 0
| 바닥 | ◆건축물 현장정리 | 리모델링(준공청소포함) | M2 | (4*10.166) | 40.664
실명 : 2F.복도 개소 : 1 비고 : ★★★★★★★★★★
A ( 면 적 ) V01*V02 = 62.265
AA ( A 증가분 ) = 0.000
AB ( A 공제분 ) = 0.000
L ( 둘 레 ) (V01+V02)*2 = 63.500
LA ( L 추가 ) = 0.000
LB ( L 공제 ) = 0.000
B ( 걸레받이 ) 0.1 = 0.100
H ( 마감높이 ) 3.0 = 3.000
H1 (높이1 ) = 0.000
OL ( ) 2.1 = 2.100
WD01 (00.공방동 ) 1.000 * 2.100 = 2.100 개소:1
|  | [비 고] |  |  | ■■ 바 닥 ■■ | 0
|  | [비 고] |  |  | -- F02(1~3F복도) | 0
| 바닥 | ◆기존면정리 | 바닥면 | M2 | (29.65*2.1) | 62.265
| 바닥 | 비닐타일 깔기 | 비닐타일, 3*450*450mm, 데코타일 | M2 | (29.65*2.1) | 62.265
|  | [비 고] |  |  | ■■ 천 정 ■■ | 0
|  | [비 고] |  |  | -- F02 / 존치 | 0
|  | [비 고] |  |  | ■■ 벽 ■■ | 0
|  | [비 고] |  |  | -- F02 | 0
| 벽 | 기존면정리 | 벽면 | M2 | ((29.65+2.1)*2)*3.0-(<기존창>(6.0*1.8*3)+<기존도어>(1.8*2.7+2.1*2.1+3.0*3.0+2.1*5)) | 129.33
| 벽 | 바탕만들기+수성페인트 롤러칠(기존면) | 내부 2회, con'c·mortar면, 친환경 | M2 | ((29.65+2.1)*2)*3.0-(<기존창>(6.0*1.8*3)+<기존도어>(1.8*2.7+2.1*2.1+3.0*3.0+2.1*5)) | 129.33
| 걸레받이 | 바탕만들기+걸레받이용 페인트칠(기존면) | 붓칠 2회, con'c·mortar면 | M2 | ((29.65+2.1)*2)*0.1-(<기존도어>(1.8+2.1+3.0+1*5))*0.1 | 5.16
|  | [비 고] |  |  | ■■ 기 타 ■■ | 0
| 바닥 | ◆건축물 현장정리 | 리모델링(준공청소포함) | M2 | (29.65*2.1) | 62.265
실명 : 2F.홀 개소 : 1 비고 : ★★★★★★★★★
A ( 면 적 ) 18.918<구분구적법에 의한 면적 계산> = 18.918
AA ( A 증가분 ) = 0.000
AB ( A 공제분 ) = 0.000
L ( 둘 레 ) 0.79+0.4+0.3+0.6+0.3+1.2+0.5+0.8+0.42+1.5+0.42+1+0.4+0.3+2.45+1.09+5.65 = 18.120
LA ( L 추가 ) = 0.000
LB ( L 공제 ) = 0.000
B ( 걸레받이 ) 0.1 = 0.100
H ( 마감높이 ) 3.0 = 3.000
H1 (높이1 ) = 0.000
OL ( ) 3.05+3.05 = 6.100
SD01 (00.공방동 ) 0.900 * 2.100 = 1.890 개소:1
SLD01 (00.공방동 ) 2.150 * 2.250 = 4.837 개소:1
|  | [비 고] |  |  | ■■ 바 닥 ■■ | 0
|  | [비 고] |  |  | -- F01 | 0
| 바닥 | ◆기존면정리 | 바닥면 | M2 | (18.918<구분구적법에의한면적계산>) | 18.918
| 바닥 | 비닐타일 깔기 | 비닐타일, 3*450*450mm, 데코타일 | M2 | (18.918<구분구적법에의한면적계산>) | 18.918
|  | [비 고] |  |  | ■■ 천 정 ■■ | 0
|  | [비 고] |  |  | -- F01 | 0
| 벽 | 기존면정리 | 천정면 | M2 | (18.918<구분구적법에의한면적계산>)*1.3 | 24.593
| 천장 | 바탕만들기+수성페인트 롤러칠(기존면) | 내천장 2회, G.B.면, 친환경 | M2 | (18.918<구분구적법에의한면적계산>)*1.3 | 24.593
|  | [비 고] |  |  | ■■ 벽 ■■ | 0
|  | [비 고] |  |  | -- F01 | 0
| 벽 | 기존면정리 | 벽면 | M2 | ((0.79+0.4+0.3+0.6+0.3+1.2+0.5+0.8+0.42+1.5+0.42+1+0.4+0.3+2.45+1.09+5.65)-(1.09+5.65))*3.0-(<기존창>(1.5*1.8)) | 31.44
| 벽 | 바탕만들기+수성페인트 롤러칠(기존면) | 내부 2회, con'c·mortar면, 친환경 | M2 | ((0.79+0.4+0.3+0.6+0.3+1.2+0.5+0.8+0.42+1.5+0.42+1+0.4+0.3+2.45+1.09+5.65)-(1.09+5.65))*3.0-(<기존창>(1.5*1.8)) | 31.44
| 걸레받이 | 바탕만들기+걸레받이용 페인트칠(기존면) | 붓칠 2회, con'c·mortar면 | M2 | ((0.79+0.4+0.3+0.6+0.3+1.2+0.5+0.8+0.42+1.5+0.42+1+0.4+0.3+2.45+1.09+5.65)-(1.09+5.65))*0.1 | 1.138
|  | [비 고] |  |  |  | 0
| 벽 | 기존면정리 | 벽면 | M2 | (1.09+5.65)*3.0-(1.89*2+4.837) | 11.603
| 벽 | 바탕만들기+수성페인트 롤러칠(기존면) | 내부 2회, con'c·mortar면, 친환경 | M2 | (1.09+5.65)*3.0-(1.89*2+4.837) | 11.603
| 걸레받이 | 바탕만들기+걸레받이용 페인트칠(기존면) | 붓칠 2회, con'c·mortar면 | M2 | (1.09+5.65)*0.1-(0.9*2+2.15)*0.1 | 0.279
| 걸레받이 | 베이스비드(홈내기) 설치 | 아연도, H=7mm | M | ((1.09+5.65)-(0.9*2+2.15))*0 | 0
|  | [비 고] |  |  | ■■ 기 타 ■■ | 0
| 바닥 | ◆건축물 현장정리 | 리모델링(준공청소포함) | M2 | (18.918<구분구적법에의한면적계산>) | 18.918
실명 : 2F.화장실(남) 개소 : 0
A ( 면 적 ) 8.925<구분구적법에 의한 면적 계산> = 8.925
AA ( A 증가분 ) = 0.000
AB ( A 공제분 ) = 0.000
L ( 둘 레 ) 0.7+1.3+2.11+3.5+2.81+2.2 = 12.620
LA ( L 추가 ) = 0.000
LB ( L 공제 ) = 0.000
B ( 걸레받이 ) 1.2 = 1.200
H ( 마감높이 ) 2.4 = 2.400
H1 (높이1 ) = 0.000
SD01 (00.공방동 ) 0.900 * 2.100 = 1.890 개소:1
|  | [비 고] |  |  | ■■ 바 닥 ■■ | 0
|  | [비 고] |  |  | -- F06 | 0
| 바닥 | ◆기존면정리 | 바닥면 | M2 | (8.925<구분구적법에의한면적계산>) | 8.925
| 바닥 | ◆시멘트 액체방수 바름 | 바닥 | M2 | (8.925<구분구적법에의한면적계산>) | 8.925
| 바닥 | 타일 압착 붙이기(바탕 58mm+압 5mm) | 바닥, 300*300(타일C, 백색줄눈) | M2 | (8.925<구분구적법에의한면적계산>) | 8.925
| 바닥 | ◆지정자기질타일 | 바닥, 300*300*7.0mm | M2 | (8.925<구분구적법에의한면적계산>) | 8.925
|  | [비 고] |  |  | ■■ 천 정 ■■ | 0
|  | [비 고] |  |  | -- F06 / M-BAR존치 | 0
| 천장 | 열경화성 수지천정재(난연3급) | 1.2*600*600(경량철골천정틀 존치면) | ㎡ | (8.925<구분구적법에의한면적계산>) | 8.925
| 몰딩 | PVC몰딩 |  | M | (0.7+1.3+2.11+3.5+2.81+2.2) | 12.62
|  | [비 고] |  |  | ■■ 벽 ■■ | 0
|  | [비 고] |  |  | -- F06 | 0
| 걸레받이 | ◆시멘트 액체방수 바름 | 수직부 | M2 | (0.7+1.3+2.11+3.5+2.81+2.2)*1.2-(0.9)*1.2 | 14.064
| 벽 | ◆타일 압착 붙이기(바탕 17mm+압 6mm) | 벽, 100*200(일반C, 백색줄눈) | M2 | (0.7+1.3+2.11+3.5+2.81+2.2)*2.4-(1.89) | 28.398
| 걸레받이 | ◆지정도기질타일 | 벽, 100*200*7.0mm | M2 | (0.7+1.3+2.11+3.5+2.81+2.2)*2.4-(1.89) | 28.398
|  | [비 고] |  |  | ■■ 기 타 ■■ | 0
| 걸레받이 | ◆스테인리스재료분리대 | 바닥, W25*H20*1.5t | M | (0.9) | 0.9
|  | ◆타일코너비드 설치 | AL | M | 2.4*6 | 14.4
|  | ◆방습거울설치 - 합판 12mm+STS 1.5mm | 5mm, 틀 포함 | M2 | (0.6*1.0)*2 | 1.2
|  | ◆수밀코킹(실리콘) | 삼각, 5mm이하, 방균용 | M | (0.6+1.0)*2*2 | 6.4
|  | 마블세면대 | W:(600+200)*140 | M | 0 | 0
|  | ◆수밀코킹(실리콘) | 삼각, 5mm이하, 방균용 | M | 0 | 0
|  | ◆화장실칸막이 | 화장실칸막이, 큐비클, SUS몰딩 | M2 | (1.065+1.4)*1.9 | 4.683
|  | 소변기칸막이 | 500*1100, 강화유리 | EA | (1) | 1
|  | 0.5B 벽돌쌓기 | 3.6m 이하 | M2 | (1.615)*1.2 | 1.938
|  | 벽돌운반 | 인력, 2층 | 천매 | (1.938)*0.075 | 0.145
|  | 인조대리석 소변기턱(습식, 물갈기) | 포천석 150*20mm, 모르타르 30mm | M | (1.615) | 1.615
|  | ◆수밀코킹(실리콘) | 삼각, 5mm이하, 방균용 | M | (1.615+0.15*2+0.1*2) | 2.115
| 바닥 | ◆건축물 현장정리 | 리모델링(준공청소포함) | M2 | (8.925<구분구적법에의한면적계산>) | 8.925
실명 : 2F.화장실(여) 개소 : 0
A ( 면 적 ) V01*V02 = 16.600
AA ( A 증가분 ) = 0.000
AB ( A 공제분 ) = 0.000
L ( 둘 레 ) (V01+V02)*2 = 16.300
LA ( L 추가 ) = 0.000
LB ( L 공제 ) = 0.000
B ( 걸레받이 ) 1.2 = 1.200
H ( 마감높이 ) 2.4 = 2.400
H1 (높이1 ) = 0.000
SD01 (00.공방동 ) 0.900 * 2.100 = 1.890 개소:1
|  | [비 고] |  |  | ■■ 바 닥 ■■ | 0
|  | [비 고] |  |  | -- F06 | 0
| 바닥 | ◆기존면정리 | 바닥면 | M2 | (4*4.15) | 16.6
| 바닥 | ◆시멘트 액체방수 바름 | 바닥 | M2 | (4*4.15) | 16.6
| 바닥 | 타일 압착 붙이기(바탕 58mm+압 5mm) | 바닥, 300*300(타일C, 백색줄눈) | M2 | (4*4.15) | 16.6
| 바닥 | ◆지정자기질타일 | 바닥, 300*300*7.0mm | M2 | (4*4.15) | 16.6
|  | [비 고] |  |  | ■■ 천 정 ■■ | 0
|  | [비 고] |  |  | -- F06 / M-BAR존치 | 0
| 천장 | 열경화성 수지천정재(난연3급) | 1.2*600*600(경량철골천정틀 존치면) | ㎡ | (4*4.15) | 16.6
| 몰딩 | PVC몰딩 |  | M | ((4+4.15)*2) | 16.3
|  | [비 고] |  |  | ■■ 벽 ■■ | 0
|  | [비 고] |  |  | -- F06 | 0
| 걸레받이 | ◆시멘트 액체방수 바름 | 수직부 | M2 | ((4+4.15)*2)*1.2-(0.9)*1.2 | 18.48
| 벽 | ◆타일 압착 붙이기(바탕 17mm+압 6mm) | 벽, 100*200(일반C, 백색줄눈) | M2 | ((4+4.15)*2)*2.4-(<기존창>(1.5*1.8)+1.89) | 34.53
| 걸레받이 | ◆지정도기질타일 | 벽, 100*200*7.0mm | M2 | ((4+4.15)*2)*2.4-(<기존창>(1.5*1.8)+1.89) | 34.53
|  | [비 고] |  |  | ■■ 기 타 ■■ | 0
| 걸레받이 | ◆스테인리스재료분리대 | 바닥, W25*H20*1.5t | M | (0.9) | 0.9
|  | ◆타일코너비드 설치 | AL | M | 2.4*6 | 14.4
|  | ◆방습거울설치 - 합판 12mm+STS 1.5mm | 5mm, 틀 포함 | M2 | (0.6*1.0)*3 | 1.8
|  | ◆수밀코킹(실리콘) | 삼각, 5mm이하, 방균용 | M | (0.6+1.0)*2*3 | 9.6
|  | 마블세면대 | W:(600+200)*140 | M | 0 | 0
|  | ◆수밀코킹(실리콘) | 삼각, 5mm이하, 방균용 | M | 0 | 0
|  | ◆화장실칸막이 | 화장실칸막이, 큐비클, SUS몰딩 | M2 | (1.37*3+3.99)*1.9 | 15.39
| 바닥 | ◆건축물 현장정리 | 리모델링(준공청소포함) | M2 | (4*4.15) | 16.6
실명 : 2F.장애인화장실 개소 : 0
A ( 면 적 ) V01*V02 = 4.751
AA ( A 증가분 ) = 0.000
AB ( A 공제분 ) = 0.000
L ( 둘 레 ) (V01+V02)*2 = 8.720
LA ( L 추가 ) = 0.000
LB ( L 공제 ) = 0.000
B ( 걸레받이 ) 1.2 = 1.200
H ( 마감높이 ) 2.4 = 2.400
H1 (높이1 ) = 0.000
SLD01 (00.공방동 ) 2.150 * 2.250 = 4.837 개소:1
|  | [비 고] |  |  | ■■ 바 닥 ■■ | 0
|  | [비 고] |  |  | -- F06 | 0
| 바닥 | ◆기존면정리 | 바닥면 | M2 | (2.21*2.15) | 4.751
| 바닥 | ◆시멘트 액체방수 바름 | 바닥 | M2 | (2.21*2.15) | 4.751
| 바닥 | 타일 압착 붙이기(바탕 58mm+압 5mm) | 바닥, 300*300(타일C, 백색줄눈) | M2 | (2.21*2.15) | 4.751
| 바닥 | ◆지정자기질타일 | 바닥, 300*300*7.0mm | M2 | (2.21*2.15) | 4.751
|  | [비 고] |  |  | ■■ 천 정 ■■ | 0
|  | [비 고] |  |  | -- F06 / M-BAR존치 | 0
| 천장 | 열경화성 수지천정재(난연3급) | 1.2*600*600(경량철골천정틀 존치면) | ㎡ | (2.21*2.15) | 4.751
| 몰딩 | PVC몰딩 |  | M | ((2.21+2.15)*2) | 8.72
|  | [비 고] |  |  | ■■ 벽 ■■ | 0
|  | [비 고] |  |  | -- F06 | 0
| 걸레받이 | ◆시멘트 액체방수 바름 | 수직부 | M2 | ((2.21+2.15)*2)*1.2-(2.15)*1.2 | 7.884
| 벽 | ◆타일 압착 붙이기(바탕 17mm+압 6mm) | 벽, 100*200(일반C, 백색줄눈) | M2 | ((2.21+2.15)*2)*2.4-(4.837) | 16.091
| 걸레받이 | ◆지정도기질타일 | 벽, 100*200*7.0mm | M2 | ((2.21+2.15)*2)*2.4-(4.837) | 16.091
|  | [비 고] |  |  | ■■ 기 타 ■■ | 0
| 걸레받이 | ◆스테인리스재료분리대 | 바닥, W25*H20*1.5t | M | (2.15)/2 | 1.075
|  | ◆타일코너비드 설치 | AL | M | 2.4*4 | 9.6
|  | ◆방습거울설치 - 합판 12mm+STS 1.5mm | 5mm, 틀 포함 | M2 | (0.5*0.9) | 0.45
|  | ◆수밀코킹(실리콘) | 삼각, 5mm이하, 방균용 | M | (0.5+0.9)*2 | 2.8
| 바닥 | ◆건축물 현장정리 | 리모델링(준공청소포함) | M2 | (2.21*2.15) | 4.751
실명 : 2F.복도+휴게홀 개소 : 0
A ( 면 적 ) 89.687<구분구적법에 의한 면적 계산> = 89.687
AA ( A 증가분 ) = 0.000
AB ( A 공제분 ) = 0.000
L ( 둘 레 ) 29.65+2+0.3+8.6+0.6+0.54+7.2+1.54+2.3+3.4+5.5+13.3+2 = 76.930
LA ( L 추가 ) = 0.000
LB ( L 공제 ) = 0.000
B ( 걸레받이 ) 0.1 = 0.100
H ( 마감높이 ) 3.0 = 3.000
H1 (높이1 ) = 0.000
OL ( ) 3.05 = 3.050
EFSD01 (00.공방동 ) 2.100 * 2.100 = 4.410 개소:1
WD01 (00.공방동 ) 1.000 * 2.100 = 2.100 개소:1
WD02 (00.공방동 ) 0.900 * 2.100 = 1.890 개소:1
|  | [비 고] |  |  | ■■ 바 닥 ■■ | 0
|  | [비 고] |  |  | -- F02+F02' | 0
| 바닥 | ◆기존면정리 | 바닥면 | M2 | (89.687<구분구적법에의한면적계산>) | 89.687
| 바닥 | 자동수평몰탈 | 바닥, 3mm, 칼라 | M2 | (89.687<구분구적법에의한면적계산>) | 89.687
|  | [비 고] |  |  | ■■ 천 정 ■■ | 0
|  | [비 고] |  |  | -- F02 | 0
| 벽 | 기존면정리 | 천정면 | M2 | (29.65*2)*1.3 | 77.09
| 천장 | 바탕만들기+수성페인트 롤러칠(기존면) | 내천장 2회, G.B.면, 친환경 | M2 | (29.65*2)*1.3 | 77.09
|  | [비 고] |  |  | -- F02' | 0
| 천장 | 석고판(나사고정) 설치 - 바탕용 | 천장, GB9.5T 2겹 붙임 | M2 | ((89.687<구분구적법에의한면적계산>)-(29.65*2)) | 30.387
| 천장 | 바탕만들기+수성페인트 롤러칠 | 내천장 2회, G.B.면 줄퍼티, 친환경 | M2 | ((89.687<구분구적법에의한면적계산>)-(29.65*2)) | 30.387
| 몰딩 | AL몰딩 설치 | 마이너스몰딩 | M | (29.65+2+0.3+8.6+0.6+0.54+7.2+1.54+2.3+3.4+5.5+13.3+2)-(29.65+2+0.3+8.6+13.3+2) | 21.08
|  | [비 고] |  |  | ■■ 벽 ■■ | 0
|  | [비 고] |  |  | -- F02+F02' | 0
| 벽 | 기존면정리 | 벽면 | M2 | (29.65+2+0.3+8.6+13.3+2)*3.0-(<기존창>(6.0*1.8*3)+2.1*2+1.89+4.41+<기존창호조적쌓기>(1.0*2.1)) | 122.55
| 벽 | 바탕만들기+수성페인트 롤러칠(기존면) | 내부 2회, con'c·mortar면, 친환경 | M2 | (29.65+2+0.3+8.6+13.3+2)*3.0-(<기존창>(6.0*1.8*3)+2.1*2+1.89+4.41+<기존창호조적쌓기>(1.0*2.1)) | 122.55
| 걸레받이 | 바탕만들기+걸레받이용 페인트칠(기존면) | 붓칠 2회, con'c·mortar면 | M2 | (29.65+2+0.3+8.6+13.3+2)*0.1-(1*2+0.9+2.1+<기존창호조적쌓기>(1.0))*0.1 | 4.985
|  | [비 고] |  |  |  | 0
| 벽 | 모르타르 바름 | 내벽, 18mm, 3.6m 이하 | M2 | <기존창호조적쌓기>(1.0*2.1) | 2.1
| 벽 | 바탕만들기+수성페인트 롤러칠 | 내부 2회, con'c·mortar면, 친환경 | M2 | <기존창호조적쌓기>(1.0*2.1) | 2.1
| 걸레받이 | 바탕만들기+걸레받이용 페인트칠 | 붓칠 2회, con'c·mortar면 | M2 | <기존창호조적쌓기>(1.0)*0.1 | 0.1
| 걸레받이 | 베이스비드(홈내기) 설치 | 아연도, H=7mm | M | <기존창호조적쌓기>(1.0) | 1
|  | [비 고] |  |  |  | 0
| 벽 | 바탕만들기+수성페인트 롤러칠 | 내부 2회, G.B.면 줄퍼티, 친환경 | M2 | ((29.65+2+0.3+8.6+0.6+0.54+7.2+1.54+2.3+3.4+5.5+13.3+2)-(29.65+2+0.3+8.6+13.3+2))*3.0-(1.89*5) | 53.79
| 걸레받이 | 바탕만들기+걸레받이용 페인트칠 | 붓칠 2회, G.B.면(줄퍼티) | M2 | ((29.65+2+0.3+8.6+0.6+0.54+7.2+1.54+2.3+3.4+5.5+13.3+2)-(29.65+2+0.3+8.6+13.3+2))*0.1-(0.9*5)*0.1 | 1.658
|  | [비 고] |  |  | ■■ 기 타 ■■ | 0
| 바닥 | ◆건축물 현장정리 | 리모델링(준공청소포함) | M2 | (89.687<구분구적법에의한면적계산>) | 89.687
실명 : 2F.운영사무실 개소 : 0
A ( 면 적 ) 12.21<구분구적법에 의한 면적 계산> = 12.210
AA ( A 증가분 ) = 0.000
AB ( A 공제분 ) = 0.000
L ( 둘 레 ) 3.7+3.3+3.7+2.8+0.5 = 14.000
LA ( L 추가 ) = 0.000
LB ( L 공제 ) = 0.000
B ( 걸레받이 ) 0.1 = 0.100
H ( 마감높이 ) 2.7 = 2.700
H1 (높이1 ) = 0.000
( ) * = 개소:
|  | [비 고] |  |  | ■■ 바 닥 ■■ | 0
|  | [비 고] |  |  | -- F03 / 존치 | 0
|  | [비 고] |  |  | ■■ 천 정 ■■ | 0
|  | [비 고] |  |  | -- F03 / 기존면존치 | 0
|  | [비 고] |  |  | ■■ 벽 ■■ | 0
|  | [비 고] |  |  | -- F03 | 0
| 벽 | 기존면정리 | 벽면 | M2 | (3.7+3.3+0.5)*2.7-(1.89) | 18.36
| 벽 | 바탕만들기+수성페인트 롤러칠(기존면) | 내부 2회, con'c·mortar면, 친환경 | M2 | (3.7+3.3+0.5)*2.7-(1.89) | 18.36
| 걸레받이 | 바탕만들기+걸레받이용 페인트칠(기존면) | 붓칠 2회, con'c·mortar면 | M2 | (3.7+3.3+0.5)*0.1-(0.9)*0.1 | 0.66
|  | [비 고] |  |  |  | 0
| 벽 | 바탕만들기+수성페인트 롤러칠 | 내부 2회, G.B.면 줄퍼티, 친환경 | M2 | ((3.7+3.3+3.7+2.8+0.5)-(3.7+3.3+0.5))*2.7 | 17.55
| 걸레받이 | 바탕만들기+걸레받이용 페인트칠 | 붓칠 2회, G.B.면(줄퍼티) | M2 | ((3.7+3.3+3.7+2.8+0.5)-(3.7+3.3+0.5))*0.1 | 0.65
|  | [비 고] |  |  | ■■ 기 타 ■■ | 0
| 바닥 | ◆건축물 현장정리 | 리모델링(준공청소포함) | M2 | (12.21<구분구적법에의한면적계산>) | 12.21
실명 : 2F.악기창고 개소 : 0
A ( 면 적 ) V01*V02 = 11.172
AA ( A 증가분 ) = 0.000
AB ( A 공제분 ) = 0.000
L ( 둘 레 ) (V01+V02)*2 = 13.480
LA ( L 추가 ) = 0.000
LB ( L 공제 ) = 0.000
B ( 걸레받이 ) 0.1 = 0.100
H ( 마감높이 ) 2.7 = 2.700
H1 (높이1 ) = 0.000
( ) * = 개소:
|  | [비 고] |  |  | ■■ 바 닥 ■■ | 0
|  | [비 고] |  |  | -- F03 / 존치 | 0
|  | [비 고] |  |  | ■■ 천 정 ■■ | 0
|  | [비 고] |  |  | -- F03 / 기존면존치 | 0
|  | [비 고] |  |  | ■■ 벽 ■■ | 0
|  | [비 고] |  |  | -- F03 | 0
| 벽 | 기존면정리 | 벽면 | M2 | (2.94)*2.7 | 7.938
| 벽 | 바탕만들기+수성페인트 롤러칠(기존면) | 내부 2회, con'c·mortar면, 친환경 | M2 | (2.94)*2.7 | 7.938
| 걸레받이 | 바탕만들기+걸레받이용 페인트칠(기존면) | 붓칠 2회, con'c·mortar면 | M2 | (2.94)*0.1 | 0.294
|  | [비 고] |  |  |  | 0
| 벽 | 바탕만들기+수성페인트 롤러칠 | 내부 2회, G.B.면 줄퍼티, 친환경 | M2 | (((2.94+3.8)*2)-(2.94))*2.7-(3.78) | 24.678
| 걸레받이 | 바탕만들기+걸레받이용 페인트칠 | 붓칠 2회, G.B.면(줄퍼티) | M2 | (((2.94+3.8)*2)-(2.94))*0.1-(1.8)*0.1 | 0.874
|  | [비 고] |  |  | ■■ 기 타 ■■ | 0
| 바닥 | ◆건축물 현장정리 | 리모델링(준공청소포함) | M2 | (2.94*3.8) | 11.172
실명 : 2F.탈의실(상) 개소 : 0
A ( 면 적 ) 2.642<구분구적법에 의한 면적 계산> = 2.642
AA ( A 증가분 ) = 0.000
AB ( A 공제분 ) = 0.000
L ( 둘 레 ) 0.59+0.5+0.94+1.92+1.53+1.42 = 6.900
LA ( L 추가 ) = 0.000
LB ( L 공제 ) = 0.000
B ( 걸레받이 ) 0.1 = 0.100
H ( 마감높이 ) 2.7 = 2.700
H1 (높이1 ) = 0.000
( ) * = 개소:
|  | [비 고] |  |  | ■■ 바 닥 ■■ | 0
|  | [비 고] |  |  | -- F03 / 존치 | 0
|  | [비 고] |  |  | ■■ 천 정 ■■ | 0
|  | [비 고] |  |  | -- F03 / 기존면존치 | 0
|  | [비 고] |  |  | ■■ 벽 ■■ | 0
|  | [비 고] |  |  | -- F03 | 0
| 벽 | 기존면정리 | 벽면 | M2 | (0.59+0.5+0.94)*2.7-<기존창호조적쌓기>(1.0*2.1) | 3.381
| 벽 | 바탕만들기+수성페인트 롤러칠(기존면) | 내부 2회, con'c·mortar면, 친환경 | M2 | (0.59+0.5+0.94)*2.7-<기존창호조적쌓기>(1.0*2.1) | 3.381
| 걸레받이 | 바탕만들기+걸레받이용 페인트칠(기존면) | 붓칠 2회, con'c·mortar면 | M2 | (0.59+0.5+0.94)*0.1-<기존창호조적쌓기>(1.0)*0.1 | 0.103
|  | [비 고] |  |  |  | 0
| 벽 | 모르타르 바름 | 내벽, 18mm, 3.6m 이하 | M2 | <기존창호조적쌓기>(1.0*2.1) | 2.1
| 벽 | 바탕만들기+수성페인트 롤러칠 | 내부 2회, con'c·mortar면, 친환경 | M2 | <기존창호조적쌓기>(1.0*2.1) | 2.1
| 걸레받이 | 바탕만들기+걸레받이용 페인트칠 | 붓칠 2회, con'c·mortar면 | M2 | <기존창호조적쌓기>(1.0)*0.1 | 0.1
| 걸레받이 | 베이스비드(홈내기) 설치 | 아연도, H=7mm | M | <기존창호조적쌓기>(1.0) | 1
|  | [비 고] |  |  |  | 0
| 벽 | 바탕만들기+수성페인트 롤러칠 | 내부 2회, G.B.면 줄퍼티, 친환경 | M2 | ((0.59+0.5+0.94+1.92+1.53+1.42)-(0.59+0.5+0.94))*2.7-(1.89) | 11.259
| 걸레받이 | 바탕만들기+걸레받이용 페인트칠 | 붓칠 2회, G.B.면(줄퍼티) | M2 | ((0.59+0.5+0.94+1.92+1.53+1.42)-(0.59+0.5+0.94))*0.1-(0.9)*0.1 | 0.397
|  | [비 고] |  |  | ■■ 기 타 ■■ | 0
| 바닥 | ◆건축물 현장정리 | 리모델링(준공청소포함) | M2 | (2.642<구분구적법에의한면적계산>) | 2.642
실명 : 2F.탈의실(하) 개소 : 0
A ( 면 적 ) V01*V02 = 2.784
AA ( A 증가분 ) = 0.000
AB ( A 공제분 ) = 0.000
L ( 둘 레 ) (V01+V02)*2 = 6.700
LA ( L 추가 ) = 0.000
LB ( L 공제 ) = 0.000
B ( 걸레받이 ) 0.1 = 0.100
H ( 마감높이 ) 2.7 = 2.700
H1 (높이1 ) = 0.000
WD03 (00.공방동 ) 0.900 * 2.100 = 1.890 개소:1
|  | [비 고] |  |  | ■■ 바 닥 ■■ | 0
|  | [비 고] |  |  | -- F03 / 존치 | 0
|  | [비 고] |  |  | ■■ 천 정 ■■ | 0
|  | [비 고] |  |  | -- F03 / 기존면존치 | 0
|  | [비 고] |  |  | ■■ 벽 ■■ | 0
|  | [비 고] |  |  | -- F03 | 0
| 벽 | 기존면정리 | 벽면 | M2 | ((1.53+1.82)*2)*2.7*0 | 0
| 벽 | 바탕만들기+수성페인트 롤러칠(기존면) | 내부 2회, con'c·mortar면, 친환경 | M2 | ((1.53+1.82)*2)*2.7*0 | 0
| 걸레받이 | 바탕만들기+걸레받이용 페인트칠(기존면) | 붓칠 2회, con'c·mortar면 | M2 | ((1.53+1.82)*2)*0.1*0 | 0
|  | [비 고] |  |  |  | 0
| 벽 | 바탕만들기+수성페인트 롤러칠 | 내부 2회, G.B.면 줄퍼티, 친환경 | M2 | (((1.53+1.82)*2))*2.7-(1.89) | 16.2
| 걸레받이 | 바탕만들기+걸레받이용 페인트칠 | 붓칠 2회, G.B.면(줄퍼티) | M2 | (((1.53+1.82)*2))*0.1-(0.9)*0.1 | 0.58
|  | [비 고] |  |  | ■■ 기 타 ■■ | 0
| 바닥 | ◆건축물 현장정리 | 리모델링(준공청소포함) | M2 | (1.53*1.82) | 2.784
실명 : 2F.합주실(우) 개소 : 0
A ( 면 적 ) V01*V02 = 15.581
AA ( A 증가분 ) = 0.000
AB ( A 공제분 ) = 0.000
L ( 둘 레 ) (V01+V02)*2 = 16.010
LA ( L 추가 ) = 0.000
LB ( L 공제 ) = 0.000
B ( 걸레받이 ) = 0.000
H ( 마감높이 ) 2.7 = 2.700
H1 (높이1 ) = 0.000
WD02 (00.공방동 ) 0.900 * 2.100 = 1.890 개소:1
WD04 (00.공방동 ) 1.800 * 2.100 = 3.780 개소:1
|  | [비 고] |  |  | ■■ 바 닥 ■■ | 0
|  | [비 고] |  |  | -- F05 / 존치 | 0
|  | [비 고] |  |  | ■■ 천 정 ■■ | 0
|  | [비 고] |  |  | -- F05 | 0
| 벽 | 보통합판 설치 | 천정, 9mm | M2 | (3.34*4.665) | 15.581
| 벽 | 지정흡음판설치 | 천정, 9mm(도장유/방염) | M2 | (3.34*4.665) | 15.581
|  | [비 고] |  |  | ■■ 벽 ■■ | 0
|  | [비 고] |  |  | -- F05 | 0
| 벽 | 벽체틀 설치 | 30*30, @450*450 | M2 | (3.34+0.295)*2.7-(<커튼월>(2.95*(2.7-1.066)))+<두겁>(2.95)*0.295 | 5.864
| 벽 | 보통합판 설치 | 벽, 9mm | M2 | (3.34+0.295)*2.7-(<커튼월>(2.95*(2.7-1.066)))+<두겁>(2.95)*0.295 | 5.864
| 벽 | 지정흡음판설치 | 벽, 9mm(도장유/방염) | M2 | (3.34+0.295)*2.7-(<커튼월>(2.95*(2.7-1.066)))+<두겁>(2.95)*0.295 | 5.864
| 걸레받이 | 걸레받이 설치 - 중밀도섬유판 | T=9, H=100(친환경수성P) | M | (3.34+0.295) | 3.635
|  | [비 고] |  |  |  | 0
| 벽 | 지정흡음판설치 | 벽, 9mm(도장유/방염) | M2 | (((3.34+4.665)*2)-(3.34+0.295))*2.7-(1.89) | 31.522
| 걸레받이 | 걸레받이 설치 - 중밀도섬유판 | T=9, H=100(친환경수성P) | M | (((3.34+4.665)*2)-(3.34+0.295))-(0.9) | 11.475
|  | [비 고] |  |  | ■■ 기 타 ■■ | 0
| 바닥 | ◆건축물 현장정리 | 리모델링(준공청소포함) | M2 | (3.34*4.665) | 15.581
실명 : 2F.개인연습실(상) 개소 : 0
A ( 면 적 ) 12.21<구분구적법에 의한 면적 계산> = 12.210
AA ( A 증가분 ) = 0.000
AB ( A 공제분 ) = 0.000
L ( 둘 레 ) 3.7+3.3+3.7+2.8+0.5 = 14.000
LA ( L 추가 ) = 0.000
LB ( L 공제 ) = 0.000
B ( 걸레받이 ) = 0.000
H ( 마감높이 ) 2.7 = 2.700
H1 (높이1 ) = 0.000
( ) * = 개소:
|  | [비 고] |  |  | ■■ 바 닥 ■■ | 0
|  | [비 고] |  |  | -- F05 / 존치 | 0
|  | [비 고] |  |  | ■■ 천 정 ■■ | 0
|  | [비 고] |  |  | -- F05 | 0
| 벽 | 보통합판 설치 | 천정, 9mm | M2 | (12.21<구분구적법에의한면적계산>) | 12.21
| 벽 | 지정흡음판설치 | 천정, 9mm(도장유/방염) | M2 | (12.21<구분구적법에의한면적계산>) | 12.21
|  | [비 고] |  |  | ■■ 벽 ■■ | 0
|  | [비 고] |  |  | -- F05 | 0
| 벽 | 벽체틀 설치 | 30*30, @450*450 | M2 | (3.3)*2.7 | 8.91
| 벽 | 보통합판 설치 | 벽, 9mm | M2 | (3.3)*2.7 | 8.91
| 벽 | 지정흡음판설치 | 벽, 9mm(도장유/방염) | M2 | (3.3)*2.7 | 8.91
| 걸레받이 | 걸레받이 설치 - 중밀도섬유판 | T=9, H=100(친환경수성P) | M | (3.3) | 3.3
|  | [비 고] |  |  |  | 0
| 벽 | 지정흡음판설치 | 벽, 9mm(도장유/방염) | M2 | ((3.7+3.3+3.7+2.8+0.5)-(3.3))*2.7-(1.89) | 27
| 걸레받이 | 걸레받이 설치 - 중밀도섬유판 | T=9, H=100(친환경수성P) | M | ((3.7+3.3+3.7+2.8+0.5)-(3.3))-(0.9) | 9.8
|  | [비 고] |  |  | ■■ 기 타 ■■ | 0
| 바닥 | ◆건축물 현장정리 | 리모델링(준공청소포함) | M2 | (12.21<구분구적법에의한면적계산>) | 12.21
실명 : 2F.개인연습실(중) 개소 : 0
A ( 면 적 ) V01*V02 = 7.918
AA ( A 증가분 ) = 0.000
AB ( A 공제분 ) = 0.000
L ( 둘 레 ) (V01+V02)*2 = 11.680
LA ( L 추가 ) = 0.000
LB ( L 공제 ) = 0.000
B ( 걸레받이 ) = 0.000
H ( 마감높이 ) 2.7 = 2.700
H1 (높이1 ) = 0.000
WD02 (00.공방동 ) 0.900 * 2.100 = 1.890 개소:1
|  | [비 고] |  |  | ■■ 바 닥 ■■ | 0
|  | [비 고] |  |  | -- F05 / 존치 | 0
|  | [비 고] |  |  | ■■ 천 정 ■■ | 0
|  | [비 고] |  |  | -- F05 | 0
| 벽 | 보통합판 설치 | 천정, 9mm | M2 | (3.7*2.14) | 7.918
| 벽 | 지정흡음판설치 | 천정, 9mm(도장유/방염) | M2 | (3.7*2.14) | 7.918
|  | [비 고] |  |  | ■■ 벽 ■■ | 0
|  | [비 고] |  |  | -- F05 | 0
| 벽 | 벽체틀 설치 | 30*30, @450*450 | M2 | (2.14)*2.7 | 5.778
| 벽 | 보통합판 설치 | 벽, 9mm | M2 | (2.14)*2.7 | 5.778
| 벽 | 지정흡음판설치 | 벽, 9mm(도장유/방염) | M2 | (2.14)*2.7 | 5.778
| 걸레받이 | 걸레받이 설치 - 중밀도섬유판 | T=9, H=100(친환경수성P) | M | (2.14) | 2.14
|  | [비 고] |  |  |  | 0
| 벽 | 지정흡음판설치 | 벽, 9mm(도장유/방염) | M2 | (((3.7+2.14)*2)-(2.14))*2.7-(1.89) | 23.868
| 걸레받이 | 걸레받이 설치 - 중밀도섬유판 | T=9, H=100(친환경수성P) | M | (((3.7+2.14)*2)-(2.14))-(0.9) | 8.64
|  | [비 고] |  |  | ■■ 기 타 ■■ | 0
| 바닥 | ◆건축물 현장정리 | 리모델링(준공청소포함) | M2 | (3.7*2.14) | 7.918
[ 00.공방동 03. 지상3층 ]
도형 | 부위 | 품명 | 규격 | 단위 | 산식 | 물량
실명 : 3F.동호인실(2-3/A-C)/좌 개소 : 1 비고 : ★★★★★★★★
A ( 면 적 ) 44.493<구분구적법에 의한 면적 계산> = 44.493
AA ( A 증가분 ) = 0.000
AB ( A 공제분 ) = 0.000
L ( 둘 레 ) 0.5+0.5+3.95+10.125+3.95+0.625+0.5+9 = 29.150
LA ( L 추가 ) = 0.000
LB ( L 공제 ) = 0.000
B ( 걸레받이 ) 0.1 = 0.100
H ( 마감높이 ) 2.7 = 2.700
H1 (높이1 ) = 0.000
ESD01 (00.공방동 ) 0.900 * 2.100 = 1.890 개소:1
WD02 (00.공방동 ) 0.900 * 2.100 = 1.890 개소:1
|  | [비 고] |  |  | ■■ 바 닥 ■■ | 0
|  | [비 고] |  |  | -- F05 / 존치 | 0
|  | [비 고] |  |  | ■■ 천 정 ■■ | 0
|  | [비 고] |  |  | -- F05 | 0
| 천장 | 석고판(나사고정) 설치 - 바탕용 | 천장, GB9.5T 2겹 붙임 | M2 | (44.493<구분구적법에의한면적계산>) | 44.493
| 천장 | 바탕만들기+수성페인트 롤러칠 | 내천장 2회, G.B.면 줄퍼티, 친환경 | M2 | (44.493<구분구적법에의한면적계산>) | 44.493
| 몰딩 | AL몰딩 설치 | 마이너스몰딩 | M | (0.5+0.5+3.95+10.125+3.95+0.625+0.5+9) | 29.15
|  | [비 고] |  |  | ■■ 벽 ■■ | 0
|  | [비 고] |  |  | -- F05 | 0
| 벽 | 기존면정리 | 벽면 | M2 | ((0.5+0.5+3.95+10.125+3.95+0.625+0.5+9)-(10.125))*2.7-(<커튼월>(2.954*(2.7-1.773))+1.89)+<두겁>(2.954)*0.245 | 47.462
| 벽 | 바탕만들기+수성페인트 롤러칠(기존면) | 내부 2회, con'c·mortar면, 친환경 | M2 | ((0.5+0.5+3.95+10.125+3.95+0.625+0.5+9)-(10.125))*2.7-(<커튼월>(2.954*(2.7-1.773))+1.89)+<두겁>(2.954)*0.245 | 47.462
| 걸레받이 | 바탕만들기+걸레받이용 페인트칠(기존면) | 붓칠 2회, con'c·mortar면 | M2 | ((0.5+0.5+3.95+10.125+3.95+0.625+0.5+9)-(10.125))*0.1-(0.9)*0.1 | 1.812
|  | [비 고] |  |  |  | 0
| 벽 | 바탕만들기+수성페인트 롤러칠 | 내부 2회, G.B.면 줄퍼티, 친환경 | M2 | (10.125)*2.7 | 27.337
| 걸레받이 | 바탕만들기+걸레받이용 페인트칠 | 붓칠 2회, G.B.면(줄퍼티) | M2 | (10.125)*0.1 | 1.012
|  | [비 고] |  |  | ■■ 기 타 ■■ | 0
| 바닥 | ◆건축물 현장정리 | 리모델링(준공청소포함) | M2 | (44.493<구분구적법에의한면적계산>) | 44.493
실명 : 3F.동호인실(2-3/A-C)/우 개소 : 1 비고 : ★★★★★★★★
A ( 면 적 ) 44.718<구분구적법에 의한 면적 계산> = 44.718
AA ( A 증가분 ) = 0.000
AB ( A 공제분 ) = 0.000
L ( 둘 레 ) 4.15+0.5+0.3+9+0.3+0.625+4.15+10.125 = 29.150
LA ( L 추가 ) = 0.000
LB ( L 공제 ) = 0.000
B ( 걸레받이 ) 0.1 = 0.100
H ( 마감높이 ) 2.7 = 2.700
H1 (높이1 ) = 0.000
ESD01 (00.공방동 ) 0.900 * 2.100 = 1.890 개소:1
WD02 (00.공방동 ) 0.900 * 2.100 = 1.890 개소:1
|  | [비 고] |  |  | ■■ 바 닥 ■■ | 0
|  | [비 고] |  |  | -- F05 / 존치 | 0
|  | [비 고] |  |  | ■■ 천 정 ■■ | 0
|  | [비 고] |  |  | -- F05 | 0
| 천장 | 석고판(나사고정) 설치 - 바탕용 | 천장, GB9.5T 2겹 붙임 | M2 | (44.718<구분구적법에의한면적계산>) | 44.718
| 천장 | 바탕만들기+수성페인트 롤러칠 | 내천장 2회, G.B.면 줄퍼티, 친환경 | M2 | (44.718<구분구적법에의한면적계산>) | 44.718
| 몰딩 | AL몰딩 설치 | 마이너스몰딩 | M | (4.15+0.5+0.3+9+0.3+0.625+4.15+10.125) | 29.15
|  | [비 고] |  |  | ■■ 벽 ■■ | 0
|  | [비 고] |  |  | -- F05 | 0
| 벽 | 기존면정리 | 벽면 | M2 | ((4.15+0.5+0.3+9+0.3+0.625+4.15+10.125)-(10.125))*2.7-(<커튼월>(4.15*(2.7-1.773))+1.89)+<두겁>(4.15)*0.245 | 46.647
| 벽 | 바탕만들기+수성페인트 롤러칠(기존면) | 내부 2회, con'c·mortar면, 친환경 | M2 | ((4.15+0.5+0.3+9+0.3+0.625+4.15+10.125)-(10.125))*2.7-(<커튼월>(4.15*(2.7-1.773))+1.89)+<두겁>(4.15)*0.245 | 46.647
| 걸레받이 | 바탕만들기+걸레받이용 페인트칠(기존면) | 붓칠 2회, con'c·mortar면 | M2 | ((4.15+0.5+0.3+9+0.3+0.625+4.15+10.125)-(10.125))*0.1-(0.9)*0.1 | 1.812
|  | [비 고] |  |  |  | 0
| 벽 | 바탕만들기+수성페인트 롤러칠 | 내부 2회, G.B.면 줄퍼티, 친환경 | M2 | (10.125)*2.7 | 27.337
| 걸레받이 | 바탕만들기+걸레받이용 페인트칠 | 붓칠 2회, G.B.면(줄퍼티) | M2 | (10.125)*0.1 | 1.012
|  | [비 고] |  |  | ■■ 기 타 ■■ | 0
| 바닥 | ◆건축물 현장정리 | 리모델링(준공청소포함) | M2 | (44.718<구분구적법에의한면적계산>) | 44.718
실명 : 3F.동호인실(3-4/A-C)/좌 개소 : 1 비고 : ★★★★★★★★
A ( 면 적 ) 44.718<구분구적법에 의한 면적 계산> = 44.718
AA ( A 증가분 ) = 0.000
AB ( A 공제분 ) = 0.000
L ( 둘 레 ) 0.3+0.5+4.15+10.125+4.15+0.625+0.3+9 = 29.150
LA ( L 추가 ) = 0.000
LB ( L 공제 ) = 0.000
B ( 걸레받이 ) 0.1 = 0.100
H ( 마감높이 ) 2.7 = 2.700
H1 (높이1 ) = 0.000
ESD01 (00.공방동 ) 0.900 * 2.100 = 1.890 개소:1
WD02 (00.공방동 ) 0.900 * 2.100 = 1.890 개소:1
|  | [비 고] |  |  | ■■ 바 닥 ■■ | 0
|  | [비 고] |  |  | -- F05 / 존치 | 0
|  | [비 고] |  |  | ■■ 천 정 ■■ | 0
|  | [비 고] |  |  | -- F05 | 0
| 천장 | 석고판(나사고정) 설치 - 바탕용 | 천장, GB9.5T 2겹 붙임 | M2 | (44.718<구분구적법에의한면적계산>) | 44.718
| 천장 | 바탕만들기+수성페인트 롤러칠 | 내천장 2회, G.B.면 줄퍼티, 친환경 | M2 | (44.718<구분구적법에의한면적계산>) | 44.718
| 몰딩 | AL몰딩 설치 | 마이너스몰딩 | M | (0.3+0.5+4.15+10.125+4.15+0.625+0.3+9) | 29.15
|  | [비 고] |  |  | ■■ 벽 ■■ | 0
|  | [비 고] |  |  | -- F05 | 0
| 벽 | 기존면정리 | 벽면 | M2 | ((0.3+0.5+4.15+10.125+4.15+0.625+0.3+9)-(10.125))*2.7-(<커튼월>(4.15*(2.7-1.773))+1.89)+<두겁>(4.15)*0.245 | 46.647
| 벽 | 바탕만들기+수성페인트 롤러칠(기존면) | 내부 2회, con'c·mortar면, 친환경 | M2 | ((0.3+0.5+4.15+10.125+4.15+0.625+0.3+9)-(10.125))*2.7-(<커튼월>(4.15*(2.7-1.773))+1.89)+<두겁>(4.15)*0.245 | 46.647
| 걸레받이 | 바탕만들기+걸레받이용 페인트칠(기존면) | 붓칠 2회, con'c·mortar면 | M2 | ((0.3+0.5+4.15+10.125+4.15+0.625+0.3+9)-(10.125))*0.1-(0.9)*0.1 | 1.812
|  | [비 고] |  |  |  | 0
| 벽 | 바탕만들기+수성페인트 롤러칠 | 내부 2회, G.B.면 줄퍼티, 친환경 | M2 | (10.125)*2.7 | 27.337
| 걸레받이 | 바탕만들기+걸레받이용 페인트칠 | 붓칠 2회, G.B.면(줄퍼티) | M2 | (10.125)*0.1 | 1.012
|  | [비 고] |  |  | ■■ 기 타 ■■ | 0
| 바닥 | ◆건축물 현장정리 | 리모델링(준공청소포함) | M2 | (44.718<구분구적법에의한면적계산>) | 44.718
실명 : 3F.동호인실(3-4/A-C)/우 개소 : 1 비고 : ★★★★★★★★
A ( 면 적 ) 44.718<구분구적법에 의한 면적 계산> = 44.718
AA ( A 증가분 ) = 0.000
AB ( A 공제분 ) = 0.000
L ( 둘 레 ) 4.15+0.5+0.3+9+0.3+0.625+4.15+10.125 = 29.150
LA ( L 추가 ) = 0.000
LB ( L 공제 ) = 0.000
B ( 걸레받이 ) 0.1 = 0.100
H ( 마감높이 ) 2.7 = 2.700
H1 (높이1 ) = 0.000
ESD01 (00.공방동 ) 0.900 * 2.100 = 1.890 개소:1
WD02 (00.공방동 ) 0.900 * 2.100 = 1.890 개소:1
|  | [비 고] |  |  | ■■ 바 닥 ■■ | 0
|  | [비 고] |  |  | -- F05 / 존치 | 0
|  | [비 고] |  |  | ■■ 천 정 ■■ | 0
|  | [비 고] |  |  | -- F05 | 0
| 천장 | 석고판(나사고정) 설치 - 바탕용 | 천장, GB9.5T 2겹 붙임 | M2 | (44.718<구분구적법에의한면적계산>) | 44.718
| 천장 | 바탕만들기+수성페인트 롤러칠 | 내천장 2회, G.B.면 줄퍼티, 친환경 | M2 | (44.718<구분구적법에의한면적계산>) | 44.718
| 몰딩 | AL몰딩 설치 | 마이너스몰딩 | M | (4.15+0.5+0.3+9+0.3+0.625+4.15+10.125) | 29.15
|  | [비 고] |  |  | ■■ 벽 ■■ | 0
|  | [비 고] |  |  | -- F05 | 0
| 벽 | 기존면정리 | 벽면 | M2 | ((4.15+0.5+0.3+9+0.3+0.625+4.15+10.125)-(10.125))*2.7-(<커튼월>(2.955*(2.7-1.773))+1.89)+<두겁>(2.955)*0.245 | 47.462
| 벽 | 바탕만들기+수성페인트 롤러칠(기존면) | 내부 2회, con'c·mortar면, 친환경 | M2 | ((4.15+0.5+0.3+9+0.3+0.625+4.15+10.125)-(10.125))*2.7-(<커튼월>(2.955*(2.7-1.773))+1.89)+<두겁>(2.955)*0.245 | 47.462
| 걸레받이 | 바탕만들기+걸레받이용 페인트칠(기존면) | 붓칠 2회, con'c·mortar면 | M2 | ((4.15+0.5+0.3+9+0.3+0.625+4.15+10.125)-(10.125))*0.1-(0.9)*0.1 | 1.812
|  | [비 고] |  |  |  | 0
| 벽 | 바탕만들기+수성페인트 롤러칠 | 내부 2회, G.B.면 줄퍼티, 친환경 | M2 | (10.125)*2.7 | 27.337
| 걸레받이 | 바탕만들기+걸레받이용 페인트칠 | 붓칠 2회, G.B.면(줄퍼티) | M2 | (10.125)*0.1 | 1.012
|  | [비 고] |  |  | ■■ 기 타 ■■ | 0
| 바닥 | ◆건축물 현장정리 | 리모델링(준공청소포함) | M2 | (44.718<구분구적법에의한면적계산>) | 44.718
실명 : 3F.커뮤니티키친(4-5/A-C) 개소 : 1 비고 : ★★★★★★★★
A ( 면 적 ) 39.7<구분구적법에 의한 면적 계산> = 39.700
AA ( A 증가분 ) = 0.000
AB ( A 공제분 ) = 0.000
L ( 둘 레 ) 0.3+0.5+3.7+10+3.7+0.5+0.3+9 = 28.000
LA ( L 추가 ) = 0.000
LB ( L 공제 ) = 0.000
B ( 걸레받이 ) 0.1 = 0.100
H ( 마감높이 ) 2.7 = 2.700
H1 (높이1 ) = 0.000
ESD01 (00.공방동 ) 0.900 * 2.100 = 1.890 개소:1
|  | [비 고] |  |  | ■■ 바 닥 ■■ | 0
|  | [비 고] |  |  | -- F05 / 존치 | 0
|  | [비 고] |  |  | ■■ 천 정 ■■ | 0
|  | [비 고] |  |  | -- F05 | 0
| 천장 | 석고판(나사고정) 설치 - 바탕용 | 천장, GB9.5T 2겹 붙임 | M2 | (39.7<구분구적법에의한면적계산>) | 39.7
| 천장 | 바탕만들기+수성페인트 롤러칠 | 내천장 2회, G.B.면 줄퍼티, 친환경 | M2 | (39.7<구분구적법에의한면적계산>) | 39.7
| 몰딩 | AL몰딩 설치 | 마이너스몰딩 | M | (0.3+0.5+3.7+10+3.7+0.5+0.3+9) | 28
|  | [비 고] |  |  | ■■ 벽 ■■ | 0
|  | [비 고] |  |  | -- F05 | 0
| 벽 | 기존면정리 | 벽면 | M2 | (0.3+0.5+3.7+10+3.7+0.5+0.3+9)*2.7-((<기존창>1.5*1.8)+1.89) | 71.01
| 벽 | 바탕만들기+수성페인트 롤러칠(기존면) | 내부 2회, con'c·mortar면, 친환경 | M2 | (0.3+0.5+3.7+10+3.7+0.5+0.3+9)*2.7-((<기존창>1.5*1.8)+1.89) | 71.01
| 걸레받이 | 바탕만들기+걸레받이용 페인트칠(기존면) | 붓칠 2회, con'c·mortar면 | M2 | (0.3+0.5+3.7+10+3.7+0.5+0.3+9)*0.1-(0.9)*0.1 | 2.71
|  | [비 고] |  |  | ■■ 기 타 ■■ | 0
| 바닥 | ◆건축물 현장정리 | 리모델링(준공청소포함) | M2 | (39.7<구분구적법에의한면적계산>) | 39.7
실명 : 3F.복도 개소 : 1 비고 : ★★★★★★★★
A ( 면 적 ) V01*V02 = 62.265
AA ( A 증가분 ) = 0.000
AB ( A 공제분 ) = 0.000
L ( 둘 레 ) (V01+V02)*2 = 63.500
LA ( L 추가 ) (0.6+0.6)*2 = 2.400
LB ( L 공제 ) = 0.000
B ( 걸레받이 ) 0.1 = 0.100
H ( 마감높이 ) 3.0 = 3.000
H1 (높이1 ) = 0.000
EFSD01 (00.공방동 ) 2.100 * 2.100 = 4.410 개소:1
WD01 (00.공방동 ) 1.000 * 2.100 = 2.100 개소:1
WD02 (00.공방동 ) 0.900 * 2.100 = 1.890 개소:1
|  | [비 고] |  |  | ■■ 바 닥 ■■ | 0
|  | [비 고] |  |  | -- F02(1~3F복도) | 0
| 바닥 | ◆기존면정리 | 바닥면 | M2 | (29.65*2.1) | 62.265
| 바닥 | 비닐타일 깔기 | 비닐타일, 3*450*450mm, 데코타일 | M2 | (29.65*2.1) | 62.265
|  | [비 고] |  |  | ■■ 천 정 ■■ | 0
|  | [비 고] |  |  | -- F02 / 존치 | 0
|  | [비 고] |  |  | ■■ 벽 ■■ | 0
|  | [비 고] |  |  | -- F02 | 0
| 벽 | 기존면정리 | 벽면 | M2 | ((29.65+2.1)*2)*3.0-(<기존창>(6.0*1.8*3+2.4*1.8)+<기존도어>(1.8*2.7+2.1*2.1+1.5*2.1+1.89*5)) | 131.91
| 벽 | 바탕만들기+수성페인트 롤러칠(기존면) | 내부 2회, con'c·mortar면, 친환경 | M2 | ((29.65+2.1)*2)*3.0-(<기존창>(6.0*1.8*3+2.4*1.8)+<기존도어>(1.8*2.7+2.1*2.1+1.5*2.1+1.89*5)) | 131.91
| 걸레받이 | 바탕만들기+걸레받이용 페인트칠(기존면) | 붓칠 2회, con'c·mortar면 | M2 | ((29.65+2.1)*2)*0.1-(<기존도어>(1.8+2.1+1.5+0.9*5))*0.1 | 5.36
|  | [비 고] |  |  | ■■ 기 타 ■■ | 0
| 바닥 | ◆건축물 현장정리 | 리모델링(준공청소포함) | M2 | (29.65*2.1) | 62.265
실명 : 3F.홀 개소 : 1 비고 : ★★★★★★★★
A ( 면 적 ) 18.613<구분구적법에 의한 면적 계산> = 18.613
AA ( A 증가분 ) = 0.000
AB ( A 공제분 ) = 0.000
L ( 둘 레 ) 0.79+0.4+0.3+0.6+0.3+1.1+3.05+0.4+0.8+0.42+1.5+0.42+1+0.4+0.3+2.45+1.09+5.65 = 20.970
LA ( L 추가 ) = 0.000
LB ( L 공제 ) = 0.000
B ( 걸레받이 ) 0.1 = 0.100
H ( 마감높이 ) 3.0 = 3.000
H1 (높이1 ) = 0.000
OL ( ) 3.05 = 3.050
EFSD02 (00.공방동 ) 1.500 * 2.100 = 3.150 개소:1
SD01 (00.공방동 ) 0.900 * 2.100 = 1.890 개소:1
SLD01 (00.공방동 ) 2.150 * 2.250 = 4.837 개소:1
|  | [비 고] |  |  | ■■ 바 닥 ■■ | 0
|  | [비 고] |  |  | -- F01 | 0
| 바닥 | ◆기존면정리 | 바닥면 | M2 | (18.613<구분구적법에의한면적계산>) | 18.613
| 바닥 | 비닐타일 깔기 | 비닐타일, 3*450*450mm, 데코타일 | M2 | (18.613<구분구적법에의한면적계산>) | 18.613
|  | [비 고] |  |  | ■■ 천 정 ■■ | 0
|  | [비 고] |  |  | -- F01 | 0
| 벽 | 기존면정리 | 천정면 | M2 | (18.613<구분구적법에의한면적계산>)*1.3 | 24.196
| 천장 | 바탕만들기+수성페인트 롤러칠(기존면) | 내천장 2회, G.B.면, 친환경 | M2 | (18.613<구분구적법에의한면적계산>)*1.3 | 24.196
|  | [비 고] |  |  | ■■ 벽 ■■ | 0
|  | [비 고] |  |  | -- F01 | 0
| 벽 | 기존면정리 | 벽면 | M2 | ((0.79+0.4+0.3+0.6+0.3+1.1+3.05+0.4+0.8+0.42+1.5+0.42+1+0.4+0.3+2.45+1.09+5.65)-(1.09+5.65))*3.0-(<기존창>(1.5*1.8)+3.15) | 36.84
| 벽 | 바탕만들기+수성페인트 롤러칠(기존면) | 내부 2회, con'c·mortar면, 친환경 | M2 | ((0.79+0.4+0.3+0.6+0.3+1.1+3.05+0.4+0.8+0.42+1.5+0.42+1+0.4+0.3+2.45+1.09+5.65)-(1.09+5.65))*3.0-(<기존창>(1.5*1.8)+3.15) | 36.84
| 걸레받이 | 바탕만들기+걸레받이용 페인트칠(기존면) | 붓칠 2회, con'c·mortar면 | M2 | ((0.79+0.4+0.3+0.6+0.3+1.1+3.05+0.4+0.8+0.42+1.5+0.42+1+0.4+0.3+2.45+1.09+5.65)-(1.09+5.65))*0.1-(1.5)*0.1 | 1.273
|  | [비 고] |  |  |  | 0
| 벽 | 기존면정리 | 벽면 | M2 | (1.09+5.65)*3.0-(1.89*2+4.837) | 11.603
| 벽 | 바탕만들기+수성페인트 롤러칠(기존면) | 내부 2회, con'c·mortar면, 친환경 | M2 | (1.09+5.65)*3.0-(1.89*2+4.837) | 11.603
| 걸레받이 | 바탕만들기+걸레받이용 페인트칠(기존면) | 붓칠 2회, con'c·mortar면 | M2 | (1.09+5.65)*0.1-(0.9*2+2.15)*0.1 | 0.279
| 걸레받이 | 베이스비드(홈내기) 설치 | 아연도, H=7mm | M | ((1.09+5.65)-(0.9*2+2.15))*0 | 0
|  | [비 고] |  |  | ■■ 기 타 ■■ | 0
| 바닥 | ◆건축물 현장정리 | 리모델링(준공청소포함) | M2 | (18.613<구분구적법에의한면적계산>) | 18.613
실명 : 3F.화장실(남) 개소 : 0
A ( 면 적 ) 8.925<구분구적법에 의한 면적 계산> = 8.925
AA ( A 증가분 ) = 0.000
AB ( A 공제분 ) = 0.000
L ( 둘 레 ) 0.7+1.3+2.11+3.5+2.81+2.2 = 12.620
LA ( L 추가 ) = 0.000
LB ( L 공제 ) = 0.000
B ( 걸레받이 ) 1.2 = 1.200
H ( 마감높이 ) 2.4 = 2.400
H1 (높이1 ) = 0.000
SD01 (00.공방동 ) 0.900 * 2.100 = 1.890 개소:1
|  | [비 고] |  |  | ■■ 바 닥 ■■ | 0
|  | [비 고] |  |  | -- F06 | 0
| 바닥 | ◆기존면정리 | 바닥면 | M2 | (8.925<구분구적법에의한면적계산>) | 8.925
| 바닥 | ◆시멘트 액체방수 바름 | 바닥 | M2 | (8.925<구분구적법에의한면적계산>) | 8.925
| 바닥 | 타일 압착 붙이기(바탕 58mm+압 5mm) | 바닥, 300*300(타일C, 백색줄눈) | M2 | (8.925<구분구적법에의한면적계산>) | 8.925
| 바닥 | ◆지정자기질타일 | 바닥, 300*300*7.0mm | M2 | (8.925<구분구적법에의한면적계산>) | 8.925
|  | [비 고] |  |  | ■■ 천 정 ■■ | 0
|  | [비 고] |  |  | -- F06 / M-BAR존치 | 0
| 천장 | 열경화성 수지천정재(난연3급) | 1.2*600*600(경량철골천정틀 존치면) | ㎡ | (8.925<구분구적법에의한면적계산>) | 8.925
| 몰딩 | ◆AL몰딩 설치 | W형, 15*15*15*15*1.0mm | M | (0.7+1.3+2.11+3.5+2.81+2.2) | 12.62
|  | [비 고] |  |  | ■■ 벽 ■■ | 0
|  | [비 고] |  |  | -- F06 | 0
| 걸레받이 | ◆시멘트 액체방수 바름 | 수직부 | M2 | (0.7+1.3+2.11+3.5+2.81+2.2)*1.2-(0.9)*1.2 | 14.064
| 벽 | ◆타일 압착 붙이기(바탕 17mm+압 6mm) | 벽, 100*200(일반C, 백색줄눈) | M2 | (0.7+1.3+2.11+3.5+2.81+2.2)*2.4-(1.89) | 28.398
| 걸레받이 | ◆지정도기질타일 | 벽, 100*200*7.0mm | M2 | (0.7+1.3+2.11+3.5+2.81+2.2)*2.4-(1.89) | 28.398
|  | [비 고] |  |  | ■■ 기 타 ■■ | 0
| 걸레받이 | ◆스테인리스재료분리대 | 바닥, W25*H20*1.5t | M | (0.9) | 0.9
|  | ◆타일코너비드 설치 | AL | M | 2.4*6 | 14.4
|  | ◆방습거울설치 - 합판 12mm+STS 1.5mm | 5mm, 틀 포함 | M2 | (0.6*1.0)*2 | 1.2
|  | ◆수밀코킹(실리콘) | 삼각, 5mm이하, 방균용 | M | (0.6+1.0)*2*2 | 6.4
|  | 마블세면대 | W:(600+200)*140 | M | 0 | 0
|  | ◆수밀코킹(실리콘) | 삼각, 5mm이하, 방균용 | M | 0 | 0
|  | ◆화장실칸막이 | 화장실칸막이, 큐비클, SUS몰딩 | M2 | (1.065+1.4)*1.9 | 4.683
|  | 소변기칸막이 | 500*1100, 강화유리 | EA | (1) | 1
|  | 0.5B 벽돌쌓기 | 3.6m 이하 | M2 | (1.615)*1.2 | 1.938
|  | 벽돌운반 | 인력, 2층 | 천매 | (1.938)*0.075 | 0.145
|  | 인조대리석 소변기턱(습식, 물갈기) | 포천석 150*20mm, 모르타르 30mm | M | (1.615) | 1.615
|  | ◆수밀코킹(실리콘) | 삼각, 5mm이하, 방균용 | M | (1.615+0.15*2+0.1*2) | 2.115
| 바닥 | ◆건축물 현장정리 | 리모델링(준공청소포함) | M2 | (8.925<구분구적법에의한면적계산>) | 8.925
실명 : 3F.화장실(여) 개소 : 0
A ( 면 적 ) V01*V02 = 16.600
AA ( A 증가분 ) = 0.000
AB ( A 공제분 ) = 0.000
L ( 둘 레 ) (V01+V02)*2 = 16.300
LA ( L 추가 ) = 0.000
LB ( L 공제 ) = 0.000
B ( 걸레받이 ) 1.2 = 1.200
H ( 마감높이 ) 2.4 = 2.400
H1 (높이1 ) = 0.000
SD01 (00.공방동 ) 0.900 * 2.100 = 1.890 개소:1
|  | [비 고] |  |  | ■■ 바 닥 ■■ | 0
|  | [비 고] |  |  | -- F06 | 0
| 바닥 | ◆기존면정리 | 바닥면 | M2 | (4*4.15) | 16.6
| 바닥 | ◆시멘트 액체방수 바름 | 바닥 | M2 | (4*4.15) | 16.6
| 바닥 | 타일 압착 붙이기(바탕 58mm+압 5mm) | 바닥, 300*300(타일C, 백색줄눈) | M2 | (4*4.15) | 16.6
| 바닥 | ◆지정자기질타일 | 바닥, 300*300*7.0mm | M2 | (4*4.15) | 16.6
|  | [비 고] |  |  | ■■ 천 정 ■■ | 0
|  | [비 고] |  |  | -- F06 / M-BAR존치 | 0
| 천장 | 열경화성 수지천정재(난연3급) | 1.2*600*600(경량철골천정틀 존치면) | ㎡ | (4*4.15) | 16.6
| 몰딩 | ◆AL몰딩 설치 | W형, 15*15*15*15*1.0mm | M | ((4+4.15)*2) | 16.3
|  | [비 고] |  |  | ■■ 벽 ■■ | 0
|  | [비 고] |  |  | -- F06 | 0
| 걸레받이 | ◆시멘트 액체방수 바름 | 수직부 | M2 | ((4+4.15)*2)*1.2-(0.9)*1.2 | 18.48
| 벽 | ◆타일 압착 붙이기(바탕 17mm+압 6mm) | 벽, 100*200(일반C, 백색줄눈) | M2 | ((4+4.15)*2)*2.4-(<기존창>(1.5*1.8)+1.89) | 34.53
| 걸레받이 | ◆지정도기질타일 | 벽, 100*200*7.0mm | M2 | ((4+4.15)*2)*2.4-(<기존창>(1.5*1.8)+1.89) | 34.53
|  | [비 고] |  |  | ■■ 기 타 ■■ | 0
| 걸레받이 | ◆스테인리스재료분리대 | 바닥, W25*H20*1.5t | M | (0.9) | 0.9
|  | ◆타일코너비드 설치 | AL | M | 2.4*6 | 14.4
|  | ◆방습거울설치 - 합판 12mm+STS 1.5mm | 5mm, 틀 포함 | M2 | (0.6*1.0)*3 | 1.8
|  | ◆수밀코킹(실리콘) | 삼각, 5mm이하, 방균용 | M | (0.6+1.0)*2*3 | 9.6
|  | 마블세면대 | W:(600+200)*140 | M | 0 | 0
|  | ◆수밀코킹(실리콘) | 삼각, 5mm이하, 방균용 | M | 0 | 0
|  | ◆화장실칸막이 | 화장실칸막이, 큐비클, SUS몰딩 | M2 | (1.37*3+3.99)*1.9 | 15.39
| 바닥 | ◆건축물 현장정리 | 리모델링(준공청소포함) | M2 | (4*4.15) | 16.6
실명 : 3F.장애인화장실 개소 : 0
A ( 면 적 ) V01*V02 = 4.751
AA ( A 증가분 ) = 0.000
AB ( A 공제분 ) = 0.000
L ( 둘 레 ) (V01+V02)*2 = 8.720
LA ( L 추가 ) = 0.000
LB ( L 공제 ) = 0.000
B ( 걸레받이 ) 1.2 = 1.200
H ( 마감높이 ) 2.4 = 2.400
H1 (높이1 ) = 0.000
SLD01 (00.공방동 ) 2.150 * 2.250 = 4.837 개소:1
|  | [비 고] |  |  | ■■ 바 닥 ■■ | 0
|  | [비 고] |  |  | -- F06 | 0
| 바닥 | ◆기존면정리 | 바닥면 | M2 | (2.21*2.15) | 4.751
| 바닥 | ◆시멘트 액체방수 바름 | 바닥 | M2 | (2.21*2.15) | 4.751
| 바닥 | 타일 압착 붙이기(바탕 58mm+압 5mm) | 바닥, 300*300(타일C, 백색줄눈) | M2 | (2.21*2.15) | 4.751
| 바닥 | ◆지정자기질타일 | 바닥, 300*300*7.0mm | M2 | (2.21*2.15) | 4.751
|  | [비 고] |  |  | ■■ 천 정 ■■ | 0
|  | [비 고] |  |  | -- F06 / M-BAR존치 | 0
| 천장 | 열경화성 수지천정재(난연3급) | 1.2*600*600(경량철골천정틀 존치면) | ㎡ | (2.21*2.15) | 4.751
| 몰딩 | ◆AL몰딩 설치 | W형, 15*15*15*15*1.0mm | M | ((2.21+2.15)*2) | 8.72
|  | [비 고] |  |  | ■■ 벽 ■■ | 0
|  | [비 고] |  |  | -- F06 | 0
| 걸레받이 | ◆시멘트 액체방수 바름 | 수직부 | M2 | ((2.21+2.15)*2)*1.2-(2.15)*1.2 | 7.884
| 벽 | ◆타일 압착 붙이기(바탕 17mm+압 6mm) | 벽, 100*200(일반C, 백색줄눈) | M2 | ((2.21+2.15)*2)*2.4-(4.837) | 16.091
| 걸레받이 | ◆지정도기질타일 | 벽, 100*200*7.0mm | M2 | ((2.21+2.15)*2)*2.4-(4.837) | 16.091
|  | [비 고] |  |  | ■■ 기 타 ■■ | 0
| 걸레받이 | ◆스테인리스재료분리대 | 바닥, W25*H20*1.5t | M | (2.15)/2 | 1.075
|  | ◆타일코너비드 설치 | AL | M | 2.4*4 | 9.6
|  | ◆방습거울설치 - 합판 12mm+STS 1.5mm | 5mm, 틀 포함 | M2 | (0.5*0.9) | 0.45
|  | ◆수밀코킹(실리콘) | 삼각, 5mm이하, 방균용 | M | (0.5+0.9)*2 | 2.8
| 바닥 | ◆건축물 현장정리 | 리모델링(준공청소포함) | M2 | (2.21*2.15) | 4.751
실명 : 3F.복도+커뮤니티키친 개소 : 0
A ( 면 적 ) 139.626<구분구적법에 의한 면적 계산> = 139.626
AA ( A 증가분 ) = 0.000
AB ( A 공제분 ) = 0.000
L ( 둘 레 ) 29.65+2.1+11.95+0.5+5.18+13.62+5.68+4.08+2.1 = 74.860
LA ( L 추가 ) (0.6+0.6)*2 = 2.400
LB ( L 공제 ) = 0.000
B ( 걸레받이 ) 0.1 = 0.100
H ( 마감높이 ) 3.0 = 3.000
H1 (높이1 ) = 0.000
EFSD01 (00.공방동 ) 2.100 * 2.100 = 4.410 개소:1
WD01 (00.공방동 ) 1.000 * 2.100 = 2.100 개소:1
WD02 (00.공방동 ) 0.900 * 2.100 = 1.890 개소:1
|  | [비 고] |  |  | ■■ 바 닥 ■■ | 0
|  | [비 고] |  |  | -- F02+F02' | 0
| 바닥 | ◆기존면정리 | 바닥면 | M2 | (139.626<구분구적법에의한면적계산>) | 139.626
| 바닥 | 자동수평몰탈 | 바닥, 3mm, 칼라 | M2 | (139.626<구분구적법에의한면적계산>) | 139.626
|  | [비 고] |  |  | ■■ 천 정 ■■ | 0
|  | [비 고] |  |  | -- F02 | 0
| 벽 | 기존면정리 | 천정면 | M2 | (29.65*2.1)*1.3 | 80.944
| 천장 | 바탕만들기+수성페인트 롤러칠(기존면) | 내천장 2회, G.B.면, 친환경 | M2 | (29.65*2.1)*1.3 | 80.944
|  | [비 고] |  |  | -- F02' | 0
| 천장 | 석고판(나사고정) 설치 - 바탕용 | 천장, GB9.5T 2겹 붙임 | M2 | (139.626<구분구적법에의한면적계산>)-(29.65*2.1) | 77.361
| 천장 | 바탕만들기+수성페인트 롤러칠 | 내천장 2회, G.B.면 줄퍼티, 친환경 | M2 | (139.626<구분구적법에의한면적계산>)-(29.65*2.1) | 77.361
| 몰딩 | AL몰딩 설치 | 마이너스몰딩 | M | (29.65+2.1+11.95+0.5+5.18+13.62+5.68+4.08+2.1)-(29.65+2.1+11.95+4.08+2.1) | 24.98
|  | [비 고] |  |  | ■■ 벽 ■■ | 0
|  | [비 고] |  |  | -- F02+F02' | 0
| 벽 | 기존면정리 | 벽면 | M2 | (29.65+2.1+11.95+0.5+4.08+2.1)*3.0-(<기존창>(6.0*1.8*3+2.4*1.8)+<기존도어>(1.8*2.1)+4.41+<기존창호조적쌓기>(1.0*2.1*2)) | 102.03
| 벽 | 바탕만들기+수성페인트 롤러칠(기존면) | 내부 2회, con'c·mortar면, 친환경 | M2 | (29.65+2.1+11.95+0.5+4.08+2.1)*3.0-(<기존창>(6.0*1.8*3+2.4*1.8)+<기존도어>(1.8*2.1)+4.41+<기존창호조적쌓기>(1.0*2.1*2)) | 102.03
| 걸레받이 | 바탕만들기+걸레받이용 페인트칠(기존면) | 붓칠 2회, con'c·mortar면 | M2 | (29.65+2.1+11.95+0.5+4.08+2.1)*3.0-(<기존도어>(1.8)+2.1+<기존창호조적쌓기>(1.0*2)) | 145.24
|  | [비 고] |  |  |  | 0
| 벽 | 모르타르 바름 | 내벽, 18mm, 3.6m 이하 | M2 | <기존창호조적쌓기>(1.0*2.1*2) | 4.2
| 벽 | 바탕만들기+수성페인트 롤러칠 | 내부 2회, con'c·mortar면, 친환경 | M2 | <기존창호조적쌓기>(1.0*2.1*2) | 4.2
| 걸레받이 | 바탕만들기+걸레받이용 페인트칠 | 붓칠 2회, con'c·mortar면 | M2 | <기존창호조적쌓기>(1.0*2)*0.1 | 0.2
| 걸레받이 | 베이스비드(홈내기) 설치 | 아연도, H=7mm | M | <기존창호조적쌓기>(1.0*2) | 2
|  | [비 고] |  |  |  | 0
| 벽 | 바탕만들기+수성페인트 롤러칠 | 내부 2회, G.B.면 줄퍼티, 친환경 | M2 | ((29.65+2.1+11.95+0.5+5.18+13.62+5.68+4.08+2.1)-(29.65+2.1+11.95+0.5+4.08+2.1))*3.0-(1.89*6) | 62.1
| 걸레받이 | 바탕만들기+걸레받이용 페인트칠 | 붓칠 2회, G.B.면(줄퍼티) | M2 | ((29.65+2.1+11.95+0.5+5.18+13.62+5.68+4.08+2.1)-(29.65+2.1+11.95+0.5+4.08+2.1))*0.1-(0.9*6)*0.1 | 1.908
|  | [비 고] |  |  | ■■ 기 타 ■■ | 0
| 바닥 | ◆건축물 현장정리 | 리모델링(준공청소포함) | M2 | (139.626<구분구적법에의한면적계산>) | 139.626
[ 00.공방동 04. 옥탑1층 ]
도형 | 부위 | 품명 | 규격 | 단위 | 산식 | 물량
실명 : ROOF.홀 개소 : 1 비고 : ★★★★★★★
A ( 면 적 ) 12.395<구분구적법에 의한 면적 계산> = 12.395
AA ( A 증가분 ) = 0.000
AB ( A 공제분 ) = 0.000
L ( 둘 레 ) 3.35+3.7+3.7 = 10.750
LA ( L 추가 ) = 0.000
LB ( L 공제 ) = 0.000
B ( 걸레받이 ) 0.1 = 0.100
H ( 마감높이 ) 3.0 = 3.000
H1 (높이1 ) = 0.000
OL ( ) 3.35 = 3.350
( ) * = 개소:
|  | [비 고] |  |  | ■■ 바 닥 ■■ | 0
|  | [비 고] |  |  | -- F01 | 0
| 바닥 | ◆기존면정리 | 바닥면 | M2 | (12.395<구분구적법에의한면적계산>)-(1.91*0.395) | 11.64
| 바닥 | 비닐타일 깔기 | 비닐타일, 3*450*450mm, 데코타일 | M2 | (12.395<구분구적법에의한면적계산>)-(1.91*0.395) | 11.64
|  | [비 고] |  |  | ■■ 천 정 ■■ | 0
|  | [비 고] |  |  | -- F01 | 0
| 벽 | 기존면정리 | 천정면 | M2 | (12.395<구분구적법에의한면적계산>) | 12.395
| 천장 | 바탕만들기+수성페인트 롤러칠(기존면) | 내천장 2회, G.B.면, 친환경 | M2 | (12.395<구분구적법에의한면적계산>) | 12.395
|  | [비 고] |  |  | ■■ 벽 ■■ | 0
|  | [비 고] |  |  | -- F01 | 0
| 벽 | 기존면정리 | 벽면 | M2 | (3.35+3.7+3.7)*3.0-(1.89) | 28.47
| 벽 | 바탕만들기+수성페인트 롤러칠(기존면) | 내부 2회, con'c·mortar면, 친환경 | M2 | (3.35+3.7+3.7)*3.0-(1.89) | 28.47
| 걸레받이 | 바탕만들기+걸레받이용 페인트칠(기존면) | 붓칠 2회, con'c·mortar면 | M2 | (3.35+3.7+3.7)*0.1-(0.9)*0.1 | 0.895
|  | [비 고] |  |  | ■■ 기 타 ■■ | 0
| 바닥 | ◆건축물 현장정리 | 리모델링(준공청소포함) | M2 | (12.395<구분구적법에의한면적계산>)-(1.91*0.395) | 11.64
[ 00.공방동 05. 기타공사 ]
도형 | 부위 | 품명 | 규격 | 단위 | 산식 | 물량
실명 : 00.기타공사 개소 : 1 비고 : ★★★★★★★
A ( 면 적 ) = 0.000
AA ( A 증가분 ) = 0.000
AB ( A 공제분 ) = 0.000
L ( 둘 레 ) = 0.000
LA ( L 추가 ) = 0.000
LB ( L 공제 ) = 0.000
H ( 마감높이 ) = 0.000
B ( 걸레받이 ) = 0.000
H1 (높이1 ) = 0.000
( ) * = 개소:
|  | [비 고] |  |  | ■■ 기 타 ■■ / 커텐박스 | 0
| 벽 | 우레탄페인트 붓칠/DECK면+철골면+커텐박스면등 | 철재면, 3회 1급 | M2 | <1F>(5.96*3+7.18*2*0+1.46*0)*0.45 | 8.046
| 벽 | 우레탄페인트 붓칠/DECK면+철골면+커텐박스면등 | 철재면, 3회 1급 | M2 | <2F>(5.96*3+7.1*0+3.85*0+2.955*0+1.46*0)*0.45 | 8.046
| 벽 | 우레탄페인트 붓칠/DECK면+철골면+커텐박스면등 | 철재면, 3회 1급 | M2 | <3F>(5.96*3+4.024*0+2.655*0+1.155*0+5.405*0+1.46*0)*0.45 | 8.046
|  | [비 고] |  |  | ■■ 기 타 ■■ / 350*650 | 0
|  | 화변기보강/1F | 660*360(HD10철근보강) | EA | <1F>(3) | 3
|  | 화변기보강/2F | 660*360(HD10철근보강) | EA | <2F>(4) | 4
|  | 화변기보강부위방수 |  | EA | (<1F>(3)+<2F>(4)) | 7
|  | [비 고] |  |  | ■■ 기 타 ■■ | 0
실명 : 00.제작가구공사 개소 : 1 비고 : ★★★★★★★★
A ( 면 적 ) = 0.000
AA ( A 증가분 ) = 0.000
AB ( A 공제분 ) = 0.000
L ( 둘 레 ) = 0.000
LA ( L 추가 ) = 0.000
LB ( L 공제 ) = 0.000
H ( 마감높이 ) = 0.000
B ( 걸레받이 ) = 0.000
H1 (높이1 ) = 0.000
( ) * = 개소:
|  | [비 고] |  |  | ■■ 기 타 ■■ | 0
|  | 2층 커뮤니티키친 | 세라믹상판+자작합판바디(4500*3800*930) / 싱크볼, 수전, 하이라이트 포함 | EA | (1)*0 | 0
실명 : 00.조적공사 개소 : 1 비고 : ★★★★★★★★★
A ( 면 적 ) = 0.000
AA ( A 증가분 ) = 0.000
AB ( A 공제분 ) = 0.000
L ( 둘 레 ) = 0.000
LA ( L 추가 ) = 0.000
LB ( L 공제 ) = 0.000
B ( 걸레받이 ) = 0.000
H ( 마감높이 ) = 0.000
H1 (1F ) 4.5-0.15 = 4.350
H2 (2F ) 3.9-0.15 = 3.750
H3 (3F ) 3.9-0.15 = 3.750
H4 (ROOF ) 3.0-0.15 = 2.850
SD01 (00.공방동 ) 0.900 * 2.100 = 1.890 개소:1
SLD01 (00.공방동 ) 2.150 * 2.250 = 4.837 개소:1
WD02 (00.공방동 ) 0.900 * 2.100 = 1.890 개소:1
WD03 (00.공방동 ) 0.900 * 2.100 = 1.890 개소:1
WD04 (00.공방동 ) 1.800 * 2.100 = 3.780 개소:1
|  | [비 고] |  |  | ■■ 기 타 ■■ | 0
|  | 0.5B 벽돌쌓기 | 3.6m 이하 | M2 | (<가>(0)+<세>(0)) | 0
|  | 1.0B 벽돌쌓기 | 3.6m 이하 | M2 |  | 0
|  | 벽돌운반 | 인력, 1층 | 천매 |  | 0
|  | 벽돌운반 | 인력, 2층 | 천매 |  | 0
|  | 벽돌운반 | 인력, 3층 | 천매 |  | 0
|  | 벽돌운반 | 인력, 4층 | 천매 |  | 0
|  | 철근콘크리트인방 | 100*200 | M |  | 0
|  | 철근콘크리트인방 | 200*200 | M |  | 0
|  | DRY WALL(DW5-2 TYPE/C-65*0.8T@450) | T100, GB9.5T2겹 양면, GW50mm | M2 |  | 0
|  | DRY WALL(DW2 TYPE/C-65*0.8T@450) | T100, GB9.5T2겹 + 합판9.0T1겹 양면, GW50mm | M2 |  | 0
|  | DRY WALL(DW3 TYPE/C-65*0.8T@450) | T100, 합판9.0T1겹 양면, GW50mm | M2 |  | 0
|  | [비 고] |  |  | ■■ 기 타 ■■ / 1F | 0
|  | 0.5B 벽돌쌓기 | 3.6m 이하 | M2 | ((<가>(2.71+3.3)+<세>(5.65))*(4.5-0.15)-(1.89*2+4.837))*0 | 0
|  | 벽돌운반 | 인력, 1층 | 천매 | (42.104)*0.075*0 | 0
| 걸레받이 | 철근콘크리트인방 | 100*200 | M | (0.9*2+2.15+0.4*3)*0 | 0
|  | [비 고] |  |  | ■■ 기 타 ■■ / 2F | 0
|  | 0.5B 벽돌쌓기 | 3.6m 이하 | M2 | ((<가>(2.71+3.3)+<세>(5.65))*(3.9-0.15)-(1.89*2+4.837))*0 | 0
|  | 1.0B 벽돌쌓기 | 3.6m 이하 | M2 | <기존창호부분>(1.0*2.1)*0 | 0
|  | 벽돌운반 | 인력, 1층 | 천매 | ((35.108)*0.075+(2.1)*0.149)*0 | 0
| 걸레받이 | 철근콘크리트인방 | 100*200 | M | (0.9*2+2.15+0.4*3)*0 | 0
|  | DRY WALL(DW5-2 TYPE/C-65*0.8T@450) | T100, GB9.5T2겹 양면, GW50mm | M2 | (<가>(1.49)+<세>(3.66+3.76+2.86))*(3.9-0.15)*0 | 0
|  | DRY WALL(DW2 TYPE/C-65*0.8T@450) | T100, GB9.5T2겹 + 합판9.0T1겹 양면, GW50mm | M2 | ((<가>(4.49+3.4+3.56)+<세>(3.71+2.2+4.3))*(3.9-0.15)-(1.89*4+1.89*2+3.78))*0 | 0
|  | DRY WALL(DW3 TYPE/C-65*0.8T@450) | T100, 합판9.0T1겹 한면, GW50mm | M2 | (<가>(0.74+0.206)+<세>(0.695*2+0.295))*(3.9-0.15)*0 | 0
|  | DRY WALL(DW3 TYPE/C-65*0.8T@450) | T100, 합판9.0T1겹 양면, GW50mm | M2 | ((<가>(3.51+5.11)+<세>(5.55+6.245+2.2))*(3.9-0.15)-(1.89))*0 | 0
|  | 건식용 코너비드 설치 | 아연도. 날개 25mm | M | (3.9-0.15)*41*0 | 0
|  | [비 고] |  |  | ■■ 기 타 ■■ / 3F | 0
|  | 0.5B 벽돌쌓기 | 3.6m 이하 | M2 | ((<가>(2.71+3.3)+<세>(5.65))*(3.9-0.15)-(1.89*2+4.837))*0 | 0
|  | 1.0B 벽돌쌓기 | 3.6m 이하 | M2 | <기존창호부분>(1.0*2.1*2)*0 | 0
|  | 벽돌운반 | 인력, 1층 | 천매 | ((35.108)*0.075+(4.2)*0.149)*0 | 0
| 걸레받이 | 철근콘크리트인방 | 100*200 | M | (0.9*2+2.15+0.4*3)*0 | 0
|  | DRY WALL(DW5-2 TYPE/C-65*0.8T@450) | T100, GB9.5T2겹 양면, GW50mm | M2 | (<가>(0)+<세>(10.005*2))*(3.9-0.15) | 75.037
|  | 건식용 코너비드 설치 | 아연도. 날개 25mm | M | (3.9-0.15)*8 | 30
실명 : 00.가설공사 개소 : 1 비고 : ★★★★★★★★★
A ( 면 적 ) = 0.000
AA ( A 증가분 ) = 0.000
AB ( A 공제분 ) = 0.000
L ( 둘 레 ) = 0.000
LA ( L 추가 ) = 0.000
LB ( L 공제 ) = 0.000
H ( 마감높이 ) = 0.000
B ( 걸레받이 ) = 0.000
H1 (높이1 ) = 0.000
( ) * = 개소:
|  | [비 고] |  |  | ■■ 기 타 ■■ | 0
|  | 건축물보양 - 석재면, 테라조면 | 하드롱지 | M2 | (0)+(72.971) | 72.971
|  | 강관 조립말비계(이동식)설치 및 해체 | 높이 2m, 3개월 | 대 | <석고판+수성P/신설천정(218.347/120)>(2) | 2
|  | 강관 조립말비계(이동식)설치 및 해체 | 높이 2m, 3개월 | 대 | <수성페인트/기존천정(163.080/120)>(2) | 2
[ 00.공방동 06. 외부공사 ]
도형 | 부위 | 품명 | 규격 | 단위 | 산식 | 물량
실명 : 00.1층바닥+천정 개소 : 0 비고 : ★★★★★★★★★
A ( 면 적 ) 10.854<구분구적법에 의한 면적 계산> = 10.854
AA ( A 증가분 ) = 0.000
AB ( A 공제분 ) = 0.000
L ( 둘 레 ) 0.17+0.23+3.46+0.3+1.2+2.03+4.83+2.1 = 14.320
LA ( L 추가 ) = 0.000
LB ( L 공제 ) = 0.000
H ( 마감높이 ) = 0.000
B ( 걸레받이 ) = 0.000
H1 (높이1 ) = 0.000
( ) * = 개소:
|  | [비 고] |  |  | ■■ 바 닥 ■■ | 0
| 바닥 | 바닥벽돌쌓기 | H120(벽돌포함) | M2 | (10.854<구분구적법에의한면적계산>)*0 | 0
| 바닥 | 화강석붙임(습식, 버너) | 바닥, 포천석 30mm, 모르타르 30mm | M2 | ((10.854<구분구적법에의한면적계산>)+<챌판>(3.46)*0.45)*0 | 0
|  | [비 고] |  |  | ■■ 천 정 ■■ | 0
| 천장 | 석고판(나사고정) 설치 - 바탕용 | 천장, CRC보드6.0T 2겹 붙임 | M2 | (3.62*1.76)*0 | 0
| 천장 | 바탕만들기+수성페인트 롤러칠 | 내천장 2회, G.B.면 줄퍼티, 친환경 | M2 | (3.62*1.76)*0 | 0
| 몰딩 | ◆AL몰딩 설치 | W형, 15*15*15*15*1.0mm | M | (3.62+1.76)*2*0 | 0
|  | [비 고] |  |  | ■■ 벽 ■■ | 0
|  | [비 고] |  |  | ■■ 기 타 ■■ | 0
실명 : 00.지붕층바닥 개소 : 1 비고 : ★★★★★★★★★
A ( 면 적 ) 322.16<구분구적법에 의한 면적 계산> = 322.160
AA ( A 증가분 ) = 0.000
AB ( A 공제분 ) = 0.000
L ( 둘 레 ) 29.6+2.1+3.6+10+26+12.1 = 83.400
LA ( L 추가 ) = 0.000
LB ( L 공제 ) = 0.000
B ( 걸레받이 ) = 0.000
H ( 마감높이 ) 1.3 = 1.300
H1 (높이1 ) = 0.000
( ) * = 개소:
|  | [비 고] |  |  | ■■ 바 닥 ■■ | 0
| 바닥 | PVC시트방수 | 바닥, 노출 | M2 | (322.16<구분구적법에의한면적계산>)*0 | 0
|  | [비 고] |  |  | ■■ 천 정 ■■ | 0
|  | [비 고] |  |  | ■■ 벽 ■■ | 0
|  | PVC시트방수 | 벽, 노출 | M2 | ((29.6+2.1+3.6+10+26+12.1)-(3.6+10))*(1.3+<두겁>(0.4))*0 | 0
|  | [비 고] |  |  | ■■ 기 타 ■■ | 0
실명 : 00.외부계단 개소 : 1 비고 : ★★★★★★★★★
A ( 면 적 ) V01*V02 = 0.000
AA ( A 증가분 ) = 0.000
AB ( A 공제분 ) = 0.000
L ( 둘 레 ) (V01+V02)*2 = 0.000
LA ( L 추가 ) = 0.000
LB ( L 공제 ) = 0.000
B ( 걸레받이 ) = 0.000
H ( 마감높이 ) = 0.000
H1 (1F ) 4.465 = 4.465
H2 (2F ) 4.03 = 4.030
( ) * = 개소:
|  | [비 고] |  |  | ■■ 바 닥 ■■ | 0
| 바닥 | ◆기존면정리 | 바닥면 | M2 | <1F>(13.345)+<챌판>(11.52)*0.355 | 17.434
| 벽 | 섬유보강 고탄성타일접착붙이기 | 바닥면, 섬유보강 고탄성타일접착재+프라이머(비흡수면) | M2 | <1F>(13.345)+<챌판>(11.52)*0.355 | 17.434
| 바닥 | 포세린타일 | 바닥, 600*600*20.0mm | M2 | <1F>(13.345)+<챌판>(11.52)*0.355 | 17.434
|  | [비 고] |  |  |  | 0
| 바닥 | 녹제거 및 표면정리 | 바닥 | M2 | <2F>(8.339)+(0.563+0.448*0.13) | 8.96
|  | 녹막이페인트 붓칠 | 철재면, 1회 1종 | M2 | <2F>(8.339)+(0.563+0.448*0.13) | 8.96
| 벽 | 섬유보강 고탄성타일접착붙이기 | 바닥면, 섬유보강 고탄성타일접착재+프라이머(비흡수면) | M2 | <2F>(8.339) | 8.339
| 바닥 | 포세린타일 | 바닥, 600*600*20.0mm | M2 | <2F>(8.339) | 8.339
|  | [비 고] |  |  |  | 0
| 바닥 | 녹제거 및 표면정리 | 바닥 | M2 | <3F>(8.339)+(0.563+0.448*0.13) | 8.96
|  | 녹막이페인트 붓칠 | 철재면, 1회 1종 | M2 | <3F>(8.339)+(0.563+0.448*0.13) | 8.96
| 벽 | 섬유보강 고탄성타일접착붙이기 | 바닥면, 섬유보강 고탄성타일접착재+프라이머(비흡수면) | M2 | <3F>(8.339) | 8.339
| 바닥 | 포세린타일 | 바닥, 600*600*20.0mm | M2 | <3F>(8.339) | 8.339
|  | [비 고] |  |  |  | 0
|  | 녹제거 및 표면정리 | 바닥 | M2 | <계단>(4.9+4.837*3)*(2.785/2)+<챌판>(4.465+4.03)*(2.785/2) | 38.859
|  | 녹막이페인트 붓칠 | 철재면, 1회 1종 | M2 | <계단>(4.9+4.837*3)*(2.785/2)+<챌판>(4.465+4.03)*(2.785/2) | 38.859
| 벽 | 섬유보강 고탄성타일접착붙이기 | 바닥면, 섬유보강 고탄성타일접착재+프라이머(비흡수면) | M2 | <계단>(4.9+4.837*3)*(2.785/2)+<챌판>(4.465+4.03)*(2.785/2) | 38.859
| 바닥 | 포세린타일 | 바닥, 600*600*20.0mm | M2 | <계단>(4.9+4.837*3)*(2.785/2)+<챌판>(4.465+4.03)*(2.785/2) | 38.859
|  | [비 고] |  |  | ■■ 천 정 ■■ | 0
|  | 녹제거 및 표면정리 | 천정 | M2 | <2F>(8.339)+(0.563) | 8.902
|  | 녹제거 및 표면정리 | 천정 | M2 | <3F>(8.339)+(0.563) | 8.902
|  | 녹제거 및 표면정리 | 천정 | M2 | <계단>((4.9+4.837*3)*(2.785/2)+<챌판>(4.465+4.03)*(2.785/2))*1.1 | 42.745
|  | 녹막이페인트 붓칠 | 철재면, 1회 1종 | M2 | (8.902+8.902+42.745) | 60.549
|  | 우레탄페인트 붓칠/DECK면+철골면+커텐박스면등 | 철재면, 3회 1급 | M2 | (8.902+8.902+42.745) | 60.549
|  | [비 고] |  |  | ■■ 천 정 ■■ / 계단실지붕 | 0
|  | ㄱ형강설치 | 천정, ㄱ30*30(우레탄P) | M | (<가>(3.88*3+3.2*11+0.591)+<세>(8.06*7+2.5)) | 106.351
|  | 익스펜디드메탈설치 | 천정, 2mm | M2 | (28.373) | 28.373
|  | C형강설치 | C150*50*3.2(우레탄P)+볼트접합 | M | (<가>(3.567+2.263+0.971)+<세>(7.845+6.85+5.87)) | 27.366
|  | 지정색골강판설치 | 지붕, 골강판0.8mm(피스고정) | M2 | (28.306) | 28.306
|  | 거터설치 | W125*H100(ㄷ형), 아연도강판1.6mm | M | (0.576+5.413) | 5.989
|  | 루프드레인 설치 | 수직형, D100㎜ | 개소 | (1) | 1
|  | 선홈통(강관) 설치 | 100.0mm, 아연도강관 | M | (11.875) | 11.875
|  | 녹제거 및 표면정리 | 천정 | M2 | <각파이프/평면>(<가>(3.88*3+3.18*5)+<세>(8.06*6+2.337))*(0.05+0.05)*2*<상하>2 | 31.294
|  | 녹제거 및 표면정리 | 천정 | M2 | <각파이프/수직><H>(0.4)*(<EA>7*3+6*5)*(0.05+0.05)*2 | 4.08
|  | 녹막이페인트 붓칠 | 철재면, 1회 1종 | M2 | (31.294+4.08) | 35.374
|  | 우레탄페인트 붓칠/DECK면+철골면+커텐박스면등 | 철재면, 3회 1급 | M2 | (31.294+4.08) | 35.374
|  | [비 고] |  |  | ■■ 벽 ■■ | 0
|  | 녹제거 및 표면정리 | 벽 | M2 | <기둥H200*200>(<H>12.0)*(0.2*4+0.2*2)*<EA>4 | 57.6
|  | 녹제거 및 표면정리 | 벽 | M2 | <ㄷ형강300*90>(5.272+5.4*3)*(0.09*4+0.3*2) | 20.613
|  | 녹제거 및 표면정리 | 벽 | M2 | <보>(<B>2.785*2+<C-D>3.73*4+<1+1A>(7.6*4))*(0.15*4+0.3*2) | 61.068
|  | 녹제거 및 표면정리 | 벽 | M2 | <외부계단H0.9><내측/가로>(<1F>3.975*2+<2F>4.14*2+<3F>4.14*2+1.6)*5*0.075 | 9.791
|  | 녹제거 및 표면정리 | 벽 | M2 | <외부계단H0.9><내측/세로>((<1F>3.975*2+<2F>4.14*2+<3F>4.14*2+1.6)/1.19*0.9+1)*0.075 | 1.556
|  | 녹제거 및 표면정리 | 벽 | M2 | <외부계단H0.9><외측/가로>((<1F>2.992+<2F>3.726+1.9+2.992+<3F>3.726+1.9)+(5.095+6.075+5.491+6.075+5.491))*5*0.075 | 17.048
|  | 녹제거 및 표면정리 | 벽 | M2 | <외부계단H0.9><외/세>(((<1F>2.992+<2F>3.726+1.9+2.992+<3F>3.726+1.9)+(5.095+6.075+5.491+6.075+5.491))/1.19*0.9+1)*0.075 | 2.653
|  | 녹막이페인트 붓칠 | 철재면, 1회 1종 | M2 | (57.6+20.613+61.068+9.791+1.556+17.048+2.653) | 170.329
| 벽 | 우레탄페인트 붓칠/DECK면+철골면+커텐박스면등 | 철재면, 3회 1급 | M2 | (57.6+20.613+61.068+9.791+1.556+17.048+2.653) | 170.329
|  | [비 고] |  |  | ■■ 기 타 ■■ | 0
|  | 스틸핸드레일/외부계단 | FB W75*6T(우레탄P) + FB W75*6T(우레탄P), H:1200 | M | <외측/2F>(3.53+0.86+1.8)+<외측/3F>(3.53+0.86+1.8) | 12.38
|  | 스틸핸드레일/외부계단 | FB W75*6T(우레탄P) + FB W75*6T(우레탄P), H:1200 | M | <외측/계단면>(5.272+5.4*3+2.785*2) | 27.042
|  | 스틸핸드레일/외부계단 | FB W75*6T(우레탄P) + FB W75*6T(우레탄P), H:1200 | M | <내측>(3.976+4.1*3+1.457) | 17.733
실명 : 00.연결통로 개소 : 1 비고 : ★★★★★★★★★
A ( 면 적 ) V01*V02 = 24.534
AA ( A 증가분 ) = 0.000
AB ( A 공제분 ) = 0.000
L ( 둘 레 ) (V01+V02)*2 = 27.940
LA ( L 추가 ) = 0.000
LB ( L 공제 ) = 0.000
H ( 마감높이 ) = 0.000
B ( 걸레받이 ) = 0.000
H1 (높이1 ) = 0.000
( ) * = 개소:
|  | [비 고] |  |  | ■■ 바 닥 ■■ | 0
| 바닥 | ◆기존면정리 | 바닥면 | M2 | (2.06*11.91)*0 | 0
| 바닥 | 자동수평몰탈 | 바닥, 3mm, 칼라 | M2 | (2.06*11.91)*0 | 0
| 바닥 | ◆기존면정리 | 바닥면 | M2 | (2.06*11.91) | 24.534
| 바닥 | 비닐타일 깔기 | 비닐타일, 3*450*450mm, 데코타일 | M2 | (2.06*11.91) | 24.534
| 바닥 | ◆기존면정리 | 바닥면 | M2 | (6.59*1.83) | 12.059
| 벽 | 침투성표면강화제/인조석물갈기면 | 바닥 | M2 | (6.59*1.83) | 12.059
| 벽 | 크랙보수 | 바닥, 크랙보수 | M | (1.83*2) | 3.66
|  | [비 고] |  |  | ■■ 천 정 ■■ / 1F DECK천정면 | 0
|  | 녹제거 및 표면정리 | 천정 | M2 | <천정평면도>(2.44*10.102) | 24.648
|  | 녹막이페인트 붓칠 | 철재면, 1회 1종 | M2 | <천정평면도>(2.44*10.102) | 24.648
|  | 우레탄페인트 붓칠/DECK면+철골면+커텐박스면등 | 철재면, 3회 1급 | M2 | <천정평면도>(2.44*10.102) | 24.648
|  | [비 고] |  |  |  | 0
|  | 녹제거 및 표면정리 | 벽 | M2 | <기둥H200*200>(<H>4.325)*(0.2*4+0.2*2)*<EA>2 | 10.38
|  | 녹막이페인트 붓칠 | 철재면, 1회 1종 | M2 | <기둥H200*200>(<H>4.325)*(0.2*4+0.2*2)*<EA>2 | 10.38
|  | 우레탄페인트 붓칠/DECK면+철골면+커텐박스면등 | 철재면, 3회 1급 | M2 | <기둥H200*200>(<H>4.325)*(0.2*4+0.2*2)*<EA>2 | 10.38
|  | [비 고] |  |  |  | 0
|  | 녹제거 및 표면정리 | 벽 | M2 | <보H200*200>()*0.76 | 0
|  | 녹막이페인트 붓칠 | 철재면, 1회 1종 | M2 | <보H200*200>()*0.76 | 0
|  | 우레탄페인트 붓칠/DECK면+철골면+커텐박스면등 | 철재면, 3회 1급 | M2 | <보H200*200>()*0.76 | 0
|  | [비 고] |  |  | ■■ 천 정 ■■ | 0
|  | 각파이프설치 | 천정, ㅁ100*100*3.2mm(노출/우레탄P) | M | <수직>(15)*0.4+(11)*0.3 | 9.3
|  | 각파이프설치 | 천정, ㅁ100*100*3.2mm(노출/우레탄P) | M | <수평>(<가>(2.128+8.784*2+2.328*6)+<세>(11.874*2+0.7*2+1.9*4)) | 66.412
|  | C형강설치 | C150*50*3.2(우레탄P)+볼트접합 | M | (20.674+19.586+18.498+17.41+16.326) | 92.494
|  | 지정색골강판설치 | 지붕, 골강판0.8mm(피스고정) | M2 | (49.645) | 49.645
|  | 아연도강판설치 | 벽, 3.0mm | M2 | (22.547)*0.646+(16.1)*0.456 | 21.906
|  | 거터설치 | W100*H100(ㄷ형), 아연도강판1.6mm | M | (15.656) | 15.656
|  | 루프드레인 설치 | 수직형, D75mm | 개소 | (2) | 2
|  | 선홈통(강관) 설치 | 75.0mm, 아연도강관 | M | 7.631*2 | 15.262
|  | [비 고] |  |  | ■■ 벽 ■■ | 0
| 벽 | 기존면정리 | 벽면 | M2 | <난간내측면>(14.74+5.19+15.84)*(<내측+두겁>(1.1+0.15)) | 44.712
| 걸레받이 | 바탕만들기+수성페인트 롤러칠(기존면) | 외부 2회, con'c·mortar면, 친환경 | M2 | <난간내측면>(14.74+5.19+15.84)*(<내측+두겁>(1.1+0.15)) | 44.712
| 벽 | 기존면정리 | 벽면 | M2 | <난간외측면>(14.74+5.19+15.84)*(<외측>1.725+<천정면>0.15)*0 | 0
| 걸레받이 | 코르크뿜칠(지정색) | 외벽 | M2 | <난간외측면>(14.74+5.19+15.84)*(<외측>1.725+<천정면>0.15)*0 | 0
|  | [비 고] |  |  |  | 0
|  | 각파이프설치 | 벽, ㅁ100*100*3.2mm(노출/우레탄P) | M | <기둥>(10)*3.635*0 | 0
|  | 베이스플레이트설치 | ㄱ100*100*10mm*H200(우레탄P)+세트앵커로고정 | EA | (10)*2*<상하>2*0 | 0
|  | 각파이프설치 | 벽, ㅁ50*100*3.2mm(노출/우레탄P) | M | (14.515)*0 | 0
|  | 폴리카보네이트설치 | 벽,H:3635, 폴리카보네이트8mm+피스고정 + ㄱ25*25*1.6(우레탄P)+ㄱ50*50*4(우레탄P)/상하 | M | (14.515)*0 | 0
|  | [비 고] |  |  |  | 0
|  | 각파이프설치 | 벽, ㅁ100*100*3.2mm(노출/우레탄P) | M | <기둥>(13)*3.537*0 | 0
|  | 베이스플레이트설치 | ㄱ100*100*10mm*H200(우레탄P)+세트앵커로고정 | EA | (13)*2*<상하>2*0 | 0
|  | 각파이프설치 | 벽, ㅁ50*100*3.2mm(노출/우레탄P) | M | (4.725+15.56)*0 | 0
|  | 폴리카보네이트설치 | 벽,H:3537, 폴리카보네이트8mm+피스고정 + ㄱ25*25*1.6(우레탄P)+ㄱ50*50*4(우레탄P)/상하 | M | (4.725+15.56)*0 | 0
|  | [비 고] |  |  | ■■ 기 타 ■■ | 0
|  | 시스템비계 설치 및 해체 | 10m 이하, 발판포함 | M2 | ((14.74+5.19+15.84)+0.9)*6.0*0 | 0
실명 : 00.외벽 개소 : 1 비고 : ★★★★★★★★★
A ( 면 적 ) = 0.000
AA ( A 증가분 ) = 0.000
AB ( A 공제분 ) = 0.000
L ( 둘 레 ) = 0.000
LA ( L 추가 ) = 0.000
LB ( L 공제 ) = 0.000
B ( 걸레받이 ) = 0.000
H ( 마감높이 ) = 0.000
H1 (1F ) 0.45+4.5 = 4.950
H2 (2F ) 3.9 = 3.900
H3 (3F ) 3.9 = 3.900
H4 (파라펫 ) 1.5 = 1.500
H5 (ROOF ) 3.953 = 3.953
EFSD01 (00.공방동 ) 2.100 * 2.100 = 4.410 개소:1
ESD01 (00.공방동 ) 0.900 * 2.100 = 1.890 개소:1
|  | [비 고] |  |  | ■■ 벽 ■■ / 1F:(30.24+12.59)*2 | 0
|  | 기존면정리 | 벽면 | M2 | (30.24+12.59)*2*(0.45+4.5)*0 | 0
|  | 코르크뿜칠(지정색) | 외벽 | M2 | (30.24+12.59)*2*(0.45+4.5) | 424.017
|  | [비 고] |  |  | ■■ 벽 ■■ / 2F:(30.24+12.59)*2 | 0
|  | 기존면정리 | 벽면 | M2 | (30.24+12.59)*2*3.9*0 | 0
|  | 코르크뿜칠(지정색) | 외벽 | M2 | (30.24+12.59)*2*3.9 | 334.074
|  | [비 고] |  |  | ■■ 벽 ■■ / 3F:(30.24+12.59)*2 | 0
|  | 기존면정리 | 벽면 | M2 | (30.24+12.59)*2*3.9*0 | 0
|  | 코르크뿜칠(지정색) | 외벽 | M2 | (30.24+12.59)*2*3.9 | 334.074
|  | [비 고] |  |  | ■■ 벽 ■■ / ROOF파라펫:70.62 | 0
|  | 기존면정리 | 벽면 | M2 | (70.62)*(1.5+<두겁>0.25)*0 | 0
|  | 코르크뿜칠(지정색) | 외벽 | M2 | (70.62)*(1.5+<두겁>0.25) | 123.585
|  | [비 고] |  |  | ■■ 벽 ■■ / ROOF:(4.24+10.29)*2 | 0
|  | 기존면정리 | 벽면 | M2 | (4.24+10.29)*2*3.953*0 | 0
|  | 코르크뿜칠(지정색) | 외벽 | M2 | (4.24+10.29)*2*3.953 | 114.874
|  | [비 고] |  |  | ■■ 벽 ■■ / 창호공제 | 0
| 벽 | 기존면정리 | 벽면 | M2 | (<1F>-(<기존창>(6.0*1.8*3+1.5*1.8*3)+<기존도어>(1.8*2.7*2+3.0*2.7)))*0 | 0
| 벽 | 기존면정리 | 벽면 | M2 | (<2F>-(<기존창>(6.0*1.8*3+1.5*1.8*3)+<기존도어>(1.8*2.7)+4.41))*0 | 0
| 벽 | 기존면정리 | 벽면 | M2 | (<3F>-(<기존창>(6.0*1.8*3+1.5*1.8*3)+<기존도어>(1.8*2.7)))*0 | 0
| 벽 | 기존면정리 | 벽면 | M2 | (<ROOF>-(1.89))*0 | 0
| 벽 | 기존면정리 | 벽면 | M2 | (<커튼월>-(1.8*13.3+15.0*10.4))*0 | 0
|  | 코르크뿜칠(지정색) | 외벽 | M2 | <1F>-(<기존창>(6.0*1.8*3+1.5*1.8*3)+<기존도어>(1.8*2.7*2+3.0*2.7)) | -58.32
|  | 코르크뿜칠(지정색) | 외벽 | M2 | <2F>-(<기존창>(6.0*1.8*3+1.5*1.8*3)+<기존도어>(1.8*2.7)+4.41) | -49.77
|  | 코르크뿜칠(지정색) | 외벽 | M2 | <3F>-(<기존창>(6.0*1.8*3+1.5*1.8*3+2.4*1.8)+<기존도어>(1.8*2.7)) | -49.68
|  | 코르크뿜칠(지정색) | 외벽 | M2 | <ROOF>-(1.89) | -9.45
|  | 코르크뿜칠(지정색) | 외벽 | M2 | <커튼월>-(1.8*13.3+15.0*10.4) | -179.94
|  | [비 고] |  |  | ■■ 벽 ■■ / 창호주위 | 0
| 벽 | 기존면정리 | 벽면 | M2 | <1F>(<기존창>((6.0+1.8)*2*3+(1.5+1.8)*2*3)+<기존도어>(1.8*2+2.7*4+3.0+2.7*2))*0.13*0 | 0
| 벽 | 기존면정리 | 벽면 | M2 | <2F>(<기존창>((6.0+1.8)*2*3+(1.5+1.8)*2*3)+<기존도어>(1.8+2.7*2)+2.1+2.1*2)*0.13*0 | 0
| 벽 | 기존면정리 | 벽면 | M2 | <3F>(<기존창>((6.0+1.8)*2*3+(1.5+1.8)*2*3)+<기존도어>(1.8+2.7*2))*0.13*0 | 0
| 벽 | 기존면정리 | 벽면 | M2 | <ROOF>(0.9+2.1*2)*0.13*0 | 0
| 벽 | 기존면정리 | 벽면 | M2 | <커튼월>((1.8+13.3)*2+(15.0+10.4)*2)*0.13*0 | 0
|  | 코르크뿜칠(지정색) | 외벽 | M2 | <1F>(<기존창>((6.0+1.8)*2*3+(1.5+1.8)*2*3)+<기존도어>(1.8*2+2.7*4+3.0+2.7*2))*0.13 | 11.622
| 걸레받이 | 코르크뿜칠(지정색) | 외벽 | M2 | <2F>(<기존창>((6.0+1.8)*2*3+(1.5+1.8)*2*3)+<기존도어>(1.8+2.7*2)+2.1+2.1*2)*0.13 | 10.413
| 걸레받이 | 코르크뿜칠(지정색) | 외벽 | M2 | <3F>(<기존창>((6.0+1.8)*2*3+(1.5+1.8)*2*3+(2.4+1.8)*2)+<기존도어>(1.8+2.7*2))*0.13 | 10.686
| 걸레받이 | 코르크뿜칠(지정색) | 외벽 | M2 | <ROOF>(0.9+2.1*2)*0.13 | 1.001
| 걸레받이 | 코르크뿜칠(지정색) | 외벽 | M2 | <커튼월>((1.8+13.3)*2+(15.0+10.4)*2)*0.08 | 6.48
|  | [비 고] |  |  | ■■ 벽 ■■ / 외부가설 | 0
|  | 시스템비계 설치 및 해체 | 10m 이하, 발판포함 | M2 | <1F>((30.24+12.59)*2+3.9*2+0.9*2*5)*(0.45+4.5)*0 | 0
|  | 시스템비계 설치 및 해체 | 10m 이하, 발판포함 | M2 | <2F>((30.24+12.59)*2+3.9*2+0.9*2*5)*3.9*0 | 0
|  | 시스템비계 설치 및 해체 | 10m 이하, 발판포함 | M2 | <3F>((30.24+12.59)*2+3.9*2+0.9*2*5)*1.15*0 | 0
|  | 시스템비계 설치 및 해체 | 10m 초과~20m 이하, 발판포함 | M2 | <3F>((30.24+12.59)*2+3.9*2+0.9*2*5)*(3.9-1.15)*0 | 0
|  | 시스템비계 설치 및 해체 | 10m 초과~20m 이하, 발판포함 | M2 | <파라펫>(70.62+0.9*2*3)*1.5*0 | 0
|  | 시스템비계 설치 및 해체 | 10m 초과~20m 이하, 발판포함 | M2 | <ROOF>((4.24+10.29)*2+0.9*2*4)*3.953*0 | 0
|  | 시스템비계 설치 및 해체 | 10m 이하, 발판포함 | M2 | (103.34+440.39) | 543.73
|  | 스카이카 |  | 일 | (5) | 5
|  | 건물외벽벽면보수/코르크설치면 | 바탕면만들기 | 식 | (1) | 1
실명 : 00.유리공사(외벽) 개소 : 1 비고 : ★★★★★★★★★
A ( 면 적 ) = 0.000
AA ( A 증가분 ) = 0.000
AB ( A 공제분 ) = 0.000
L ( 둘 레 ) = 0.000
LA ( L 추가 ) = 0.000
LB ( L 공제 ) = 0.000
H ( 마감높이 ) = 0.000
B ( 걸레받이 ) = 0.000
H1 (높이1 ) = 0.000
( ) * = 개소:
|  | [비 고] |  |  | ■■ 기 타 ■■ | 0
| 벽 | 복층유리 | 복층유리, 투명, 16mm | M2 | (1.47*1.08)*2 | 3.175
|  | 창호유리설치 / 복층유리 | 유리두께 16mm 이하 | M2 | (1.47*1.08)*2 | 3.175
|  | 복층유리주위 코킹 | 5*5, 실리콘 | M | 2*(1.47*2+1.08*2)*2 | 20.4
[ 00.공방동 07. 해체공사 ]
도형 | 부위 | 품명 | 규격 | 단위 | 산식 | 물량
실명 : 1F.창호해체 개소 : 1 비고 : ★★★★★★★★★
A ( 면 적 ) = 0.000
AA ( A 증가분 ) = 0.000
AB ( A 공제분 ) = 0.000
L ( 둘 레 ) = 0.000
LA ( L 추가 ) = 0.000
LB ( L 공제 ) = 0.000
H ( 마감높이 ) 1.5*7.93*1.1 = 13.084
B ( 걸레받이 ) = 0.000
H1 (높이1 ) = 0.000
( ) * = 개소:
|  | [비 고] |  |  | -- AW00(0000*0000) | 0
|  | 알루미늄창해체 | 유리포함 | M2 | () | 0
|  | 철강설 | 철강설, 알루미늄, 작업설부산물 | kg | 0-(0)*5.1*0.7 | 0
|  | [비 고] |  |  | -- PW00(0000*0000) | 0
|  | 플라스틱단창해체 | 유리포함 | M2 | (0) | 0
|  | [비 고] |  |  | -- FSD00(0000*0000) | 0
|  | 철재도어해체 | 하드웨어포함 | M2 | (0) | 0
|  | 철강설 | 철강설, 고철, 작업설부산물 | kg | 0-(0)*31.4*0.7 | 0
|  | [비 고] |  |  | -- SSD00(0000*0000) | 0
|  | 스텐레스도어해체 | 유리+하드웨어포함 | M2 | (0) | 0
|  | 철강설 | 철강설, 스텐레스, 작업설부산물 | kg | 0-(0)*1.5*7.93*0.7 | 0
|  | [비 고] |  |  | ■■ 기 타 ■■ | 0
|  | [비 고] |  |  | -- 유리해체 | 0
|  | 복층유리해체 | 16mm, 칼라 | M2 | (1.47*1.02*2) | 2.998
|  | [비 고] |  |  | -- SSD00(800*2400) / 2EA | 0
|  | 스텐레스도어해체 | 유리+하드웨어포함 | M2 | (0.8*2.4)*2*0 | 0
|  | 철강설 | 철강설, 스텐레스, 작업설부산물 | kg | 0-(3.84)*1.5*7.93*0.7*0 | 0
실명 : 2F.창호해체 개소 : 1 비고 : ★★★★★★★
A ( 면 적 ) = 0.000
AA ( A 증가분 ) = 0.000
AB ( A 공제분 ) = 0.000
L ( 둘 레 ) = 0.000
LA ( L 추가 ) = 0.000
LB ( L 공제 ) = 0.000
H ( 마감높이 ) 1.5*7.93*1.1 = 13.084
B ( 걸레받이 ) = 0.000
H1 (높이1 ) = 0.000
( ) * = 개소:
|  | [비 고] |  |  | -- AW00(0000*0000) | 0
|  | 알루미늄창해체 | 유리포함 | M2 | () | 0
|  | 철강설 | 철강설, 알루미늄, 작업설부산물 | kg | 0-(0)*5.1*0.7 | 0
|  | [비 고] |  |  | -- PW00(0000*0000) | 0
|  | 플라스틱단창해체 | 유리포함 | M2 | (0) | 0
|  | [비 고] |  |  | -- FSD00(0000*0000) | 0
|  | 철재도어해체 | 하드웨어포함 | M2 | (0) | 0
|  | 철강설 | 철강설, 고철, 작업설부산물 | kg | 0-(0)*31.4*0.7 | 0
|  | [비 고] |  |  | -- SSD00(0000*0000) | 0
|  | 스텐레스도어해체 | 유리+하드웨어포함 | M2 | (0) | 0
|  | 철강설 | 철강설, 스텐레스, 작업설부산물 | kg | 0-(0)*1.5*7.93*0.7 | 0
|  | [비 고] |  |  | ■■ 기 타 ■■ | 0
|  | [비 고] |  |  | -- SD00(1000*2100) / 5EA | 0
|  | 철재도어해체 | 하드웨어포함 | M2 | (1.0*2.1)*5 | 10.5
|  | 철강설 | 철강설, 고철, 작업설부산물 | kg | 0-(10.5)*31.4*0.7 | -230.79
|  | [비 고] |  |  | -- SSD00(800*2400) / 2EA | 0
|  | 스텐레스도어해체 | 유리+하드웨어포함 | M2 | (0.8*2.4)*2*0 | 0
|  | 철강설 | 철강설, 스텐레스, 작업설부산물 | kg | 0-(3.84)*1.5*7.93*0.7*0 | 0
실명 : 3F.창호해체 개소 : 1 비고 : ★★★★★★★★★
A ( 면 적 ) = 0.000
AA ( A 증가분 ) = 0.000
AB ( A 공제분 ) = 0.000
L ( 둘 레 ) = 0.000
LA ( L 추가 ) = 0.000
LB ( L 공제 ) = 0.000
H ( 마감높이 ) 1.5*7.93*1.1 = 13.084
B ( 걸레받이 ) = 0.000
H1 (높이1 ) = 0.000
( ) * = 개소:
|  | [비 고] |  |  | -- AW00(0000*0000) | 0
|  | 알루미늄창해체 | 유리포함 | M2 | () | 0
|  | 철강설 | 철강설, 알루미늄, 작업설부산물 | kg | 0-(0)*5.1*0.7 | 0
|  | [비 고] |  |  | -- PW00(0000*0000) | 0
|  | 플라스틱단창해체 | 유리포함 | M2 | (0) | 0
|  | [비 고] |  |  | -- FSD00(0000*0000) | 0
|  | 철재도어해체 | 하드웨어포함 | M2 | (0) | 0
|  | 철강설 | 철강설, 고철, 작업설부산물 | kg | 0-(0)*31.4*0.7 | 0
|  | [비 고] |  |  | -- SSD00(0000*0000) | 0
|  | 스텐레스도어해체 | 유리+하드웨어포함 | M2 | (0) | 0
|  | 철강설 | 철강설, 스텐레스, 작업설부산물 | kg | 0-(0)*1.5*7.93*0.7 | 0
|  | [비 고] |  |  | ■■ 기 타 ■■ | 0
|  | [비 고] |  |  | -- SD00(1000*2100) / 5EA | 0
|  | 철재도어해체 | 하드웨어포함 | M2 | (1.0*2.1)*5 | 10.5
|  | 철강설 | 철강설, 고철, 작업설부산물 | kg | 0-(10.5)*31.4*0.7 | -230.79
|  | [비 고] |  |  | -- SSD00(800*2400) / 2EA | 0
|  | 스텐레스도어해체 | 유리+하드웨어포함 | M2 | (0.8*2.4)*2*0 | 0
|  | 철강설 | 철강설, 스텐레스, 작업설부산물 | kg | 0-(3.84)*1.5*7.93*0.7*0 | 0
실명 : 00.바닥해체 개소 : 1 비고 : ★★★★★★★★★
A ( 면 적 ) = 0.000
AA ( A 증가분 ) = 0.000
AB ( A 공제분 ) = 0.000
L ( 둘 레 ) = 0.000
LA ( L 추가 ) = 0.000
LB ( L 공제 ) = 0.000
H ( 마감높이 ) = 0.000
B ( 걸레받이 ) = 0.000
H1 (높이1 ) = 0.000
( ) * = 개소:
|  | [비 고] |  |  | ■■ 바 닥 ■■ | 0
|  | 디럭스타일해체 | 바닥, 3mm | M2 |  | 0
|  | 러버타일해체 | 바닥, 3mm | M2 |  | 0
|  | 장판지해체 | 바닥 | M2 |  | 0
|  | 점자블록해체 | 300*300 | EA |  | 0
|  | 타일 해체 | 벽, 세라민타일150*150 + 몰탈 | M2 |  | 0
|  | [비 고] |  |  | ■■ 바 닥 ■■ / 1F | 0
|  | 디럭스타일해체 | 바닥, 3mm | M2 | <복도>(48.11)*0 | 0
|  | 디럭스타일해체 | 바닥, 3mm | M2 | <홀>(18.176) | 18.176
|  | 타일 해체 | 바닥, T:70, 타일+몰탈 | M2 | <화장실>(<여>9.956+<남>19.207)*0 | 0
|  | 화강석해체 | 바닥, 30mm+몰탈 | M2 | <외부>(4.05*2.1)*0 | 0
|  | [비 고] |  |  | ■■ 바 닥 ■■ / 2F | 0
|  | 디럭스타일해체 | 바닥, 3mm | M2 | <복도+홀>(74.133) | 74.133
|  | 디럭스타일해체 | 바닥, 3mm | M2 | <합주실>(29.007)*0 | 0
|  | 디럭스타일해체 | 바닥, 3mm | M2 | <연결통로>(24.534) | 24.534
|  | 탄성매트해체 | 바닥 | M2 | <무용실>(85.555) | 85.555
|  | 타일 해체 | 바닥, T:70, 타일+몰탈 | M2 | <화장실>(<여>9.956+<남>19.207)*0 | 0
|  | [비 고] |  |  | ■■ 바 닥 ■■ / 3F | 0
|  | 디럭스타일해체 | 바닥, 3mm | M2 | <복도+홀>(74.133) | 74.133
|  | 디럭스타일해체 | 바닥, 3mm | M2 | <미디어실>(26.917)*0 | 0
|  | 디럭스타일해체 | 바닥, 3mm | M2 | <판화실>(47.823)*0 | 0
|  | 타일 해체 | 바닥, T:70, 타일+몰탈 | M2 | <화장실>(<여>9.956+<남>19.207)*0 | 0
|  | [비 고] |  |  | ■■ 바 닥 ■■ / ROOF | 0
|  | 디럭스타일해체 | 바닥, 3mm | M2 | <홀>(9.935) | 9.935
|  | [비 고] |  |  | ■■ 바 닥 ■■ / 계단 | 0
|  | 러버타일해체 | 바닥, 3mm | M2 | ((6.2+6.33*5)*(3.05/2)+<챌판>(4.5+3.9+3.9)*(3.05/2)) | 76.478
실명 : 00.천정해체 개소 : 1 비고 : ★★★★★★★★
A ( 면 적 ) = 0.000
AA ( A 증가분 ) = 0.000
AB ( A 공제분 ) = 0.000
L ( 둘 레 ) = 0.000
LA ( L 추가 ) = 0.000
LB ( L 공제 ) = 0.000
H ( 마감높이 ) = 0.000
B ( 걸레받이 ) = 0.000
H1 (높이1 ) = 0.000
( ) * = 개소:
|  | [비 고] |  |  | ■■ 천 정 ■■ / 1F | 0
|  | ◆열경화수지천정재해체 | 천장재 | M2 | <화장실>(<여>9.956+<남>19.207)*0 | 0
|  | 경량천장철골틀 해체 |  | M2 | (6.371)*0 | 0
|  | 알루미늄천정재해체 | 천장재 | M2 | (6.371)*0 | 0
|  | [비 고] |  |  | ■■ 천 정 ■■ / 2F | 0
|  | ◆열경화수지천정재해체 | 천장재 | M2 | <화장실>(<여>9.956+<남>19.207)*0 | 0
|  | 흡음텍스 해체 |  | M2 | <무용실>(85.555)*0 | 0
|  | 흡음텍스 해체 |  | M2 | <합주실>(86.252-15.121)*0 | 0
|  | 흡음텍스 해체 |  | M2 | <강의실>(37.075-11.25)*0 | 0
|  | [비 고] |  |  | ■■ 천 정 ■■ / 3F | 0
|  | ◆열경화수지천정재해체 | 천장재 | M2 | <화장실>(<여>9.956+<남>19.207)*0 | 0
|  | 흡음텍스 해체 |  | M2 | <미디어실>(85.555) | 85.555
|  | 흡음텍스 해체 |  | M2 | <판화실>(86.252) | 86.252
|  | 흡음텍스 해체 |  | M2 | <창고>(37.075) | 37.075
실명 : 00.기타해체 개소 : 1 비고 : ★★★★★★★★
A ( 면 적 ) = 0.000
AA ( A 증가분 ) = 0.000
AB ( A 공제분 ) = 0.000
L ( 둘 레 ) = 0.000
LA ( L 추가 ) = 0.000
LB ( L 공제 ) = 0.000
H ( 마감높이 ) = 0.000
B ( 걸레받이 ) = 0.000
H1 (높이1 ) = 0.000
( ) * = 개소:
|  | [비 고] |  |  | ■■ 벽 ■■ / 1F | 0
|  | ◆화장실칸막이해체 |  | M2 | <남자화장실>(1.35*3+4.03)*1.8*0 | 0
|  | 소변기칸막이해체 | L500*H900, 에칭유리 5mm | M2 | <남자화장실>(5)*0 | 0
|  | 화강석소변기턱해체 | W100, 30mm+몰탈 | M | <남자화장실>(3.6)*0 | 0
|  | ◆화장실칸막이해체 |  | M2 | <여자화장실>(1.35+2.0+2.2)*1.8*0 | 0
|  | [비 고] |  |  | ■■ 벽 ■■ / 2F | 0
|  | ◆화장실칸막이해체 |  | M2 | <남자화장실>(1.35*3+4.03)*1.8*0 | 0
|  | 소변기칸막이해체 | L500*H900, 에칭유리 5mm | M2 | <남자화장실>(5)*0 | 0
|  | 화강석소변기턱해체 | W100, 30mm+몰탈 | M | <남자화장실>(3.6)*0 | 0
|  | ◆화장실칸막이해체 |  | M2 | <여자화장실>(1.35+2.0+2.2)*1.8*0 | 0
|  | [비 고] |  |  | ■■ 벽 ■■ / 3F | 0
|  | ◆화장실칸막이해체 |  | M2 | <남자화장실>(1.35*3+4.03)*1.8*0 | 0
|  | 소변기칸막이해체 | L500*H900, 에칭유리 5mm | M2 | <남자화장실>(5)*0 | 0
|  | 화강석소변기턱해체 | W100, 30mm+몰탈 | M | <남자화장실>(3.6)*0 | 0
|  | ◆화장실칸막이해체 |  | M2 | <여자화장실>(1.35+2.0+2.2)*1.8*0 | 0
|  | 싱크대해체 | W800*L2000 | EA | (2)*0 | 0
|  | [비 고] |  |  | ■■ 벽 ■■ / 계단실 | 0
|  | PVC핸드레일해체/내부계단 | T9 PVC | M | <계단실>(4.45*7+4.695+1.59+0.17*7)*0 | 0
|  | [비 고] |  |  | ■■ 벽 ■■ | 0
|  | 기존창호코킹해체 |  | M | <1F>(6.0+1.8)*2*3+(1.5+1.8)*2*3+(1.8+13.3)*2+(15.0+10.4)*2+(1.8+2.7*2) | 154.8
|  | 수밀코킹(실리콘) | 삼각, 10mm, 창호주위 | M | <1F>(6.0+1.8)*2*3+(1.5+1.8)*2*3+(1.8+13.3)*2+(15.0+10.4)*2+(1.8+2.7*2) | 154.8
|  | [비 고] |  |  |  | 0
|  | 기존창호코킹해체 |  | M | <2F>(6.0+1.8)*2*3+(1.5+1.8)*2*3+(1.8+2.7*2) | 73.8
|  | 수밀코킹(실리콘) | 삼각, 10mm, 창호주위 | M | <2F>(6.0+1.8)*2*3+(1.5+1.8)*2*3+(1.8+2.7*2) | 73.8
|  | [비 고] |  |  |  | 0
|  | 기존창호코킹해체 |  | M | <3F>(6.0+1.8)*2*3+(1.5+1.8)*2*3+(1.8+2.7*2) | 73.8
|  | 수밀코킹(실리콘) | 삼각, 10mm, 창호주위 | M | <3F>(6.0+1.8)*2*3+(1.5+1.8)*2*3+(1.8+2.7*2) | 73.8
실명 : 00.벽체해체 개소 : 1 비고 : ★★★★★★★★
A ( 면 적 ) = 0.000
AA ( A 증가분 ) = 0.000
AB ( A 공제분 ) = 0.000
L ( 둘 레 ) = 0.000
LA ( L 추가 ) = 0.000
LB ( L 공제 ) = 0.000
B ( 걸레받이 ) = 0.000
H ( 마감높이 ) = 0.000
H1 (1F ) 4.5-0.15 = 4.350
H2 (2F ) 3.9-0.15 = 3.750
H3 (3F ) 3.9-0.15 = 3.750
H4 (ROOF ) 3.0-0.15 = 2.850
( ) * = 개소:
|  | [비 고] |  |  |  | 0
|  | 벽체절단 |  | M | (<가>(0)+<세>(0)) | 0
|  | 조적벽 해체 | H=3.6m 이하 | M3 |  | 0
|  | ★타일 해체 | 벽, T:30, 타일9+몰탈21MM | M2 |  | 0
|  | [비 고] |  |  | ■■ 벽 ■■ / 1F | 0
|  | 조적벽 해체 | H=3.6m 이하 | M3 | <화장실>((<가>(0.8*2+1.3)+<세>(4.6))*(4.5-0.15)-<SSD>(0.8*2.4*2))*<T>(0.1)*0 | 0
|  | 조적벽 해체 | H=3.6m 이하 | M3 | <화장실>(<가>(2.0)+<세>(0))*(4.5-0.15)*<T>(0.2)*0 | 0
|  | 조적벽 해체 | H=3.6m 이하 | M3 | <소변기턱>(<가>(0)+<세>(3.6))*1.2*<T>(0.1)*0 | 0
|  | 벽체절단 |  | M | ((4.5-0.15))*5*0 | 0
|  | ★타일 해체 | 벽, T:30, 타일9+몰탈21MM | M2 | <여자화장실>((15.52)*2.4-<SSD>(0.8*2.4))*0 | 0
|  | ★타일 해체 | 벽, T:30, 타일9+몰탈21MM | M2 | <남자화장실>((18.08)*2.4-(<외부창호>(1.5*1.74)+<SSD>(0.8*2.4)))*0 | 0
|  | [비 고] |  |  | ■■ 벽 ■■ / 2F | 0
|  | 조적벽 해체 | H=3.6m 이하 | M3 | <화장실>((<가>(0.8*2+1.3)+<세>(4.6))*(3.9-0.15)-<SSD>(0.8*2.4*2))*<T>(0.1)*0 | 0
|  | 조적벽 해체 | H=3.6m 이하 | M3 | <화장실>(<가>(2.0)+<세>(0))*(3.9-0.15)*<T>(0.2)*0 | 0
|  | 조적벽 해체 | H=3.6m 이하 | M3 | <소변기턱>(<가>(0)+<세>(3.6))*1.2*<T>(0.1)*0 | 0
|  | 조적벽 해체 | H=3.6m 이하 | M3 | <합주실>((<가>(4.38)+<세>(0))*(3.9-0.15)-(<SD>1.0*2.1))*<T>(0.2)*0 | 0
|  | 조적벽 해체 | H=3.6m 이하 | M3 | <강의실>(1.0*2.1)*<T>(0.2) | 0.42
|  | 벽체절단 |  | M | (1.0+2.1*2) | 5.2
|  | ★타일 해체 | 벽, T:30, 타일9+몰탈21MM | M2 | <여자화장실>((15.52)*2.4-<SSD>(0.8*2.4))*0 | 0
|  | ★타일 해체 | 벽, T:30, 타일9+몰탈21MM | M2 | <남자화장실>((18.08)*2.4-(<외부창호>(1.5*1.74)+<SSD>(0.8*2.4)))*0 | 0
|  | 거울해체 | L9000*H2170 | EA | (1)*0 | 0
|  | 경량벽체해체 | 벽, T120 SGP | M2 | ((<가>(0)+<세>(9.0*2))*(3.9-0.15)-(1.0*2.1))*0 | 0
|  | [비 고] |  |  | ■■ 벽 ■■ / 3F | 0
|  | 조적벽 해체 | H=3.6m 이하 | M3 | <화장실>((<가>(0.8*2+1.3)+<세>(4.6))*(3.9-0.15)-<SSD>(0.8*2.4*2))*<T>(0.1)*0 | 0
|  | 조적벽 해체 | H=3.6m 이하 | M3 | <화장실>(<가>(2.0)+<세>(0))*(3.9-0.15)*<T>(0.2)*0 | 0
|  | 조적벽 해체 | H=3.6m 이하 | M3 | <소변기턱>(<가>(0)+<세>(3.6))*1.2*<T>(0.1)*0 | 0
|  | 조적벽 해체 | H=3.6m 이하 | M3 | <미디어실>((<가>(4.62+8.4)+<세>(0))*(3.9-0.15)-(<SD>1.0*2.1*3))*<T>(0.2)*0 | 0
|  | 벽체절단 |  | M | ((3.9-0.15))*4*0 | 0
|  | ★타일 해체 | 벽, T:30, 타일9+몰탈21MM | M2 | <여자화장실>((15.52)*2.4-<SSD>(0.8*2.4))*0 | 0
|  | ★타일 해체 | 벽, T:30, 타일9+몰탈21MM | M2 | <남자화장실>((18.08)*2.4-(<외부창호>(1.5*1.74)+<SSD>(0.8*2.4)))*0 | 0
|  | 경량벽체해체 | 벽, T120 SGP | M2 | ((<가>(0)+<세>(9.0*2))*(3.9-0.15))*0 | 0
|  | 칠판해체 |  | M2 | (<가>(5.0*2)+<세>(5.0))*1.5 | 22.5
실명 : 00.외부해체 개소 : 1 비고 : ★★★★★★★★★★
A ( 면 적 ) = 0.000
AA ( A 증가분 ) = 0.000
AB ( A 공제분 ) = 0.000
L ( 둘 레 ) = 0.000
LA ( L 추가 ) = 0.000
LB ( L 공제 ) = 0.000
H ( 마감높이 ) = 0.000
B ( 걸레받이 ) = 0.000
H1 (높이1 ) = 0.000
( ) * = 개소:
|  | [비 고] |  |  | ■■ 기 타 ■■ 6-7 | 0
|  | 각파이프해체 | 100*100*3.2T | M | <기둥>(3.5)*8 | 28
|  | 각파이프해체 | 100*100*3.2T | M | <보>(3.2)*6 | 19.2
|  | 각파이프해체 | 50*100*3.2T | M | <트러스>(5.4*2+0.6*4+0.986*6)*4 | 76.464
|  | 샌드위치패널해체 | 지붕, T100 | M2 | (5.5*10.0) | 55
|  | [비 고] |  |  | ■■ 기 타 ■■ 외부계단 | 0
|  | 철재난간해체/외부계단 | H900, T9 ST'L | M | <내측>(<1F>3.975*2+<2F>4.14*2+<3F>4.14*2+1.6) | 26.11
|  | 철재난간해체/외부계단 | H1100, T9 ST'L | M | <외측>(<1F>2.992+<2F>3.726+1.9+2.992+<3F>3.726+1.9)+(5.095+6.075+5.491+6.075+5.491) | 45.463
|  | 갈바철판해체 | 지붕, 28.762M2*H440, 갈바T1.5 | EA | (1) | 1
|  | 선홈통해체 | D100 | M | (1.192*2+8.327) | 10.711
|  | [비 고] |  |  | ■■ 기 타 ■■ 연결통로 | 0
|  | 렉산시트해체(곡면) | 지붕, 41.714M2, 렉산시트+각파이프ㅁ100*100/100*50*1.4/50*50*1.4(SST) | EA | (1) | 1
|  | 거터해체 | W100*H100 | M | (5.505+16.3+14.755) | 36.56
|  | 선홈통해체 | D100 | M | (7.0*2) | 14
|  | [비 고] |  |  | -- SSW00(0000*2317) / <연결통로> | 0
|  | 스텐레스창해체 | 유리포함 | M2 | (<가>(1.95+1.75*5+0.84)+<세>(0.651+1.83+1.71*2+1.9*8))*0 | 0
|  | 철강설 | 철강설, 스텐레스, 작업설부산물 | kg | 0-(32.641)*1.5*7.93*0.7*0 | 0
실명 : 00.폐기물상차(불연성) 개소 : 1 비고 : ★★★★★★★★★★
A ( 면 적 ) = 0.000
AA ( A 증가분 ) = 0.000
AB ( A 공제분 ) = 0.000
L ( 둘 레 ) = 0.000
LA ( L 추가 ) = 0.000
LB ( L 공제 ) = 0.000
H ( 마감높이 ) = 0.000
B ( 걸레받이 ) = 0.000
H1 (높이1 ) = 0.000
( ) * = 개소:
|  | 건설폐기물상차비(불연성) | 24톤덤프, 30km | TON | <조적벽해체>(0.42)*1.8 | 0.756
실명 : 00.폐기물상차(혼합) 개소 : 1 비고 : ★★★★★★★★
A ( 면 적 ) = 0.000
AA ( A 증가분 ) = 0.000
AB ( A 공제분 ) = 0.000
L ( 둘 레 ) = 0.000
LA ( L 추가 ) = 0.000
LB ( L 공제 ) = 0.000
H ( 마감높이 ) = 0.000
B ( 걸레받이 ) = 0.000
H1 (높이1 ) = 0.000
( ) * = 개소:
|  | [비 고] |  |  | ■■■■■■■■■■■■■■■■■■■■■■■■ | 0
|  | 건설폐기물상차비(혼합) | 24톤압롤트럭, 30km | TON | <타일해체/바닥>((87.489)*0.07)*0.56*0 | 0
|  | 건설폐기물상차비(혼합) | 24톤압롤트럭, 30km | TON | <타일해체/벽>((222.57)*0.03)*0.56*0 | 0
|  | 건설폐기물상차비(혼합) | 24톤압롤트럭, 30km | TON | <화강석해체>((8.505)*0.06)*0.56*0 | 0
|  | 건설폐기물상차비(혼합) | 24톤압롤트럭, 30km | TON | <화강석소변기턱해체>((10.8)*0.1*0.06)*0.56*0 | 0
실명 : 00.폐기물상차(혼합) 개소 : 1 비고 : ★★★★★★★★
A ( 면 적 ) = 0.000
AA ( A 증가분 ) = 0.000
AB ( A 공제분 ) = 0.000
L ( 둘 레 ) = 0.000
LA ( L 추가 ) = 0.000
LB ( L 공제 ) = 0.000
H ( 마감높이 ) = 0.000
B ( 걸레받이 ) = 0.000
H1 (높이1 ) = 0.000
( ) * = 개소:
|  | 건설폐기물상차비(혼합) | 24톤압롤트럭, 30km | TON | <플라스틱+목재문>(0)*0.1*0.56 | 0
|  | 건설폐기물상차비(혼합) | 24톤압롤트럭, 30km | TON | <M-BAR>(0)*0.03*0.56 | 0
|  | 건설폐기물상차비(혼합) | 24톤압롤트럭, 30km | TON | <흡음텍스>(208.882)*0.006*0.56 | 0.701
|  | 건설폐기물상차비(혼합) | 24톤압롤트럭, 30km | TON | <AL천정재>(0)*0.02*0.56 | 0
|  | 건설폐기물상차비(혼합) | 24톤압롤트럭, 30km | TON | <열경화수지천정재>(0)*0.02*0.56 | 0
|  | 건설폐기물상차비(혼합) | 24톤압롤트럭, 30km | TON | <화장실칸막이>(0)*0.1*0.56 | 0
|  | 건설폐기물상차비(혼합) | 24톤압롤트럭, 30km | TON | <SGP+경량벽체해체>(0)*0.12*0.56 | 0
|  | 건설폐기물상차비(혼합) | 24톤압롤트럭, 30km | TON | <칠판해체>(22.5)*0.1*0.56 | 1.26
|  | 건설폐기물상차비(혼합) | 24톤압롤트럭, 30km | TON | <샌드위치패널해체>(55.0)*0.1*0.56 | 3.08
|  | 건설폐기물상차비(혼합) | 24톤압롤트럭, 30km | TON | <디럭스+탄성+데코+러버타일>(200.911+85.555+76.478)*0.003*0.56 | 0.609
|  | 건설폐기물상차비(혼합) | 24톤압롤트럭, 30km | TON | <싱크대해체>(0.06)*0 | 0
|  | 건설폐기물상차비(혼합) | 24톤압롤트럭, 30km | TON | <갈바철판>(28.762)*0.006*0.56 | 0.096
|  | 건설폐기물상차비(혼합) | 24톤압롤트럭, 30km | TON | <렉산시트>(41.714)*0.006*0.56 | 0.14
[ 00.섬마루동 01. 지상1층 ]
도형 | 부위 | 품명 | 규격 | 단위 | 산식 | 물량
실명 : 00.마감표 개소 : 1 비고 : *
A ( 면 적 ) = 0.000
AA ( A 증가분 ) = 0.000
AB ( A 공제분 ) = 0.000
L ( 둘 레 ) = 0.000
LA ( L 추가 ) = 0.000
LB ( L 공제 ) = 0.000
H ( 마감높이 ) = 0.000
B ( 걸레받이 ) = 0.000
H1 (높이1 ) = 0.000
( ) * = 개소:
|  | [비 고] |  |  | ■■ 바 닥 ■■ | 0
|  | [비 고] |  |  | -- F01 / 존치 | 0
| 바닥 | 화강석붙임(습식, 물갈기) | 바닥, 포천석 30mm, 모르타르 24mm | M2 | ()*0 | 0
|  | [비 고] |  |  | -- F02 | 0
| 바닥 | ◆기존면정리 | 바닥면 | M2 | () | 0
| 바닥 | 자동수평몰탈 | 바닥, 3mm, 칼라 | M2 | () | 0
|  | [비 고] |  |  | -- F03 | 0
| 바닥 | ◆기존면정리 | 바닥면 | M2 | () | 0
| 바닥 | 자동수평몰탈 | 바닥, 3mm, 칼라 | M2 | () | 0
|  | [비 고] |  |  | -- F04 | 0
| 바닥 | ◆기존면정리 | 바닥면 | M2 | () | 0
| 바닥 | ◆시멘트 액체방수 바름 | 바닥 | M2 | () | 0
| 바닥 | 타일 압착 붙이기(바탕 86mm+압 5mm) | 바닥, 300*300(타일C, 백색줄눈) | M2 | () | 0
| 바닥 | ◆지정자기질타일 | 바닥, 300*300*7.0mm | M2 | () | 0
|  | [비 고] |  |  | -- F05 / 존치 | 0
| 바닥 | ◆기존면정리 | 바닥면 | M2 | ()*0 | 0
| 바닥 | 자동수평몰탈 | 바닥, 3mm, 칼라 | M2 | ()*0 | 0
| 바닥 | 에폭시도장 | 바닥 | M2 | ()*0 | 0
|  | [비 고] |  |  | -- F06 | 0
| 바닥 | ◆기존면정리 | 바닥면 | M2 | () | 0
| 바닥 | 비닐타일 깔기 | 비닐타일, 3*450*450mm, 데코타일 | M2 | () | 0
|  | [비 고] |  |  | -- F07 / 전기온돌판넬 | 0
| 바닥 | 마루틀 설치 | 30*30, @450 | M2 | () | 0
| 바닥 | 내수합판 설치 | 바닥, 12mm 1겹 | M2 | () | 0
| 바닥 | 비닐시트 깔기 - 전면접합 | 비닐시트, 2.0mm, 모노륨 | M2 | () | 0
|  | [비 고] |  |  | -- F08 | 0
| 바닥 | ◆기존면정리 | 바닥면 | M2 | () | 0
| 바닥 | ◆시멘트 액체방수 바름 | 바닥 | M2 | () | 0
| 바닥 | ◆타일 압착 붙이기(바탕 42mm+압 5mm) | 바닥, 300*300(타일C, 백색줄눈) | M2 | () | 0
| 바닥 | ◆지정자기질타일 | 바닥, 300*300*7.0mm | M2 | () | 0
|  | [비 고] |  |  | -- F09 | 0
| 바닥 | ◆기존면정리 | 바닥면 | M2 | () | 0
| 바닥 | 자동수평몰탈 | 바닥, 3mm, 칼라 | M2 | () | 0
|  | [비 고] |  |  | -- F10 | 0
| 바닥 | ◆기존면정리 | 바닥면 | M2 | () | 0
| 바닥 | 비닐타일 깔기 | 비닐타일, 3*450*450mm, 데코타일 | M2 | () | 0
|  | [비 고] |  |  | -- F11 / 각파이프틀 확인 | 0
| 바닥 | OSB합판 설치 | 바닥, 11mm 2겹 | M2 | () | 0
|  | [비 고] |  |  | ■■ 천 정 ■■ | 0
|  | [비 고] |  |  | -- F01 | 0
| 천장 | 석고판(나사고정) 설치 - 바탕용 | 천장, GB9.5T 2겹 붙임 | M2 | () | 0
| 천장 | 바탕만들기+수성페인트 롤러칠 | 내천장 2회, G.B.면 줄퍼티, 친환경 | M2 | () | 0
| 몰딩 | ◆AL몰딩 설치 | W형, 15*15*15*15*1.0mm | M | () | 0
|  | [비 고] |  |  | -- F02 | 0
| 천장 | 석고판(나사고정) 설치 - 바탕용 | 천장, GB9.5T 2겹 붙임 | M2 | () | 0
| 천장 | 바탕만들기+수성페인트 롤러칠 | 내천장 2회, G.B.면 줄퍼티, 친환경 | M2 | () | 0
| 몰딩 | ◆AL몰딩 설치 | W형, 15*15*15*15*1.0mm | M | () | 0
|  | [비 고] |  |  | -- F03 | 0
| 벽 | 기존면정리 | 천정면 | M2 | () | 0
| 천장 | 바탕만들기+수성페인트 롤러칠(기존면) | 내천장 2회, G.B.면, 친환경 | M2 | () | 0
|  | [비 고] |  |  | -- F03' | 0
| 천장 | 석고판(나사고정) 설치 - 바탕용 | 천장, GB9.5T 2겹 붙임 | M2 | () | 0
| 천장 | 바탕만들기+수성페인트 롤러칠 | 내천장 2회, G.B.면 줄퍼티, 친환경 | M2 | () | 0
| 몰딩 | ◆AL몰딩 설치 | W형, 15*15*15*15*1.0mm | M | () | 0
|  | [비 고] |  |  | -- F04 / M-BAR존치 | 0
| 천장 | 열경화성 수지천정재(난연3급) | 1.2*600*600(경량철골천정틀 존치면) | ㎡ | () | 0
| 몰딩 | ◆AL몰딩 설치 | W형, 15*15*15*15*1.0mm | M | () | 0
|  | [비 고] |  |  | -- F05 | 0
| 벽 | 기존면정리 | 천정면 | M2 | () | 0
| 천장 | 바탕만들기+수성페인트 롤러칠(기존면) | 내천장 2회, G.B.면, 친환경 | M2 | () | 0
|  | [비 고] |  |  | -- F06 | 0
| 천장 | 불연천장재 | 불연천장재, 석고텍스, 9mm | M2 | () | 0
| 천장 | 흡음텍스 설치 |  | M2 | () | 0
| 몰딩 | ◆AL몰딩 설치 | W형, 15*15*15*15*1.0mm | M | () | 0
|  | [비 고] |  |  | -- F07 | 0
| 천장 | 불연천장재 | 불연천장재, 석고텍스, 9mm | M2 | () | 0
| 천장 | 흡음텍스 설치 |  | M2 | () | 0
| 몰딩 | ◆AL몰딩 설치 | W형, 15*15*15*15*1.0mm | M | () | 0
|  | [비 고] |  |  | -- F08 / M-BAR존치 | 0
| 천장 | 열경화성 수지천정재(난연3급) | 1.2*600*600(경량철골천정틀 존치면) | ㎡ | () | 0
| 몰딩 | ◆AL몰딩 설치 | W형, 15*15*15*15*1.0mm | M | () | 0
|  | [비 고] |  |  | -- F09 | 0
| 천장 | 차음시트설치 | 천장, 2.0mm | M2 | ()*0 | 0
| 천장 | 지정목모보드설치 | 천장, 15mm 1겹(도장유/방염) | M2 | ()*0 | 0
| 벽 | 천정틀 설치 | 30*30, @300 | M2 | () | 0
| 천장 | 석고판(나사고정) 설치 - 바탕용 | 천장, 유공GB12.5T 1겹 붙임 | M2 | () | 0
| 천장 | 바탕만들기+수성페인트 롤러칠 | 내천장 2회, G.B.면 줄퍼티, 친환경 | M2 | () | 0
| 몰딩 | ◆AL몰딩 설치 | W형, 15*15*15*15*1.0mm | M | () | 0
|  | [비 고] |  |  | -- F10 | 0
| 천장 | 석고판(나사고정) 설치 - 바탕용 | 천장, GB9.5T 2겹 붙임 | M2 | () | 0
| 천장 | 바탕만들기+수성페인트 롤러칠 | 내천장 2회, G.B.면 줄퍼티, 친환경 | M2 | () | 0
| 몰딩 | ◆AL몰딩 설치 | W형, 15*15*15*15*1.0mm | M | () | 0
|  | [비 고] |  |  | -- F11 / 존치 | 0
|  | [비 고] |  |  | ■■ 벽 ■■ | 0
|  | [비 고] |  |  | -- F01 / 존치 | 0
|  | [비 고] |  |  | -- F02 | 0
| 벽 | 기존면정리 | 벽면 | M2 | ()*() | 0
| 벽 | 본타일 | 내벽 | M2 | ()*() | 0
| 걸레받이 | 화강석붙임(습식, 물갈기) | 걸레받이, 마천석 100*30mm, 모르타르 18mm | M | () | 0
|  | [비 고] |  |  | -- F03 | 0
| 벽 | 기존면정리 | 벽면 | M2 | ()*() | 0
| 벽 | 바탕만들기+수성페인트 롤러칠(기존면) | 내부 2회, con'c·mortar면, 친환경 | M2 | ()*() | 0
| 걸레받이 | 바탕만들기+걸레받이용 페인트칠(기존면) | 붓칠 2회, con'c·mortar면 | M2 | ()*() | 0
|  | [비 고] |  |  | -- F04 | 0
| 벽 | ◆타일 붙임 / 접착 붙이기 | 벽면, 타일규격(m2), 0.11∼0.20 이하 | M2 | ()*() | 0
| 걸레받이 | ◆지정도기질타일 | 벽, 100*200*7.0mm | M2 | ()*() | 0
|  | [비 고] |  |  | -- F05 | 0
| 벽 | 기존면정리 | 벽면 | M2 | ()*() | 0
| 벽 | 바탕만들기+수성페인트 롤러칠(기존면) | 내부 2회, con'c·mortar면, 친환경 | M2 | ()*() | 0
| 걸레받이 | 바탕만들기+걸레받이용 페인트칠(기존면) | 붓칠 2회, con'c·mortar면 | M2 | ()*() | 0
|  | [비 고] |  |  | -- F06 | 0
| 벽 | 기존면정리 | 벽면 | M2 | ()*() | 0
| 벽 | 바탕만들기+수성페인트 롤러칠(기존면) | 내부 2회, con'c·mortar면, 친환경 | M2 | ()*() | 0
| 걸레받이 | 바탕만들기+걸레받이용 페인트칠(기존면) | 붓칠 2회, con'c·mortar면 | M2 | ()*() | 0
|  | [비 고] |  |  | -- F07 | 0
| 벽 | 기존면정리 | 벽면 | M2 | ()*() | 0
| 벽 | 바탕만들기+수성페인트 롤러칠(기존면) | 내부 2회, con'c·mortar면, 친환경 | M2 | ()*() | 0
| 걸레받이 | 바탕만들기+걸레받이용 페인트칠(기존면) | 붓칠 2회, con'c·mortar면 | M2 | ()*() | 0
|  | [비 고] |  |  | -- F08 | 0
| 걸레받이 | ◆시멘트 액체방수 바름 | 수직부 | M2 | ()*() | 0
| 벽 | ◆타일 압착 붙이기(바탕 17mm+압 6mm) | 벽, 100*200(일반C, 백색줄눈) | M2 | ()*() | 0
| 걸레받이 | ◆지정도기질타일 | 벽, 100*200*7.0mm | M2 | ()*() | 0
|  | [비 고] |  |  | -- F09 | 0
| 벽 | 벽체틀 설치 | 30*30, @450*450 | M2 | ()*() | 0
| 벽 | 벽체틀 설치 | W200, 30*30, @450*450 2겹 | M2 | ()*() | 0
| 벽 | 벽체틀 설치 | W340, 30*30, @450*450 2겹 | M2 | ()*() | 0
| 벽 | 석고판 설치(나사고정) - 바탕용 | 벽, 고강도GB12.5T 1겹 붙임 | M2 | ()*() | 0
| 벽 | 석고판 설치(나사고정) - 바탕용 | 벽, 유공GB12.5T 1겹 붙임 | M2 | ()*() | 0
| 벽 | 바탕만들기+수성페인트 롤러칠 | 내부 2회, G.B.면 줄퍼티, 친환경 | M2 | ()*() | 0
|  | [비 고] |  |  | -- F10 | 0
| 벽 | 기존면정리 | 벽면 | M2 | ()*() | 0
| 벽 | 바탕만들기+수성페인트 롤러칠(기존면) | 내부 2회, con'c·mortar면, 친환경 | M2 | ()*() | 0
| 걸레받이 | 바탕만들기+걸레받이용 페인트칠(기존면) | 붓칠 2회, con'c·mortar면 | M2 | ()*() | 0
|  | [비 고] |  |  | -- F11 | 0
| 벽 | 기존면정리 | 벽면 | M2 | ()*() | 0
| 벽 | 바탕만들기+수성페인트 롤러칠(기존면) | 내부 2회, con'c·mortar면, 친환경 | M2 | ()*() | 0
| 걸레받이 | 바탕만들기+걸레받이용 페인트칠(기존면) | 붓칠 2회, con'c·mortar면 | M2 | ()*() | 0
|  | [비 고] |  |  | ■■ 기 타 ■■ | 0
실명 : 1F.홀(기존부분) 개소 : 1 비고 : ★★★★★★★★★★
A ( 면 적 ) 64.099<구분구적법에 의한 면적 계산> = 64.099
AA ( A 증가분 ) = 0.000
AB ( A 공제분 ) = 0.000
L ( 둘 레 ) 5.67+4.6+2.88+0.4+11+0.25+0.3+0.45+5.79+2.18 = 33.520
LA ( L 추가 ) = 0.000
LB ( L 공제 ) = 0.000
B ( 걸레받이 ) = 0.000
H ( 마감높이 ) 2.7 = 2.700
H1 (높이1 ) = 0.000
OL ( ) 13.42+3.1+3.1 = 19.620
( ) * = 개소:
|  | [비 고] |  |  | ■■ 바 닥 ■■ | 0
|  | [비 고] |  |  | -- F01 / 존치 | 0
| 바닥 | 화강석붙임(습식, 물갈기) | 바닥, 포천석 30mm, 모르타르 24mm | M2 | (64.099<구분구적법에의한면적계산>)*0 | 0
|  | [비 고] |  |  | ■■ 천 정 ■■ | 0
|  | [비 고] |  |  | -- F01 | 0
| 천장 | 석고판(나사고정) 설치 - 바탕용 | 천장, GB9.5T 2겹 붙임 | M2 | (64.099<구분구적법에의한면적계산>) | 64.099
| 천장 | 바탕만들기+수성페인트 롤러칠 | 내천장 2회, G.B.면 줄퍼티, 친환경 | M2 | (64.099<구분구적법에의한면적계산>) | 64.099
| 몰딩 | ◆AL몰딩 설치 | W형, 15*15*15*15*1.0mm | M | (5.67+4.6+2.88+0.4+11+0.25+0.3+0.45+5.79+2.18) | 33.52
|  | [비 고] |  |  | ■■ 벽 ■■ | 0
|  | [비 고] |  |  | -- F01 / 존치 | 0
|  | [비 고] |  |  | ■■ 기 타 ■■ | 0
| 바닥 | ◆건축물 현장정리 | 리모델링(준공청소포함) | M2 | (64.099<구분구적법에의한면적계산>) | 64.099
실명 : 1F.홀(확장부분) 개소 : 1 비고 : ★★★★★★★★★★
A ( 면 적 ) 42.387<구분구적법에 의한 면적 계산> = 42.387
AA ( A 증가분 ) = 0.000
AB ( A 공제분 ) = 0.000
L ( 둘 레 ) 24.4<구분구적법에 의한 둘레 계산> = 24.400
LA ( L 추가 ) = 0.000
LB ( L 공제 ) = 0.000
B ( 걸레받이 ) = 0.000
H ( 마감높이 ) 2.7 = 2.700
H1 (높이1 ) = 0.000
OL ( ) 13.42 = 13.420
SD01 (00.섬마루동 ) 1.600 * 2.100 = 3.360 개소:1
SW01 (00.섬마루동 ) 6.200 * 2.100 = 13.020 개소:1
|  | [비 고] |  |  | ■■ 바 닥 ■■ | 0
|  | [비 고] |  |  | -- F02 | 0
| 바닥 | ◆기존면정리 | 바닥면 | M2 | (42.387<구분구적법에의한면적계산>) | 42.387
| 바닥 | 자동수평몰탈 | 바닥, 3mm, 칼라 | M2 | (42.387<구분구적법에의한면적계산>) | 42.387
| 걸레받이 | AL재료분리대(화강석+자동수평) | 바닥, 25*25*1t | M | (13.42) | 13.42
|  | [비 고] |  |  | ■■ 천 정 ■■ | 0
|  | [비 고] |  |  | -- F02 | 0
| 천장 | 석고판(나사고정) 설치 - 바탕용 | 천장, GB9.5T 2겹 붙임 | M2 | (42.387<구분구적법에의한면적계산>) | 42.387
| 천장 | 바탕만들기+수성페인트 롤러칠 | 내천장 2회, G.B.면 줄퍼티, 친환경 | M2 | (42.387<구분구적법에의한면적계산>) | 42.387
| 몰딩 | ◆AL몰딩 설치 | W형, 15*15*15*15*1.0mm | M | (24.4<구분구적법에의한둘레계산>) | 24.4
|  | [비 고] |  |  | ■■ 벽 ■■ | 0
|  | [비 고] |  |  | -- F02 | 0
| 벽 | 기존면정리 | 벽면 | M2 | (2.85+2.85-(0.86+2.65))*2.7 | 5.913
| 벽 | 본타일 | 내벽 | M2 | (2.85+2.85-(0.86+2.65))*2.7 | 5.913
| 걸레받이 | 화강석붙임(습식, 물갈기) | 걸레받이, 마천석 100*30mm, 모르타르 18mm | M | (2.85+2.85-(0.86+2.65)) | 2.19
| 벽 | 모르타르 바름 | 내벽, 18mm, 3.6m 이하 | M2 | (0.86+2.65)*2.7 | 9.477
| 벽 | 본타일 | 내벽 | M2 | (0.86+2.65)*2.7 | 9.477
| 걸레받이 | 화강석붙임(습식, 물갈기) | 걸레받이, 마천석 100*30mm, 모르타르 18mm | M | (0.86+2.65) | 3.51
|  | [비 고] |  |  |  | 0
| 벽 | 본타일 | 내벽, GB면 | M2 | ((24.4<구분구적법에의한둘레계산>)-(2.85+2.85))*2.7-(13.02+3.36*2) | 30.75
| 걸레받이 | 화강석붙임(습식, 물갈기) | 걸레받이, 마천석 100*30mm, 본드붙임 | M | ((24.4<구분구적법에의한둘레계산>)-(2.85+2.85))-(6.2+1.6) | 10.9
|  | [비 고] |  |  | ■■ 기 타 ■■ | 0
| 바닥 | ◆건축물 현장정리 | 리모델링(준공청소포함) | M2 | (42.387<구분구적법에의한면적계산>) | 42.387
실명 : 1F.취식공간 개소 : 1 비고 : ★★★★★★★★★★
A ( 면 적 ) 422.743<구분구적법에 의한 면적 계산> = 422.743
AA ( A 증가분 ) = 0.000
AB ( A 공제분 ) = 0.000
L ( 둘 레 ) 92.44<구분구적법에 의한 둘레 계산> = 92.440
LA ( L 추가 ) (0.5+0.5)*2*4 = 8.000
LB ( L 공제 ) = 0.000
B ( 걸레받이 ) 0.1 = 0.100
H ( 마감높이 ) 3.45 = 3.450
H1 (높이1 ) = 0.000
OL ( ) 2.2 = 2.200
SD01 (00.섬마루동 ) 1.600 * 2.100 = 3.360 개소:1
SW01 (00.섬마루동 ) 6.200 * 2.100 = 13.020 개소:1
SW02 (00.섬마루동 ) 10.760 * 2.900 = 31.204 개소:1
SW03 (00.섬마루동 ) 4.340 * 2.900 = 12.586 개소:1
WD01 (00.섬마루동 ) 0.900 * 2.100 = 1.890 개소:1
WD02 (00.섬마루동 ) 1.000 * 2.100 = 2.100 개소:1
WD03 (00.섬마루동 ) 0.900 * 2.100 = 1.890 개소:1
|  | [비 고] |  |  | ■■ 바 닥 ■■ | 0
|  | [비 고] |  |  | -- F03 | 0
| 바닥 | ◆기존면정리 | 바닥면 | M2 | (422.743<구분구적법에의한면적계산>)*0 | 0
| 바닥 | 자동수평몰탈 | 바닥, 3mm, 칼라 | M2 | (422.743<구분구적법에의한면적계산>)*0 | 0
| 바닥 | ◆기존면정리 | 바닥면 | M2 | (422.743<구분구적법에의한면적계산>) | 422.743
| 바닥 | 비닐타일 깔기 | 비닐타일, 3*450*450mm, 데코타일 | M2 | (422.743<구분구적법에의한면적계산>) | 422.743
|  | [비 고] |  |  | ■■ 천 정 ■■ | 0
|  | [비 고] |  |  | -- F03 | 0
| 벽 | 기존면정리 | 천정면 | M2 | (422.743<구분구적법에의한면적계산>)*1.3 | 549.565
| 천장 | 바탕만들기+수성페인트 롤러칠(기존면) | 내천장 2회, G.B.면, 친환경 | M2 | (422.743<구분구적법에의한면적계산>)*1.3 | 549.565
|  | [비 고] |  |  | ■■ 벽 ■■ | 0
|  | [비 고] |  |  | -- F03 | 0
| 벽 | 기존면정리 | 벽면 | M2 | ((92.44<구분구적법에의한둘레계산>)+((0.5+0.5)*2*4)-(2.54+6.98+11.8+0.17+13.2))*3.45-(<기존창>4.7*3+1.5*2.0*4+<기존도어>(1.48*2.585)+1.89) | 195.021
| 벽 | 바탕만들기+수성페인트 롤러칠(기존면) | 내부 2회, con'c·mortar면, 친환경 | M2 | ((92.44<구분구적법에의한둘레계산>)+((0.5+0.5)*2*4)-(2.54+6.98+11.8+0.17+13.2))*3.45-(<기존창>4.7*3+1.5*2.0*4+<기존도어>(1.48*2.585)+1.89) | 195.021
| 걸레받이 | 바탕만들기+걸레받이용 페인트칠(기존면) | 붓칠 2회, con'c·mortar면 | M2 | ((92.44<구분구적법에의한둘레계산>)+((0.5+0.5)*2*4)-(2.54+6.98+11.8+0.17+13.2))*0.1-(<기존도어>(1.48)+0.9)*0.1 | 6.337
| 벽 | 모르타르 바름 | 내벽, 18mm, 3.6m 이하 | M2 | (2.54+6.98)*3.45 | 32.844
| 벽 | 바탕만들기+수성페인트 롤러칠 | 내부 2회, con'c·mortar면, 친환경 | M2 | (2.54+6.98)*3.45 | 32.844
| 걸레받이 | 바탕만들기+걸레받이용 페인트칠 | 붓칠 2회, con'c·mortar면 | M2 | (2.54+6.98)*0.1 | 0.952
|  | [비 고] |  |  |  | 0
| 벽 | 바탕만들기+수성페인트 롤러칠 | 내부 2회, G.B.면 줄퍼티, 친환경 | M2 | (11.8+0.17+13.2)*3.45-(3.36*2+13.02+(1.52+1.55*2+1.58)*2.65) | 50.666
| 걸레받이 | 바탕만들기+걸레받이용 페인트칠 | 붓칠 2회, G.B.면(줄퍼티) | M2 | (11.8+0.17+13.2)*0.1-(1.6*2+6.2+(1.52+1.55*2+1.58))*0.1 | 0.957
| 벽 | 벽체틀 설치 | W200, 30*30, @170*450 2겹 | M2 | (11.61)*0.75*0 | 0
| 벽 | 석고판 설치(나사고정) - 바탕용 | 벽, GB9.5T 2겹 붙임 | M2 | (11.61)*(0.24) | 2.786
| 벽 | 바탕만들기+수성페인트 롤러칠 | 내부 2회, G.B.면 줄퍼티, 친환경 | M2 | (11.61)*(0.24+0.75*2) | 20.201
|  | 건식용 코너비드 설치 | 아연도. 날개 25mm | M | (11.61*2) | 23.22
|  | [비 고] |  |  |  | 0
| 벽 | 바탕만들기+수성페인트 롤러칠 | 내부 2회, G.B.면 줄퍼티, 친환경 | M2 | 0-((11.8)*3.45-((1.52+1.55*2+1.58)*2.65)) | -24.28
| 걸레받이 | 바탕만들기+걸레받이용 페인트칠 | 붓칠 2회, G.B.면(줄퍼티) | M2 | 0-((11.8)*0.1-((1.52+1.55*2+1.58))*0.1) | -0.56
| 벽 | 자작나무합판설치 | 벽, 9.5mm(투명오일스테인2회/방염) | M2 | (11.8)*3.45-(1.52*2.7+(1.55*2+1.58)*1.72) | 28.556
|  | [비 고] |  |  | ■■ 기 타 ■■ | 0
| 바닥 | ◆건축물 현장정리 | 리모델링(준공청소포함) | M2 | (422.743<구분구적법에의한면적계산>) | 422.743
실명 : 1F.요리부스사무실(X4/상) 개소 : 1 비고 : ★★★★★★★★★★
A ( 면 적 ) 10.275<구분구적법에 의한 면적 계산> = 10.275
AA ( A 증가분 ) = 0.000
AB ( A 공제분 ) = 0.000
L ( 둘 레 ) 1.6+0.25+0.5+0.25+1.9+2.6+4+2.6 = 13.700
LA ( L 추가 ) = 0.000
LB ( L 공제 ) = 0.000
B ( 걸레받이 ) 0.1 = 0.100
H ( 마감높이 ) 2.7 = 2.700
H1 (높이1 ) = 0.000
WD01 (00.섬마루동 ) 0.900 * 2.100 = 1.890 개소:1
|  | [비 고] |  |  | ■■ 바 닥 ■■ | 0
| 바닥 | ◆기존면정리 | 바닥면 | M2 | (10.275<구분구적법에의한면적계산>) | 10.275
| 바닥 | 비닐타일 깔기 | 비닐타일, 3*450*450mm, 데코타일 | M2 | (10.275<구분구적법에의한면적계산>) | 10.275
|  | [비 고] |  |  | ■■ 천 정 ■■ / 존치 | 0
| 천장 | 석고판(나사고정) 설치 - 바탕용 | 천장, GB9.5T 2겹 붙임 | M2 | (10.275<구분구적법에의한면적계산>) | 10.275
| 천장 | 바탕만들기+수성페인트 롤러칠 | 내천장 2회, G.B.면 줄퍼티, 친환경 | M2 | (10.275<구분구적법에의한면적계산>) | 10.275
| 몰딩 | ◆AL몰딩 설치 | W형, 15*15*15*15*1.0mm | M | (1.6+0.25+0.5+0.25+1.9+2.6+4+2.6) | 13.7
|  | [비 고] |  |  | ■■ 벽 ■■ | 0
|  | [비 고] |  |  | -- F05 | 0
| 벽 | 기존면정리 | 벽면 | M2 | (1.6+0.25+0.5+0.25+1.9+2.6+4+2.6)*2.7-(1.5*2.0+1.89) | 32.1
| 벽 | 바탕만들기+수성페인트 롤러칠(기존면) | 내부 2회, con'c·mortar면, 친환경 | M2 | (1.6+0.25+0.5+0.25+1.9+2.6+4+2.6)*2.7-(1.5*2.0+1.89) | 32.1
| 걸레받이 | 바탕만들기+걸레받이용 페인트칠(기존면) | 붓칠 2회, con'c·mortar면 | M2 | (1.6+0.25+0.5+0.25+1.9+2.6+4+2.6)*0.1-(0.9)*0.1 | 1.28
|  | [비 고] |  |  | ■■ 기 타 ■■ | 0
실명 : 1F.요리부스사무실(X4/하) 개소 : 1 비고 : ★★★★★★★★★★
A ( 면 적 ) 12.325<구분구적법에 의한 면적 계산> = 12.325
AA ( A 증가분 ) = 0.000
AB ( A 공제분 ) = 0.000
L ( 둘 레 ) 4+3.1+1.9+0.15+0.5+0.15+1.6+3.1 = 14.500
LA ( L 추가 ) = 0.000
LB ( L 공제 ) = 0.000
B ( 걸레받이 ) 0.1 = 0.100
H ( 마감높이 ) 2.7 = 2.700
H1 (높이1 ) = 0.000
SD02 (00.섬마루동 ) 1.800 * 2.100 = 3.780 개소:1
|  | [비 고] |  |  | ■■ 바 닥 ■■ | 0
| 바닥 | ◆기존면정리 | 바닥면 | M2 | (12.325<구분구적법에의한면적계산>) | 12.325
| 바닥 | 비닐타일 깔기 | 비닐타일, 3*450*450mm, 데코타일 | M2 | (12.325<구분구적법에의한면적계산>) | 12.325
|  | [비 고] |  |  | ■■ 천 정 ■■ | 0
| 벽 | 기존면정리 | 천정면 | M2 | (12.325<구분구적법에의한면적계산>)*1.3 | 16.022
| 천장 | 바탕만들기+수성페인트 롤러칠(기존면) | 내천장 2회, G.B.면, 친환경 | M2 | (12.325<구분구적법에의한면적계산>)*1.3 | 16.022
|  | [비 고] |  |  | ■■ 벽 ■■ | 0
|  | [비 고] |  |  | -- F05 | 0
| 벽 | 기존면정리 | 벽면 | M2 | ((4+3.1+1.9+0.15+0.5+0.15+1.6+3.1)-(3.1))*2.7 | 30.78
| 벽 | 바탕만들기+수성페인트 롤러칠(기존면) | 내부 2회, con'c·mortar면, 친환경 | M2 | ((4+3.1+1.9+0.15+0.5+0.15+1.6+3.1)-(3.1))*2.7 | 30.78
| 걸레받이 | 바탕만들기+걸레받이용 페인트칠(기존면) | 붓칠 2회, con'c·mortar면 | M2 | ((4+3.1+1.9+0.15+0.5+0.15+1.6+3.1)-(3.1))*0.1 | 1.14
|  | 모르타르 바름 | 내벽, 18mm, 3.6m 이하 | M2 | (3.1)*2.7-(3.78) | 4.59
| 벽 | 바탕만들기+수성페인트 롤러칠 | 내부 2회, con'c·mortar면, 친환경 | M2 | (3.1)*2.7-(3.78) | 4.59
| 걸레받이 | 바탕만들기+걸레받이용 페인트칠 | 붓칠 2회, con'c·mortar면 | M2 | (3.1)*0.1-(1.8)*0.1 | 0.13
|  | [비 고] |  |  | ■■ 기 타 ■■ | 0
실명 : 1F.요리부스사무실(X5) 개소 : 1 비고 : ★★★★★★★★★★
A ( 면 적 ) 9.562<구분구적법에 의한 면적 계산> = 9.562
AA ( A 증가분 ) = 0.000
AB ( A 공제분 ) = 0.000
L ( 둘 레 ) 2.5+0.25+0.25+3.25+2.75+3.5 = 12.500
LA ( L 추가 ) = 0.000
LB ( L 공제 ) = 0.000
B ( 걸레받이 ) 0.1 = 0.100
H ( 마감높이 ) 2.7 = 2.700
H1 (높이1 ) = 0.000
WD01 (00.섬마루동 ) 0.900 * 2.100 = 1.890 개소:1
|  | [비 고] |  |  | ■■ 바 닥 ■■ | 0
| 바닥 | ◆기존면정리 | 바닥면 | M2 | (9.562<구분구적법에의한면적계산>) | 9.562
| 바닥 | 비닐타일 깔기 | 비닐타일, 3*450*450mm, 데코타일 | M2 | (9.562<구분구적법에의한면적계산>) | 9.562
|  | [비 고] |  |  | ■■ 천 정 ■■ | 0
| 벽 | 기존면정리 | 천정면 | M2 | (9.562<구분구적법에의한면적계산>)*1.3 | 12.43
| 천장 | 바탕만들기+수성페인트 롤러칠(기존면) | 내천장 2회, G.B.면, 친환경 | M2 | (9.562<구분구적법에의한면적계산>)*1.3 | 12.43
|  | [비 고] |  |  | ■■ 벽 ■■ | 0
|  | [비 고] |  |  | -- F05 | 0
| 벽 | 기존면정리 | 벽면 | M2 | (2.5+0.25+0.25+3.25+2.75+3.5)*2.7-(0.86*1.4+1.89) | 30.656
| 벽 | 바탕만들기+수성페인트 롤러칠(기존면) | 내부 2회, con'c·mortar면, 친환경 | M2 | (2.5+0.25+0.25+3.25+2.75+3.5)*2.7-(0.86*1.4+1.89) | 30.656
| 걸레받이 | 바탕만들기+걸레받이용 페인트칠(기존면) | 붓칠 2회, con'c·mortar면 | M2 | (2.5+0.25+0.25+3.25+2.75+3.5)*0.1-(0.9)*0.1 | 1.16
|  | [비 고] |  |  | ■■ 기 타 ■■ | 0
실명 : 1F.카운터 개소 : 1 비고 : ★★★★★★★★★★
A ( 면 적 ) 7.304<구분구적법에 의한 면적 계산> = 7.304
AA ( A 증가분 ) = 0.000
AB ( A 공제분 ) = 0.000
L ( 둘 레 ) 2.2+3.32+3.32 = 8.840
LA ( L 추가 ) = 0.000
LB ( L 공제 ) = 0.000
B ( 걸레받이 ) 0.1 = 0.100
H ( 마감높이 ) 3.45 = 3.450
H1 (높이1 ) = 0.000
OL ( ) 2.2 = 2.200
( ) * = 개소:
|  | [비 고] |  |  | ■■ 바 닥 ■■ | 0
|  | [비 고] |  |  | -- F03 | 0
| 바닥 | ◆기존면정리 | 바닥면 | M2 | (7.304<구분구적법에의한면적계산>) | 7.304
| 바닥 | 비닐타일 깔기 | 비닐타일, 3*450*450mm, 데코타일 | M2 | (7.304<구분구적법에의한면적계산>) | 7.304
|  | [비 고] |  |  | ■■ 천 정 ■■ | 0
|  | [비 고] |  |  | -- F03 | 0
| 벽 | 기존면정리 | 천정면 | M2 | (7.304<구분구적법에의한면적계산>)*1.3 | 9.495
| 천장 | 바탕만들기+수성페인트 롤러칠(기존면) | 내천장 2회, G.B.면, 친환경 | M2 | (7.304<구분구적법에의한면적계산>)*1.3 | 9.495
|  | [비 고] |  |  | ■■ 벽 ■■ | 0
|  | [비 고] |  |  | -- F03 | 0
| 벽 | 기존면정리 | 벽면 | M2 | ((2.2+3.32+3.32)-(2.54))*3.45-(1.89) | 19.845
| 벽 | 바탕만들기+수성페인트 롤러칠(기존면) | 내부 2회, con'c·mortar면, 친환경 | M2 | ((2.2+3.32+3.32)-(2.54))*3.45-(1.89) | 19.845
| 걸레받이 | 바탕만들기+걸레받이용 페인트칠(기존면) | 붓칠 2회, con'c·mortar면 | M2 | ((2.2+3.32+3.32)-(2.54))*0.1-(0.9)*0.1 | 0.54
| 벽 | 모르타르 바름 | 내벽, 18mm, 3.6m 이하 | M2 | (2.54)*3.45 | 8.763
| 벽 | 바탕만들기+수성페인트 롤러칠 | 내부 2회, con'c·mortar면, 친환경 | M2 | (2.54)*3.45 | 8.763
| 걸레받이 | 바탕만들기+걸레받이용 페인트칠 | 붓칠 2회, con'c·mortar면 | M2 | (2.54)*0.1 | 0.254
|  | [비 고] |  |  | ■■ 기 타 ■■ | 0
| 바닥 | ◆건축물 현장정리 | 리모델링(준공청소포함) | M2 | (7.304<구분구적법에의한면적계산>) | 7.304
실명 : 1F.요리부스 개소 : 1 비고 : ★★★★★★★★★★
A ( 면 적 ) 85.66<구분구적법에 의한 면적 계산> = 85.660
AA ( A 증가분 ) = 0.000
AB ( A 공제분 ) = 0.000
L ( 둘 레 ) 70.14<구분구적법에 의한 둘레 계산> = 70.140
LA ( L 추가 ) = 0.000
LB ( L 공제 ) = 0.000
B ( 걸레받이 ) = 0.000
H ( 마감높이 ) 2.7 = 2.700
H1 (높이1 ) = 0.000
SD02 (00.섬마루동 ) 1.800 * 2.100 = 3.780 개소:1
WD02 (00.섬마루동 ) 1.000 * 2.100 = 2.100 개소:1
|  | [비 고] |  |  | ■■ 바 닥 ■■ | 0
|  | [비 고] |  |  | -- F04 | 0
| 바닥 | ◆기존면정리 | 바닥면 | M2 | (85.66<구분구적법에의한면적계산>)*0 | 0
| 바닥 | ◆시멘트 액체방수 바름 | 바닥 | M2 | (85.66<구분구적법에의한면적계산>)*0 | 0
| 바닥 | 타일 압착 붙이기(바탕 86mm+압 5mm) | 바닥, 300*300(타일C, 백색줄눈) | M2 | (85.66<구분구적법에의한면적계산>)*0 | 0
| 바닥 | ◆지정자기질타일 | 바닥, 300*300*7.0mm | M2 | (85.66<구분구적법에의한면적계산>)*0 | 0
| 바닥 | ◆기존면정리 | 바닥면 | M2 | (85.66<구분구적법에의한면적계산>) | 85.66
| 바닥 | ◆시멘트 액체방수 바름 | 바닥 | M2 | (85.66<구분구적법에의한면적계산>) | 85.66
| 바닥 | 보호모르타르 / 바닥 | 콘크리트면, 20mm | M2 | (85.66<구분구적법에의한면적계산>) | 85.66
| 바닥 | 유크리트설치 | 바닥, 4mm | M2 | (85.66<구분구적법에의한면적계산>) | 85.66
|  | [비 고] |  |  | ■■ 천 정 ■■ | 0
|  | [비 고] |  |  | -- F04 / M-BAR존치 | 0
| 천장 | 열경화성 수지천정재(난연3급) | 1.2*600*600(경량철골천정틀 존치면) | ㎡ | (85.66<구분구적법에의한면적계산>) | 85.66
| 몰딩 | ◆AL몰딩 설치 | W형, 15*15*15*15*1.0mm | M | (70.14<구분구적법에의한둘레계산>) | 70.14
|  | [비 고] |  |  | ■■ 벽 ■■ | 0
|  | [비 고] |  |  | -- F04 | 0
| 벽 | ◆타일 붙임 / 접착 붙이기 | 벽면, 타일규격(m2), 0.11∼0.20 이하 | M2 | (70.14<구분구적법에의한둘레계산>)*2.7-(<기존창>0.88*2.0*4+3.78+(1.52+1.55*2+1.58)*2.65) | 162.128
| 걸레받이 | ◆지정도기질타일 | 벽, 100*200*7.0mm | M2 | (70.14<구분구적법에의한둘레계산>)*2.7-(<기존창>0.88*2.0*4+3.78+(1.52+1.55*2+1.58)*2.65) | 162.128
|  | [비 고] |  |  | ■■ 기 타 ■■ | 0
|  | 자작나무합판설치/문틀 | W100*18MM(투명오일스테인2회/방염) | M | (1.52+1.55*2+1.58+2.65*8) | 27.4
|  | ◆타일코너비드 설치 | AL | M | 2.7*24 | 64.8
| 바닥 | ◆건축물 현장정리 | 리모델링(준공청소포함) | M2 | (85.66<구분구적법에의한면적계산>) | 85.66
|  | 트랜치 | 스테인리스, W200*3t | M | (4.61*3+9.12) | 22.95
실명 : 1F.퇴식구 개소 : 1 비고 : ★★★★★★★★★★
A ( 면 적 ) V01*V02 = 6.137
AA ( A 증가분 ) = 0.000
AB ( A 공제분 ) = 0.000
L ( 둘 레 ) (V01+V02)*2 = 9.940
LA ( L 추가 ) = 0.000
LB ( L 공제 ) = 0.000
B ( 걸레받이 ) = 0.000
H ( 마감높이 ) 2.7 = 2.700
H1 (높이1 ) = 0.000
( ) * = 개소:
|  | [비 고] |  |  | ■■ 바 닥 ■■ | 0
|  | [비 고] |  |  | -- F04 | 0
| 바닥 | ◆기존면정리 | 바닥면 | M2 | (2.68*2.29)*0 | 0
| 바닥 | ◆시멘트 액체방수 바름 | 바닥 | M2 | (2.68*2.29)*0 | 0
| 바닥 | 타일 압착 붙이기(바탕 86mm+압 5mm) | 바닥, 300*300(타일C, 백색줄눈) | M2 | (2.68*2.29)*0 | 0
| 바닥 | ◆지정자기질타일 | 바닥, 300*300*7.0mm | M2 | (2.68*2.29)*0 | 0
| 바닥 | ◆기존면정리 | 바닥면 | M2 | (2.68*2.29) | 6.137
| 바닥 | ◆시멘트 액체방수 바름 | 바닥 | M2 | (2.68*2.29) | 6.137
| 바닥 | 보호모르타르 / 바닥 | 콘크리트면, 20mm | M2 | (2.68*2.29) | 6.137
| 바닥 | 유크리트설치 | 바닥, 4mm | M2 | (2.68*2.29) | 6.137
|  | [비 고] |  |  | ■■ 천 정 ■■ | 0
|  | [비 고] |  |  | -- F04 / M-BAR존치 | 0
| 천장 | 열경화성 수지천정재(난연3급) | 1.2*600*600(경량철골천정틀 존치면) | ㎡ | (2.68*2.29) | 6.137
| 몰딩 | ◆AL몰딩 설치 | W형, 15*15*15*15*1.0mm | M | ((2.68+2.29)*2) | 9.94
|  | [비 고] |  |  | ■■ 벽 ■■ | 0
|  | [비 고] |  |  | -- F04 | 0
| 벽 | ◆타일 붙임 / 접착 붙이기 | 벽면, 타일규격(m2), 0.11∼0.20 이하 | M2 | ((2.68+2.29)*2)*2.7-(1.5*2.65*2) | 18.888
| 걸레받이 | ◆지정도기질타일 | 벽, 100*200*7.0mm | M2 | ((2.68+2.29)*2)*2.7-(1.5*2.65*2) | 18.888
|  | [비 고] |  |  | ■■ 기 타 ■■ | 0
|  | ◆타일코너비드 설치 | AL | M | 2.7*4 | 10.8
|  | 자작나무합판설치/문틀 | W100*18MM(투명오일스테인2회/방염) | M | (1.5*2+2.65*2) | 8.3
| 바닥 | ◆건축물 현장정리 | 리모델링(준공청소포함) | M2 | (2.68*2.29) | 6.137
실명 : 1F.서비스홀 개소 : 1 비고 : ★★★★★★★★★★
A ( 면 적 ) 16.83<구분구적법에 의한 면적 계산> = 16.830
AA ( A 증가분 ) = 0.000
AB ( A 공제분 ) = 0.000
L ( 둘 레 ) 2.2+2.15+3.1+2.075+0.4+0.225+4.9+4.45 = 19.500
LA ( L 추가 ) = 0.000
LB ( L 공제 ) = 0.000
B ( 걸레받이 ) 0.1 = 0.100
H ( 마감높이 ) 2.7 = 2.700
H1 (높이1 ) = 0.000
EWD01 (00.섬마루동 ) 0.900 * 2.100 = 1.890 개소:1
SD02 (00.섬마루동 ) 1.800 * 2.100 = 3.780 개소:1
|  | [비 고] |  |  | ■■ 바 닥 ■■ | 0
|  | [비 고] |  |  | -- F05 / 존치 | 0
| 바닥 | ◆기존면정리 | 바닥면 | M2 | (16.83<구분구적법에의한면적계산>)*0 | 0
| 바닥 | 자동수평몰탈 | 바닥, 3mm, 칼라 | M2 | (16.83<구분구적법에의한면적계산>)*0 | 0
| 바닥 | 에폭시도장 | 바닥 | M2 | (16.83<구분구적법에의한면적계산>)*0 | 0
|  | [비 고] |  |  | ■■ 천 정 ■■ | 0
|  | [비 고] |  |  | -- F05 | 0
| 벽 | 기존면정리 | 천정면 | M2 | (16.83<구분구적법에의한면적계산>)*1.3*0 | 0
| 천장 | 바탕만들기+수성페인트 롤러칠(기존면) | 내천장 2회, G.B.면, 친환경 | M2 | (16.83<구분구적법에의한면적계산>)*1.3*0 | 0
| 천장 | 열경화성 수지천정재(난연3급) | 1.2*600*600(경량철골천정틀 존치면) | ㎡ | (16.83<구분구적법에의한면적계산>) | 16.83
| 몰딩 | ◆AL몰딩 설치 | W형, 15*15*15*15*1.0mm | M | (2.2+2.15+3.1+2.075+0.4+0.225+4.9+4.45) | 19.5
|  | [비 고] |  |  | ■■ 벽 ■■ | 0
|  | [비 고] |  |  | -- F05 | 0
| 벽 | 기존면정리 | 벽면 | M2 | (((2.2+2.15+3.1+2.075+0.4+0.225+4.9+4.45)-(3.1))*2.7-(<외부도어>1.8*2.585+1.89*3+3.78))*0 | 0
| 벽 | 바탕만들기+수성페인트 롤러칠(기존면) | 내부 2회, con'c·mortar면, 친환경 | M2 | (((2.2+2.15+3.1+2.075+0.4+0.225+4.9+4.45)-(3.1))*2.7-(<외부도어>1.8*2.585+1.89*3+3.78))*0 | 0
| 걸레받이 | 바탕만들기+걸레받이용 페인트칠(기존면) | 붓칠 2회, con'c·mortar면 | M2 | (((2.2+2.15+3.1+2.075+0.4+0.225+4.9+4.45)-(3.1))*0.1-(<외부도어>1.8+0.9*3+1.8)*0.1)*0 | 0
| 벽 | 모르타르 바름 | 내벽, 18mm, 3.6m 이하 | M2 | (2.9)*2.7-(3.78) | 4.05
| 벽 | 바탕만들기+수성페인트 롤러칠 | 내부 2회, con'c·mortar면, 친환경 | M2 | (2.9)*2.7-(3.78) | 4.05
| 걸레받이 | 바탕만들기+걸레받이용 페인트칠 | 붓칠 2회, con'c·mortar면 | M2 | (2.9)*0.1-(1.8)*0.1 | 0.11
|  | [비 고] |  |  | ■■ 기 타 ■■ | 0
| 바닥 | ◆건축물 현장정리 | 리모델링(준공청소포함) | M2 | (16.83<구분구적법에의한면적계산>) | 16.83
실명 : 1F.운영사무실/탕비실 개소 : 1 비고 : ★★★★★★★★★★
A ( 면 적 ) 79.935<구분구적법에 의한 면적 계산> = 79.935
AA ( A 증가분 ) = 0.000
AB ( A 공제분 ) = 0.000
L ( 둘 레 ) 4+0.25+0.5+0.25+7.4+5.75+0.4+0.5+0.4+2.75+7.5+6.1+4.4+2.9 = 43.100
LA ( L 추가 ) = 0.000
LB ( L 공제 ) = 0.000
B ( 걸레받이 ) 0.1 = 0.100
H ( 마감높이 ) 2.7 = 2.700
H1 (높이1 ) = 0.000
WD01 (00.섬마루동 ) 0.900 * 2.100 = 1.890 개소:1
|  | [비 고] |  |  | ■■ 바 닥 ■■ | 0
|  | [비 고] |  |  | -- F06 | 0
| 바닥 | ◆기존면정리 | 바닥면 | M2 | (79.935<구분구적법에의한면적계산>) | 79.935
| 바닥 | 비닐타일 깔기 | 비닐타일, 3*450*450mm, 데코타일 | M2 | (79.935<구분구적법에의한면적계산>) | 79.935
|  | [비 고] |  |  | ■■ 천 정 ■■ | 0
|  | [비 고] |  |  | -- F06 | 0
| 천장 | 불연천장재 | 불연천장재, 석고텍스, 9mm | M2 | (79.935<구분구적법에의한면적계산>) | 79.935
| 천장 | 흡음텍스 설치 |  | M2 | (79.935<구분구적법에의한면적계산>) | 79.935
| 몰딩 | ◆AL몰딩 설치 | W형, 15*15*15*15*1.0mm | M | (4+0.25+0.5+0.25+7.4+5.75+0.4+0.5+0.4+2.75+7.5+6.1+4.4+2.9) | 43.1
|  | [비 고] |  |  | ■■ 벽 ■■ | 0
|  | [비 고] |  |  | -- F06 | 0
| 벽 | 기존면정리 | 벽면 | M2 | ((4+0.25+0.5+0.25+7.4+5.75+0.4+0.5+0.4+2.75+7.5+6.1+4.4+2.9)-(0.86+3.0+1.2))*2.7-(<기존창>(0.9*2+1.0*2)*2.0+1.89) | 93.218
| 벽 | 바탕만들기+수성페인트 롤러칠(기존면) | 내부 2회, con'c·mortar면, 친환경 | M2 | ((4+0.25+0.5+0.25+7.4+5.75+0.4+0.5+0.4+2.75+7.5+6.1+4.4+2.9)-(0.86+3.0+1.2))*2.7-(<기존창>(0.9*2+1.0*2)*2.0+1.89) | 93.218
| 걸레받이 | 바탕만들기+걸레받이용 페인트칠(기존면) | 붓칠 2회, con'c·mortar면 | M2 | ((4+0.25+0.5+0.25+7.4+5.75+0.4+0.5+0.4+2.75+7.5+6.1+4.4+2.9)-(0.86+3.0+1.2))*0.1-(<기존창>(0.9*2+1.0*2)*2.0+0.9)*0.1 | 2.954
| 벽 | 모르타르 바름 | 내벽, 18mm, 3.6m 이하 | M2 | (0.86+3.0+1.2)*2.7 | 13.662
| 벽 | 바탕만들기+수성페인트 롤러칠 | 내부 2회, con'c·mortar면, 친환경 | M2 | (0.86+3.0+1.2)*2.7 | 13.662
| 걸레받이 | 바탕만들기+걸레받이용 페인트칠 | 붓칠 2회, con'c·mortar면 | M2 | (0.86+3.0+1.2)*0.1 | 0.506
|  | [비 고] |  |  | ■■ 기 타 ■■ | 0
| 바닥 | ◆건축물 현장정리 | 리모델링(준공청소포함) | M2 | (79.935<구분구적법에의한면적계산>) | 79.935
실명 : 1F.화장실(여) 개소 : 1 비고 : ★★★★★★★★★★
A ( 면 적 ) 23.812<구분구적법에 의한 면적 계산> = 23.812
AA ( A 증가분 ) = 0.000
AB ( A 공제분 ) = 0.000
L ( 둘 레 ) 7.25+3.015+1.23+0.335+5.77+0.25+0.25+3.1 = 21.200
LA ( L 추가 ) = 0.000
LB ( L 공제 ) = 0.000
B ( 걸레받이 ) 1.2 = 1.200
H ( 마감높이 ) 2.4 = 2.400
H1 (높이1 ) = 0.000
ESD01 (00.섬마루동 ) 0.900 * 2.100 = 1.890 개소:1
WD01 (00.섬마루동 ) 0.900 * 2.100 = 1.890 개소:1
|  | [비 고] |  |  | ■■ 바 닥 ■■ | 0
|  | [비 고] |  |  | -- F08 | 0
| 바닥 | ◆기존면정리 | 바닥면 | M2 | (23.812<구분구적법에의한면적계산>) | 23.812
| 바닥 | ◆시멘트 액체방수 바름 | 바닥 | M2 | (23.812<구분구적법에의한면적계산>) | 23.812
| 바닥 | ◆타일 압착 붙이기(바탕 42mm+압 5mm) | 바닥, 300*300(타일C, 백색줄눈) | M2 | (23.812<구분구적법에의한면적계산>) | 23.812
| 바닥 | ◆지정자기질타일 | 바닥, 300*300*7.0mm | M2 | (23.812<구분구적법에의한면적계산>) | 23.812
|  | [비 고] |  |  | ■■ 천 정 ■■ | 0
|  | [비 고] |  |  | -- F08 / M-BAR존치 | 0
| 천장 | 열경화성 수지천정재(난연3급) | 1.2*600*600(경량철골천정틀 존치면) | ㎡ | (23.812<구분구적법에의한면적계산>) | 23.812
| 몰딩 | ◆AL몰딩 설치 | W형, 15*15*15*15*1.0mm | M | (7.25+3.015+1.23+0.335+5.77+0.25+0.25+3.1) | 21.2
|  | [비 고] |  |  | ■■ 벽 ■■ | 0
|  | [비 고] |  |  | -- F08 | 0
| 걸레받이 | ◆시멘트 액체방수 바름 | 수직부 | M2 | (7.25+3.015+1.23+0.335+5.77+0.25+0.25+3.1)*1.2-(0.9)*1.2 | 24.36
| 벽 | ◆타일 압착 붙이기(바탕 17mm+압 6mm) | 벽, 100*200(일반C, 백색줄눈) | M2 | (7.25+3.015+1.23+0.335+5.77+0.25+0.25+3.1)*2.4-(0.98*1.4*2+1.89) | 46.246
| 걸레받이 | ◆지정도기질타일 | 벽, 100*200*7.0mm | M2 | (7.25+3.015+1.23+0.335+5.77+0.25+0.25+3.1)*2.4-(0.98*1.4*2+1.89) | 46.246
| 벽 | 타일 압착 붙이기(바탕 17mm+압 6mm) | 벽, 30*30(일반C, 백색줄눈) | M2 |  | 0
| 벽 | 지정도기질타일 | 벽, 30*30*7.0mm | M2 |  | 0
|  | [비 고] |  |  | ■■ 기 타 ■■ | 0
| 걸레받이 | ◆스테인리스재료분리대 | 바닥, W25*H20*1.5t | M | (0.9) | 0.9
|  | ◆타일코너비드 설치 | AL | M | 2.4*12 | 28.8
|  | ◆방습거울설치 - 합판 12mm+STS 1.5mm | 5mm, 틀 포함 | M2 | (0.6*1.0)*3 | 1.8
|  | ◆수밀코킹(실리콘) | 삼각, 5mm이하, 방균용 | M | (0.6+1.0)*2*3 | 9.6
|  | ◆화장실칸막이 | 화장실칸막이, 큐비클, SUS몰딩 | M2 | (4.15+1.47*5)*1.9 | 21.85
|  | 인조대리석 소변기턱(습식, 물갈기) | 포천석 150*30mm, 모르타르 30mm | M | (2.25)*0 | 0
|  | ◆수밀코킹(실리콘) | 삼각, 5mm이하, 방균용 | M | (2.25+0.25*2+0.1*2)*0 | 0
|  | 불투명시트지부착/창호면 | 방염 | M2 | (1.0*1.4) | 1.4
| 바닥 | ◆건축물 현장정리 | 리모델링(준공청소포함) | M2 | (23.812<구분구적법에의한면적계산>) | 23.812
실명 : 1F.화장실(남) 개소 : 1 비고 : ★★★★★★★★★★
A ( 면 적 ) 15.802<구분구적법에 의한 면적 계산> = 15.802
AA ( A 증가분 ) = 0.000
AB ( A 공제분 ) = 0.000
L ( 둘 레 ) 0.25+0.36+5.03+3.01+5.28+2.65 = 16.580
LA ( L 추가 ) = 0.000
LB ( L 공제 ) = 0.000
B ( 걸레받이 ) 1.2 = 1.200
H ( 마감높이 ) 2.4 = 2.400
H1 (높이1 ) = 0.000
ESD01 (00.섬마루동 ) 0.900 * 2.100 = 1.890 개소:1
WD01 (00.섬마루동 ) 0.900 * 2.100 = 1.890 개소:1
|  | [비 고] |  |  | ■■ 바 닥 ■■ | 0
|  | [비 고] |  |  | -- F08 | 0
| 바닥 | ◆기존면정리 | 바닥면 | M2 | (15.802<구분구적법에의한면적계산>) | 15.802
| 바닥 | ◆시멘트 액체방수 바름 | 바닥 | M2 | (15.802<구분구적법에의한면적계산>) | 15.802
| 바닥 | ◆타일 압착 붙이기(바탕 42mm+압 5mm) | 바닥, 300*300(타일C, 백색줄눈) | M2 | (15.802<구분구적법에의한면적계산>) | 15.802
| 바닥 | ◆지정자기질타일 | 바닥, 300*300*7.0mm | M2 | (15.802<구분구적법에의한면적계산>) | 15.802
|  | [비 고] |  |  | ■■ 천 정 ■■ | 0
|  | [비 고] |  |  | -- F08 / M-BAR존치 | 0
| 천장 | 열경화성 수지천정재(난연3급) | 1.2*600*600(경량철골천정틀 존치면) | ㎡ | (15.802<구분구적법에의한면적계산>) | 15.802
| 몰딩 | ◆AL몰딩 설치 | W형, 15*15*15*15*1.0mm | M | (0.25+0.36+5.03+3.01+5.28+2.65) | 16.58
|  | [비 고] |  |  | ■■ 벽 ■■ | 0
|  | [비 고] |  |  | -- F08 | 0
| 걸레받이 | ◆시멘트 액체방수 바름 | 수직부 | M2 | (0.25+0.36+5.03+3.01+5.28+2.65)*1.2-(0.9)*1.2 | 18.816
| 벽 | ◆타일 압착 붙이기(바탕 17mm+압 6mm) | 벽, 100*200(일반C, 백색줄눈) | M2 | (0.25+0.36+5.03+3.01+5.28+2.65)*2.4-(0.84*1.4+1.89) | 36.726
| 걸레받이 | ◆지정도기질타일 | 벽, 100*200*7.0mm | M2 | (0.25+0.36+5.03+3.01+5.28+2.65)*2.4-(0.84*1.4+1.89) | 36.726
|  | [비 고] |  |  | ■■ 기 타 ■■ | 0
| 걸레받이 | ◆스테인리스재료분리대 | 바닥, W25*H20*1.5t | M | (0.9) | 0.9
|  | ◆타일코너비드 설치 | AL | M | 2.4*6 | 14.4
|  | ◆방습거울설치 - 합판 12mm+STS 1.5mm | 5mm, 틀 포함 | M2 | (0.6*1.0)*3 | 1.8
|  | ◆수밀코킹(실리콘) | 삼각, 5mm이하, 방균용 | M | (0.6+1.0)*2*3 | 9.6
|  | ◆화장실칸막이 | 화장실칸막이, 큐비클, SUS몰딩 | M2 | (2.03+0.59+1.37*2)*1.9 | 10.184
|  | 소변기칸막이 | 800*1000, 강화유리 | EA | (4) | 4
|  | 불투명시트지부착/창호면 | 방염 | M2 | (1.0*1.4*2) | 2.8
| 바닥 | ◆건축물 현장정리 | 리모델링(준공청소포함) | M2 | (15.802<구분구적법에의한면적계산>) | 15.802
실명 : 1F.화장실(장애인) 개소 : 1 비고 : ★★★★★★★★★★
A ( 면 적 ) V01*V02 = 5.599
AA ( A 증가분 ) = 0.000
AB ( A 공제분 ) = 0.000
L ( 둘 레 ) (V01+V02)*2 = 9.780
LA ( L 추가 ) = 0.000
LB ( L 공제 ) = 0.000
B ( 걸레받이 ) 1.2 = 1.200
H ( 마감높이 ) 2.4 = 2.400
H1 (높이1 ) = 0.000
SLD01 (00.섬마루동 ) 2.200 * 2.250 = 4.950 개소:1
|  | [비 고] |  |  | ■■ 바 닥 ■■ | 0
|  | [비 고] |  |  | -- F08 | 0
| 바닥 | ◆기존면정리 | 바닥면 | M2 | (1.83*3.06) | 5.599
| 바닥 | ◆시멘트 액체방수 바름 | 바닥 | M2 | (1.83*3.06) | 5.599
| 바닥 | ◆타일 압착 붙이기(바탕 42mm+압 5mm) | 바닥, 300*300(타일C, 백색줄눈) | M2 | (1.83*3.06) | 5.599
| 바닥 | ◆지정자기질타일 | 바닥, 300*300*7.0mm | M2 | (1.83*3.06) | 5.599
|  | [비 고] |  |  | ■■ 천 정 ■■ | 0
|  | [비 고] |  |  | -- F08 / M-BAR존치 | 0
| 천장 | 열경화성 수지천정재(난연3급) | 1.2*600*600(경량철골천정틀 존치면) | ㎡ | (1.83*3.06) | 5.599
| 몰딩 | ◆AL몰딩 설치 | W형, 15*15*15*15*1.0mm | M | ((1.83+3.06)*2) | 9.78
|  | [비 고] |  |  | ■■ 벽 ■■ | 0
|  | [비 고] |  |  | -- F08 | 0
| 걸레받이 | ◆시멘트 액체방수 바름 | 수직부 | M2 | ((1.83+3.06)*2)*1.2-(1)*1.2 | 10.536
| 벽 | ◆타일 압착 붙이기(바탕 17mm+압 6mm) | 벽, 100*200(일반C, 백색줄눈) | M2 | ((1.83+3.06)*2)*2.4-(2.1) | 21.372
| 걸레받이 | ◆지정도기질타일 | 벽, 100*200*7.0mm | M2 | ((1.83+3.06)*2)*2.4-(2.1) | 21.372
|  | [비 고] |  |  | ■■ 기 타 ■■ | 0
| 걸레받이 | ◆스테인리스재료분리대 | 바닥, W25*H20*1.5t | M | (1) | 1
|  | ◆타일코너비드 설치 | AL | M | 2.4*4 | 9.6
|  | ◆방습거울설치 - 합판 12mm+STS 1.5mm | 5mm, 틀 포함 | M2 | (0.5*0.9) | 0.45
|  | ◆수밀코킹(실리콘) | 삼각, 5mm이하, 방균용 | M | (0.5+0.9)*2 | 2.8
|  | 불투명시트지부착/창호면 | 방염 | M2 | (2.216)*0 | 0
| 바닥 | ◆건축물 현장정리 | 리모델링(준공청소포함) | M2 | (1.83*3.06) | 5.599
실명 : 공통.계단실(3층) 개소 : 1 비고 : ★★★★★★★★★★
A ( 면 적 ) 24.633 = 24.633
AA ( A 증가분 ) = 0.000
AB ( A 공제분 ) = 0.000
L ( 둘 레 ) 21.719 = 21.719
LA ( L 추가 ) = 0.000
LB ( L 공제 ) = 0.000
B ( 걸레받이 ) = 0.000
H ( 마감높이 ) 2.6 = 2.600
H1 (높이1 ) = 0.000
( ) * = 개소:
|  | [비 고] |  |  | ■■ 바 닥 ■■ | 0
|  | [비 고] |  |  | ■■ 천 정 ■■ | 0
|  | [비 고] |  |  | -- F03' | 0
| 천장 | 석고판(나사고정) 설치 - 바탕용 | 천장, GB9.5T 2겹 붙임 | M2 | 24.633 | 24.633
| 천장 | 바탕만들기+수성페인트 롤러칠 | 내천장 2회, G.B.면 줄퍼티, 친환경 | M2 | 24.633 | 24.633
| 몰딩 | ◆AL몰딩 설치 | W형, 15*15*15*15*1.0mm | M | 21.719 | 21.719
|  | [비 고] |  |  | ■■ 벽 ■■ | 0
|  | [비 고] |  |  | ■■ 기 타 ■■ | 0
| 바닥 | ◆건축물 현장정리 | 리모델링(준공청소포함) | M2 | 24.633 | 24.633
실명 : 공통.계단실 개소 : 1 비고 : *존치
A ( 면 적 ) V01*V02 = 0.000
AA ( A 증가분 ) = 0.000
AB ( A 공제분 ) = 0.000
L ( 둘 레 ) (V01+V02)*2 = 0.000
LA ( L 추가 ) = 0.000
LB ( L 공제 ) = 0.000
B ( 걸레받이 ) = 0.000
H ( 마감높이 ) 2.6 = 2.600
H1 (높이1 ) = 0.000
( ) * = 개소:
|  | [비 고] |  |  | ■■ 바 닥 ■■ | 0
|  | [비 고] |  |  | ■■ 천 정 ■■ | 0
|  | [비 고] |  |  | ■■ 벽 ■■ | 0
|  | [비 고] |  |  | ■■ 기 타 ■■ | 0
실명 : 1F.화장실(X4-X5/직원) 개소 : 0
A ( 면 적 ) V01*V02 = 3.190
AA ( A 증가분 ) = 0.000
AB ( A 공제분 ) = 0.000
L ( 둘 레 ) (V01+V02)*2 = 7.300
LA ( L 추가 ) = 0.000
LB ( L 공제 ) = 0.000
B ( 걸레받이 ) 1.2 = 1.200
H ( 마감높이 ) 2.4 = 2.400
H1 (높이1 ) = 0.000
EWD01 (00.섬마루동 ) 0.900 * 2.100 = 1.890 개소:1
|  | [비 고] |  |  | ■■ 바 닥 ■■ | 0
|  | [비 고] |  |  | -- F08 | 0
| 바닥 | ◆기존면정리 | 바닥면 | M2 | (2.2*1.45) | 3.19
| 바닥 | ◆시멘트 액체방수 바름 | 바닥 | M2 | (2.2*1.45) | 3.19
| 바닥 | ◆타일 압착 붙이기(바탕 42mm+압 5mm) | 바닥, 300*300(타일C, 백색줄눈) | M2 | (2.2*1.45) | 3.19
| 바닥 | ◆지정자기질타일 | 바닥, 300*300*7.0mm | M2 | (2.2*1.45) | 3.19
|  | [비 고] |  |  | ■■ 천 정 ■■ | 0
|  | [비 고] |  |  | -- F08 / M-BAR존치 | 0
| 천장 | 열경화성 수지천정재(난연3급) | 1.2*600*600(경량철골천정틀 존치면) | ㎡ | (2.2*1.45) | 3.19
| 몰딩 | ◆AL몰딩 설치 | W형, 15*15*15*15*1.0mm | M | ((2.2+1.45)*2) | 7.3
|  | [비 고] |  |  | ■■ 벽 ■■ | 0
|  | [비 고] |  |  | -- F08 | 0
| 걸레받이 | ◆시멘트 액체방수 바름 | 수직부 | M2 | ((2.2+1.45)*2)*1.2-(0.9)*1.2 | 7.68
| 벽 | ◆타일 압착 붙이기(바탕 17mm+압 6mm) | 벽, 100*200(일반C, 백색줄눈) | M2 | ((2.2+1.45)*2)*2.4-(1.89) | 15.63
| 걸레받이 | ◆지정도기질타일 | 벽, 100*200*7.0mm | M2 | ((2.2+1.45)*2)*2.4-(1.89) | 15.63
|  | [비 고] |  |  | ■■ 기 타 ■■ | 0
| 걸레받이 | ◆스테인리스재료분리대 | 바닥, W25*H20*1.5t | M | (0.9) | 0.9
|  | ◆타일코너비드 설치 | AL | M | 2.4*4 | 9.6
|  | ◆방습거울설치 - 합판 12mm+STS 1.5mm | 5mm, 틀 포함 | M2 | (0.6*1.0) | 0.6
|  | ◆수밀코킹(실리콘) | 삼각, 5mm이하, 방균용 | M | (0.6+1.0)*2 | 3.2
| 바닥 | ◆건축물 현장정리 | 리모델링(준공청소포함) | M2 | (2.2*1.45) | 3.19
실명 : 1F.요리공방 개소 : 0
A ( 면 적 ) 83.295<구분구적법에 의한 면적 계산> = 83.295
AA ( A 증가분 ) = 0.000
AB ( A 공제분 ) = 0.000
L ( 둘 레 ) 4.33+0.25+0.5+0.25+8.35+0.25+0.42+5.5+0.42+0.42+8.35+0.42+0.5+0.42+4.33+6.17 = 40.880
LA ( L 추가 ) = 0.000
LB ( L 공제 ) = 0.000
B ( 걸레받이 ) 0.1 = 0.100
H ( 마감높이 ) 3.45 = 3.450
H1 (높이1 ) = 0.000
SW02 (00.섬마루동 ) 10.760 * 2.900 = 31.204 개소:1
SW03 (00.섬마루동 ) 4.340 * 2.900 = 12.586 개소:1
SW04 (00.섬마루동 ) 4.650 * 2.900 = 13.485 개소:1
WD02 (00.섬마루동 ) 1.000 * 2.100 = 2.100 개소:1
WD03 (00.섬마루동 ) 0.900 * 2.100 = 1.890 개소:1
WD04 (00.섬마루동 ) 1.500 * 2.900 = 4.350 개소:1
|  | [비 고] |  |  | ■■ 바 닥 ■■ | 0
|  | [비 고] |  |  | -- F03 | 0
| 바닥 | ◆기존면정리 | 바닥면 | M2 | (83.295<구분구적법에의한면적계산>) | 83.295
| 바닥 | 자동수평몰탈 | 바닥, 3mm, 칼라 | M2 | (83.295<구분구적법에의한면적계산>) | 83.295
|  | [비 고] |  |  | ■■ 천 정 ■■ | 0
|  | [비 고] |  |  | -- F03 | 0
| 벽 | 기존면정리 | 천정면 | M2 | (83.295<구분구적법에의한면적계산>)*1.3 | 108.283
| 천장 | 바탕만들기+수성페인트 롤러칠(기존면) | 내천장 2회, G.B.면, 친환경 | M2 | (83.295<구분구적법에의한면적계산>)*1.3 | 108.283
|  | [비 고] |  |  | ■■ 벽 ■■ | 0
|  | [비 고] |  |  | -- F03 | 0
| 벽 | 기존면정리 | 벽면 | M2 | ((4.33+0.25+0.5+0.25+8.35+0.25+0.42+5.5+0.42+0.42+8.35+0.42+0.5+0.42+4.33+6.17)-(5.5+8.35+4.33+6.17))*3.45-(<기존창>(1.5*2)*2.0) | 51.028
| 벽 | 바탕만들기+수성페인트 롤러칠(기존면) | 내부 2회, con'c·mortar면, 친환경 | M2 | ((4.33+0.25+0.5+0.25+8.35+0.25+0.42+5.5+0.42+0.42+8.35+0.42+0.5+0.42+4.33+6.17)-(5.5+8.35+4.33+6.17))*3.45-(<기존창>(1.5*2)*2.0) | 51.028
| 걸레받이 | 바탕만들기+걸레받이용 페인트칠(기존면) | 붓칠 2회, con'c·mortar면 | M2 | ((4.33+0.25+0.5+0.25+8.35+0.25+0.42+5.5+0.42+0.42+8.35+0.42+0.5+0.42+4.33+6.17)-(5.5+8.35+4.33+6.17))*0.1 | 1.653
|  | [비 고] |  |  |  | 0
| 벽 | 바탕만들기+수성페인트 롤러칠 | 내부 2회, G.B.면 줄퍼티, 친환경 | M2 | (5.5+8.35+4.33+6.17)*3.45-(2.1+1.89+4.35+31.204+12.586+13.485) | 18.392
| 걸레받이 | 바탕만들기+걸레받이용 페인트칠 | 붓칠 2회, G.B.면(줄퍼티) | M2 | (5.5+8.35+4.33+6.17)*0.1-(1+0.9+1.5+10.76+4.34+4.65)*0.1 | 0.12
|  | [비 고] |  |  | ■■ 기 타 ■■ | 0
| 바닥 | ◆건축물 현장정리 | 리모델링(준공청소포함) | M2 | (83.295<구분구적법에의한면적계산>) | 83.295
실명 : 1F.사무실/팬트리 개소 : 0
A ( 면 적 ) V01*V02 = 18.324
AA ( A 증가분 ) = 0.000
AB ( A 공제분 ) = 0.000
L ( 둘 레 ) (V01+V02)*2 = 18.280
LA ( L 추가 ) = 0.000
LB ( L 공제 ) = 0.000
B ( 걸레받이 ) 0.1 = 0.100
H ( 마감높이 ) 2.7 = 2.700
H1 (높이1 ) = 0.000
SW04 (00.섬마루동 ) 4.650 * 2.900 = 13.485 개소:1
WD04 (00.섬마루동 ) 1.500 * 2.900 = 4.350 개소:1
|  | [비 고] |  |  | ■■ 바 닥 ■■ | 0
|  | [비 고] |  |  | -- F03 | 0
| 바닥 | ◆기존면정리 | 바닥면 | M2 | (2.97*6.17) | 18.324
| 바닥 | 자동수평몰탈 | 바닥, 3mm, 칼라 | M2 | (2.97*6.17) | 18.324
|  | [비 고] |  |  | ■■ 천 정 ■■ | 0
|  | [비 고] |  |  | -- F03' | 0
| 천장 | 석고판(나사고정) 설치 - 바탕용 | 천장, GB9.5T 2겹 붙임 | M2 | (2.97*6.17) | 18.324
| 천장 | 바탕만들기+수성페인트 롤러칠 | 내천장 2회, G.B.면 줄퍼티, 친환경 | M2 | (2.97*6.17) | 18.324
| 몰딩 | ◆AL몰딩 설치 | W형, 15*15*15*15*1.0mm | M | ((2.97+6.17)*2) | 18.28
|  | [비 고] |  |  | ■■ 벽 ■■ | 0
|  | [비 고] |  |  | -- F03 | 0
| 벽 | 기존면정리 | 벽면 | M2 | (((2.97+6.17)*2)-(2.97+6.17))*2.7-(<기존창>(1.5+0.9*2)*2.0) | 18.078
| 벽 | 바탕만들기+수성페인트 롤러칠(기존면) | 내부 2회, con'c·mortar면, 친환경 | M2 | (((2.97+6.17)*2)-(2.97+6.17))*2.7-(<기존창>(1.5+0.9*2)*2.0) | 18.078
| 걸레받이 | 바탕만들기+걸레받이용 페인트칠(기존면) | 붓칠 2회, con'c·mortar면 | M2 | (((2.97+6.17)*2)-(2.97+6.17))*0.1 | 0.914
|  | [비 고] |  |  |  | 0
| 벽 | 바탕만들기+수성페인트 롤러칠 | 내부 2회, G.B.면 줄퍼티, 친환경 | M2 | (2.97+6.17)*2.7-(4.35+13.485) | 6.843
| 걸레받이 | 바탕만들기+걸레받이용 페인트칠 | 붓칠 2회, G.B.면(줄퍼티) | M2 | (2.97+6.17)*0.1-(1.5+4.65)*0.1 | 0.299
|  | [비 고] |  |  | ■■ 기 타 ■■ | 0
| 바닥 | ◆건축물 현장정리 | 리모델링(준공청소포함) | M2 | (2.97*6.17) | 18.324
실명 : 1F.직원휴게실(X1-X2/좌) 개소 : 0
A ( 면 적 ) 11.267<구분구적법에 의한 면적 계산> = 11.267
AA ( A 증가분 ) = 0.000
AB ( A 공제분 ) = 0.000
L ( 둘 레 ) 0.4+0.42+3.325+3.07+3.725+2.65 = 13.590
LA ( L 추가 ) = 0.000
LB ( L 공제 ) = 0.000
B ( 걸레받이 ) 0.1 = 0.100
H ( 마감높이 ) 2.6 = 2.600
H1 (높이1 ) = 0.000
WD01 (00.섬마루동 ) 0.900 * 2.100 = 1.890 개소:1
|  | [비 고] |  |  | ■■ 바 닥 ■■ | 0
|  | [비 고] |  |  | -- F07 / 전기온돌판넬 | 0
| 바닥 | 마루틀 설치 | 30*30, @450 | M2 | (11.267<구분구적법에의한면적계산>)-(1.0*0.98) | 10.287
| 바닥 | 내수합판 설치 | 바닥, 12mm 1겹 | M2 | (11.267<구분구적법에의한면적계산>)-(1.0*0.98) | 10.287
| 바닥 | 비닐시트 깔기 - 전면접합 | 비닐시트, 2.0mm, 모노륨 | M2 | (11.267<구분구적법에의한면적계산>)-(1.0*0.98) | 10.287
|  | 마루귀틀 설치 | W30*H30, 마루귀틀(도장유/방염) | M | (1.0*0.98) | 0.98
|  | [비 고] |  |  | ■■ 천 정 ■■ | 0
|  | [비 고] |  |  | -- F07 | 0
| 천장 | 불연천장재 | 불연천장재, 석고텍스, 9mm | M2 | (11.267<구분구적법에의한면적계산>) | 11.267
| 천장 | 흡음텍스 설치 |  | M2 | (11.267<구분구적법에의한면적계산>) | 11.267
| 몰딩 | ◆AL몰딩 설치 | W형, 15*15*15*15*1.0mm | M | (0.4+0.42+3.325+3.07+3.725+2.65) | 13.59
|  | [비 고] |  |  | ■■ 벽 ■■ | 0
|  | [비 고] |  |  | -- F07 | 0
| 벽 | 기존면정리 | 벽면 | M2 | (0.4+0.42+3.725)*2.6-(<기존창호>0.94*2.0+1.89) | 8.047
| 벽 | 바탕만들기+수성페인트 롤러칠(기존면) | 내부 2회, con'c·mortar면, 친환경 | M2 | (0.4+0.42+3.725)*2.6-(<기존창호>0.94*2.0+1.89) | 8.047
| 걸레받이 | 바탕만들기+걸레받이용 페인트칠(기존면) | 붓칠 2회, con'c·mortar면 | M2 | (0.4+0.42+3.725)*0.1-(0.9)*0.1 | 0.364
|  | [비 고] |  |  |  | 0
| 벽 | 바탕만들기+수성페인트 롤러칠 | 내부 2회, G.B.면 줄퍼티, 친환경 | M2 | (3.325+3.07)*2.6 | 16.627
| 걸레받이 | 바탕만들기+걸레받이용 페인트칠 | 붓칠 2회, G.B.면(줄퍼티) | M2 | (3.325+3.07)*0.1 | 0.639
|  | [비 고] |  |  | ■■ 기 타 ■■ | 0
| 바닥 | ◆건축물 현장정리 | 리모델링(준공청소포함) | M2 | (11.267<구분구적법에의한면적계산>) | 11.267
실명 : 1F.직원휴게실(X1-X2/우) 개소 : 0
A ( 면 적 ) 10.913<구분구적법에 의한 면적 계산> = 10.913
AA ( A 증가분 ) = 0.000
AB ( A 공제분 ) = 0.000
L ( 둘 레 ) 3.555+0.44+2.63+3.555+3.07 = 13.250
LA ( L 추가 ) = 0.000
LB ( L 공제 ) = 0.000
B ( 걸레받이 ) 0.1 = 0.100
H ( 마감높이 ) 2.6 = 2.600
H1 (높이1 ) = 0.000
WD01 (00.섬마루동 ) 0.900 * 2.100 = 1.890 개소:1
|  | [비 고] |  |  | ■■ 바 닥 ■■ | 0
|  | [비 고] |  |  | -- F07 / 전기온돌판넬 | 0
| 바닥 | 마루틀 설치 | 30*30, @450 | M2 | (10.913<구분구적법에의한면적계산>)-(1.0*0.98) | 9.933
| 바닥 | 내수합판 설치 | 바닥, 12mm 1겹 | M2 | (10.913<구분구적법에의한면적계산>)-(1.0*0.98) | 9.933
| 바닥 | 비닐시트 깔기 - 전면접합 | 비닐시트, 2.0mm, 모노륨 | M2 | (10.913<구분구적법에의한면적계산>)-(1.0*0.98) | 9.933
|  | 마루귀틀 설치 | W30*H30, 마루귀틀(도장유/방염) | M | (1.0+0.98) | 1.98
|  | [비 고] |  |  | ■■ 천 정 ■■ | 0
|  | [비 고] |  |  | -- F07 | 0
| 천장 | 불연천장재 | 불연천장재, 석고텍스, 9mm | M2 | (10.913<구분구적법에의한면적계산>) | 10.913
| 천장 | 흡음텍스 설치 |  | M2 | (10.913<구분구적법에의한면적계산>) | 10.913
| 몰딩 | ◆AL몰딩 설치 | W형, 15*15*15*15*1.0mm | M | (3.555+0.44+2.63+3.555+3.07) | 13.25
|  | [비 고] |  |  | ■■ 벽 ■■ | 0
|  | [비 고] |  |  | -- F07 | 0
| 벽 | 기존면정리 | 벽면 | M2 | (3.555+0.44)*2.6 | 10.387
| 벽 | 바탕만들기+수성페인트 롤러칠(기존면) | 내부 2회, con'c·mortar면, 친환경 | M2 | (3.555+0.44)*2.6 | 10.387
| 걸레받이 | 바탕만들기+걸레받이용 페인트칠(기존면) | 붓칠 2회, con'c·mortar면 | M2 | (3.555+0.44)*0.1 | 0.399
|  | [비 고] |  |  |  | 0
| 벽 | 바탕만들기+수성페인트 롤러칠 | 내부 2회, G.B.면 줄퍼티, 친환경 | M2 | ((3.555+0.44+2.63+3.555+3.07)-(3.555+0.44))*2.6-(1.89) | 22.173
| 걸레받이 | 바탕만들기+걸레받이용 페인트칠 | 붓칠 2회, G.B.면(줄퍼티) | M2 | ((3.555+0.44+2.63+3.555+3.07)-(3.555+0.44))*0.1-(0.9)*0.1 | 0.835
|  | [비 고] |  |  | ■■ 기 타 ■■ | 0
| 바닥 | ◆건축물 현장정리 | 리모델링(준공청소포함) | M2 | (10.913<구분구적법에의한면적계산>) | 10.913
실명 : 1F.직원휴게실(X4) 개소 : 0
A ( 면 적 ) 10.275<구분구적법에 의한 면적 계산> = 10.275
AA ( A 증가분 ) = 0.000
AB ( A 공제분 ) = 0.000
L ( 둘 레 ) 1.6+0.25+0.5+0.25+1.9+2.6+4+2.6 = 13.700
LA ( L 추가 ) = 0.000
LB ( L 공제 ) = 0.000
B ( 걸레받이 ) = 0.000
H ( 마감높이 ) 2.6 = 2.600
H1 (높이1 ) = 0.000
ESD01 (00.섬마루동 ) 0.900 * 2.100 = 1.890 개소:1
|  | [비 고] |  |  | ■■ 바 닥 ■■ | 0
|  | [비 고] |  |  | -- F07 / 전기온돌판넬 | 0
| 바닥 | 마루틀 설치 | 30*30, @450 | M2 | (10.275<구분구적법에의한면적계산>)-(1.0*0.98) | 9.295
| 바닥 | 내수합판 설치 | 바닥, 12mm 1겹 | M2 | (10.275<구분구적법에의한면적계산>)-(1.0*0.98) | 9.295
| 바닥 | 비닐시트 깔기 - 전면접합 | 비닐시트, 2.0mm, 모노륨 | M2 | (10.275<구분구적법에의한면적계산>)-(1.0*0.98) | 9.295
|  | 마루귀틀 설치 | W30*H30, 마루귀틀(도장유/방염) | M | (1.0+0.98) | 1.98
|  | [비 고] |  |  | ■■ 천 정 ■■ | 0
|  | [비 고] |  |  | -- F07 | 0
| 천장 | 불연천장재 | 불연천장재, 석고텍스, 9mm | M2 | (10.275<구분구적법에의한면적계산>) | 10.275
| 천장 | 흡음텍스 설치 |  | M2 | (10.275<구분구적법에의한면적계산>) | 10.275
| 몰딩 | ◆AL몰딩 설치 | W형, 15*15*15*15*1.0mm | M | (1.6+0.25+0.5+0.25+1.9+2.6+4+2.6) | 13.7
|  | [비 고] |  |  | ■■ 벽 ■■ | 0
|  | [비 고] |  |  | -- F07 | 0
| 벽 | 기존면정리 | 벽면 | M2 | (1.6+0.25+0.5+0.25+1.9+2.6+4+2.6)*2.6-(<외부창호>1.54*2.0+1.89) | 30.65
| 벽 | 바탕만들기+수성페인트 롤러칠(기존면) | 내부 2회, con'c·mortar면, 친환경 | M2 | (1.6+0.25+0.5+0.25+1.9+2.6+4+2.6)*2.6-(<외부창호>1.54*2.0+1.89) | 30.65
| 걸레받이 | 바탕만들기+걸레받이용 페인트칠(기존면) | 붓칠 2회, con'c·mortar면 | M2 | (1.6+0.25+0.5+0.25+1.9+2.6+4+2.6)*()-(<외부창호>1.54*2.0+0.9)*() | 0
|  | [비 고] |  |  | ■■ 기 타 ■■ | 0
| 바닥 | ◆건축물 현장정리 | 리모델링(준공청소포함) | M2 | (10.275<구분구적법에의한면적계산>) | 10.275
실명 : 1F.식자재창고 개소 : 0
A ( 면 적 ) 12.675<구분구적법에 의한 면적 계산> = 12.675
AA ( A 증가분 ) = 0.000
AB ( A 공제분 ) = 0.000
L ( 둘 레 ) 4+3.2+1.9+0.25+0.5+0.25+1.6+3.2 = 14.900
LA ( L 추가 ) = 0.000
LB ( L 공제 ) = 0.000
B ( 걸레받이 ) 0.1 = 0.100
H ( 마감높이 ) 3.45 = 3.450
H1 (높이1 ) = 0.000
SD02 (00.섬마루동 ) 1.800 * 2.100 = 3.780 개소:1
|  | [비 고] |  |  | ■■ 바 닥 ■■ | 0
|  | [비 고] |  |  | -- F05 / 존치 | 0
| 바닥 | ◆기존면정리 | 바닥면 | M2 | (12.675<구분구적법에의한면적계산>)*0 | 0
| 바닥 | 자동수평몰탈 | 바닥, 3mm, 칼라 | M2 | (12.675<구분구적법에의한면적계산>)*0 | 0
| 바닥 | 에폭시도장 | 바닥 | M2 | (12.675<구분구적법에의한면적계산>)*0 | 0
|  | [비 고] |  |  | ■■ 천 정 ■■ | 0
|  | [비 고] |  |  | -- F05 | 0
| 벽 | 기존면정리 | 천정면 | M2 | (12.675<구분구적법에의한면적계산>)*0 | 0
| 천장 | 바탕만들기+수성페인트 롤러칠(기존면) | 내천장 2회, G.B.면, 친환경 | M2 | (12.675<구분구적법에의한면적계산>)*0 | 0
|  | [비 고] |  |  | ■■ 벽 ■■ | 0
|  | [비 고] |  |  | -- F05 | 0
| 벽 | 기존면정리 | 벽면 | M2 | ((4+3.2+1.9+0.25+0.5+0.25+1.6+3.2)-(3.2))*3.45*0 | 0
| 벽 | 바탕만들기+수성페인트 롤러칠(기존면) | 내부 2회, con'c·mortar면, 친환경 | M2 | ((4+3.2+1.9+0.25+0.5+0.25+1.6+3.2)-(3.2))*3.45*0 | 0
| 걸레받이 | 바탕만들기+걸레받이용 페인트칠(기존면) | 붓칠 2회, con'c·mortar면 | M2 | ((4+3.2+1.9+0.25+0.5+0.25+1.6+3.2)-(3.2))*0.1*0 | 0
|  | 모르타르 바름 | 내벽, 18mm, 3.6m 이하 | M2 | (3.2)*3.45-(3.78) | 7.26
| 벽 | 바탕만들기+수성페인트 롤러칠 | 내부 2회, con'c·mortar면, 친환경 | M2 | (3.2)*3.45-(3.78) | 7.26
| 걸레받이 | 바탕만들기+걸레받이용 페인트칠 | 붓칠 2회, con'c·mortar면 | M2 | (3.2)*0.1-(1.8)*0.1 | 0.14
|  | [비 고] |  |  | ■■ 기 타 ■■ | 0
| 바닥 | ◆건축물 현장정리 | 리모델링(준공청소포함) | M2 | (12.675<구분구적법에의한면적계산>)*0 | 0
실명 : 1F.창고 개소 : 0
A ( 면 적 ) V01*V02 = 10.150
AA ( A 증가분 ) = 0.000
AB ( A 공제분 ) = 0.000
L ( 둘 레 ) (V01+V02)*2 = 12.800
LA ( L 추가 ) = 0.000
LB ( L 공제 ) = 0.000
B ( 걸레받이 ) 0.1 = 0.100
H ( 마감높이 ) 3.45 = 3.450
H1 (높이1 ) = 0.000
EWD01 (00.섬마루동 ) 0.900 * 2.100 = 1.890 개소:1
|  | [비 고] |  |  | ■■ 바 닥 ■■ | 0
|  | [비 고] |  |  | -- F05 / 존치 | 0
| 바닥 | ◆기존면정리 | 바닥면 | M2 | (2.9*3.5)*0 | 0
| 바닥 | 자동수평몰탈 | 바닥, 3mm, 칼라 | M2 | (2.9*3.5)*0 | 0
| 바닥 | 에폭시도장 | 바닥 | M2 | (2.9*3.5)*0 | 0
|  | [비 고] |  |  | ■■ 천 정 ■■ | 0
|  | [비 고] |  |  | -- F05 | 0
| 벽 | 기존면정리 | 천정면 | M2 | (2.9*3.5)*1.3*0 | 0
| 천장 | 바탕만들기+수성페인트 롤러칠(기존면) | 내천장 2회, G.B.면, 친환경 | M2 | (2.9*3.5)*1.3*0 | 0
|  | [비 고] |  |  | ■■ 벽 ■■ | 0
|  | [비 고] |  |  | -- F05 | 0
| 벽 | 기존면정리 | 벽면 | M2 | (((2.9+3.5)*2)*3.45-(0.86*2.0+1.89))*0 | 0
| 벽 | 바탕만들기+수성페인트 롤러칠(기존면) | 내부 2회, con'c·mortar면, 친환경 | M2 | (((2.9+3.5)*2)*3.45-(0.86*2.0+1.89))*0 | 0
| 걸레받이 | 바탕만들기+걸레받이용 페인트칠(기존면) | 붓칠 2회, con'c·mortar면 | M2 | (((2.9+3.5)*2)*0.1-(0.9)*0.1)*0 | 0
|  | [비 고] |  |  | ■■ 기 타 ■■ | 0
| 바닥 | ◆건축물 현장정리 | 리모델링(준공청소포함) | M2 | (2.9*3.5)*0 | 0
[ 00.섬마루동 02. 지상2층 ]
도형 | 부위 | 품명 | 규격 | 단위 | 산식 | 물량
실명 : 2F.다목적홀 개소 : 1 비고 : ★★★★★★★★★★
A ( 면 적 ) 351.842<구분구적법에 의한 면적 계산> = 351.842
AA ( A 증가분 ) = 0.000
AB ( A 공제분 ) = 0.000
L ( 둘 레 ) 78.599<구분구적법에 의한 둘레 계산> = 78.599
LA ( L 추가 ) = 0.000
LB ( L 공제 ) = 0.000
B ( 걸레받이 ) 1.5 = 1.500
H ( 마감높이 ) <X2,X4>5.3 = 5.300
H1 ( ) <X2',X3'>6.2 = 6.200
H2 (높이1 ) <X3>7.635 = 7.635
ESD02 (00.섬마루동 ) 1.800 * 2.100 = 3.780 개소:1
WD03 (00.섬마루동 ) 0.900 * 2.100 = 1.890 개소:1
|  | [비 고] |  |  | ■■ 바 닥 ■■ | 0
|  | [비 고] |  |  | -- F09 | 0
| 바닥 | 자동수평몰탈 | 바닥, 3mm, 칼라 | M2 | (351.842<구분구적법에의한면적계산>)*0 | 0
| 바닥 | ◆기존면정리 | 바닥면 | M2 | (80.481) | 80.481
| 바닥 | 강마루깔기 | 바닥, 코팅 | M2 | (80.481) | 80.481
| 바닥 | 샌딩후코팅설치/강마루면 | 바닥 | M2 | ((351.842<구분구적법에의한면적계산>)-(80.481)) | 271.361
|  | AL재료분리대(화강석+자동수평) | 바닥, 25*25*1t | M | (13.471) | 13.471
|  | [비 고] |  |  | ■■ 천 정 ■■ | 0
|  | 퍼라이트 | 퍼라이트, 뿜칠, 20mm(철골구조물면) | M2 | <H형강면>(<경사/가로>9.52*2*5+<세로>22.3*5)*(0.2*3+0.25*2) | 227.37
|  | 퍼라이트 | 퍼라이트, 뿜칠, 10mm(지붕판넬면) | M2 | <판넬면>(9.414*22.01*2-(16.564+16.523)) | 381.317
|  | [비 고] |  |  | ■■ 벽 ■■ | 0
| 벽 | 기존면정리 | 벽면 | M2 | <X2,X4>(4.883+0+1.0121+1.0121+0+4.317+0+1.0121+1.0121+0+3.258+3.258+0+1.0121+1.0121+0+4.317+0+1.0121+1.0121+0+4.883)*(<X2,X4>5.3)*0 | 0
| 벽 | 지정색 락카도장/2F다목적홀 | 벽, 락카도장(방염)+기존면(샌딩) | M2 | <X2,X4>(4.883+0+1.0121+1.0121+0+4.317+0+1.0121+1.0121+0+3.258+3.258+0+1.0121+1.0121+0+4.317+0+1.0121+1.0121+0+4.883)*(<X2,X4>5.3)*0 | 0
| 벽 | 기존면정리 | 벽면 | M2 | <X2',X3'>(2.312+0+6.3065+6.3065+0+2.312)*(<X2',X3'>6.2)*0 | 0
| 벽 | 지정색 락카도장/2F다목적홀 | 벽, 락카도장(방염)+기존면(샌딩) | M2 | <X2',X3'>(2.312+0+6.3065+6.3065+0+2.312)*(<X2',X3'>6.2)*0 | 0
| 벽 | 기존면정리 | 벽면 | M2 | (10.631+17.72)*((<X2',X3'>6.2)+(<X3>7.635))/2*0 | 0
| 벽 | 지정색 락카도장/2F다목적홀 | 벽, 락카도장(방염)+기존면(샌딩) | M2 | (10.631+17.72)*((<X2',X3'>6.2)+(<X3>7.635))/2*0 | 0
| 벽 | 기존면정리 | 벽면 | M2 | (-(1.21*1.21*4+3.57*2.0*2+1.8*2.0+1.89*2+3.78*2))*0 | 0
| 벽 | 지정색 락카도장/2F다목적홀 | 벽, 락카도장(방염)+기존면(샌딩) | M2 | (-(1.21*1.21*4+3.57*2.0*2+1.8*2.0+1.89*2+3.78*2))*0 | 0
|  | [비 고] |  |  | ■ 전개도2 | 0
| 벽 | 기존면정리 | 벽면 | M2 | ((84.068)-(1.8*1.5+1.8*2.1*2))*0 | 0
| 벽 | 지정색 락카도장/2F다목적홀 | 벽, 락카도장(방염)+기존면(샌딩) | M2 | (84.068)-(1.8*1.5+1.8*2.1*2) | 73.808
| 벽 | 기존면정리 | 벽면 | M2 | (20.1) | 20.1
|  | 바탕만들기+수성페인트 롤러칠(기존면) | 내부 2회, G.B.면, 친환경 | M2 | (20.1) | 20.1
|  | [비 고] |  |  | ■ 전개도3 | 0
| 벽 | 기존면정리 | 벽면 | M2 | ((111.204-<무대>(3.56)-<수성P>(20.02))-(1.73*2.0+3.56*2.0+3.56*2.0+0.83*1.5))*0 | 0
| 벽 | 지정색 락카도장/2F다목적홀 | 벽, 락카도장(방염)+기존면(샌딩) | M2 | (111.204-<무대>(3.56)-<수성P>(20.02))-(1.73*2.0+3.56*2.0+3.56*2.0+0.83*1.5) | 68.679
| 벽 | 기존면정리 | 벽면 | M2 | (20.02) | 20.02
|  | 바탕만들기+수성페인트 롤러칠(기존면) | 내부 2회, G.B.면, 친환경 | M2 | (20.02) | 20.02
|  | [비 고] |  |  | ■ 전개도4 | 0
| 벽 | 기존면정리 | 벽면 | M2 | (34.837*2)*0 | 0
| 벽 | 지정색 락카도장/2F다목적홀 | 벽, 락카도장(방염)+기존면(샌딩) | M2 | (34.837*2) | 69.674
| 벽 | 기존면정리 | 벽면 | M2 | (166.222-<목재면페인트>(34.837*2))-(0.84*2.1) | 94.784
|  | 바탕만들기+수성페인트 롤러칠(기존면) | 내부 2회, G.B.면, 친환경 | M2 | (166.222-<목재면페인트>(34.837*2))-(0.84*2.1) | 94.784
|  | [비 고] |  |  | ■ 전개도5 | 0
| 벽 | 기존면정리 | 벽면 | M2 | ((111.204-<무대>(3.56)-<수성P>(20.02))-(1.73*2.0+3.56*2.0+3.56*2.0+0.83*1.5))*0 | 0
| 벽 | 지정색 락카도장/2F다목적홀 | 벽, 락카도장(방염)+기존면(샌딩) | M2 | (111.204-<무대>(3.56)-<수성P>(20.02))-(1.73*2.0+3.56*2.0+3.56*2.0+0.83*1.5) | 68.679
| 벽 | 기존면정리 | 벽면 | M2 | (20.02) | 20.02
|  | 바탕만들기+수성페인트 롤러칠(기존면) | 내부 2회, G.B.면, 친환경 | M2 | (20.02) | 20.02
|  | [비 고] |  |  | ■■ 기 타 ■■ | 0
| 바닥 | ◆건축물 현장정리 | 리모델링(준공청소포함) | M2 | (351.842<구분구적법에의한면적계산>) | 351.842
실명 : 2F.창고(좌) 개소 : 1 비고 : ★★★★★★★★★★
A ( 면 적 ) 16.559<구분구적법에 의한 면적 계산> = 16.559
AA ( A 증가분 ) = 0.000
AB ( A 공제분 ) = 0.000
L ( 둘 레 ) 1.84+0.35+0.31+5.475+0.261+0.25+3.098+6.194 = 17.778
LA ( L 추가 ) = 0.000
LB ( L 공제 ) = 0.000
H ( 마감높이 ) = 0.000
B ( 걸레받이 ) = 0.000
H1 (높이1 ) = 0.000
( ) * = 개소:
|  | [비 고] |  |  | ■■ 바 닥 ■■ | 0
|  | [비 고] |  |  | ■■ 천 정 ■■ | 0
|  | [비 고] |  |  | -- F10 | 0
| 천장 | 불연천장재 | 불연천장재, 석고텍스, 9mm | M2 | (16.559<구분구적법에의한면적계산>) | 16.559
| 천장 | 흡음텍스 설치 |  | M2 | (16.559<구분구적법에의한면적계산>) | 16.559
| 몰딩 | ◆AL몰딩 설치 | W형, 15*15*15*15*1.0mm | M | ((1.84+0.35+0.31+5.475+0.261+0.25+3.098+6.194)+()) | 17.778
|  | [비 고] |  |  | ■■ 벽 ■■ | 0
|  | [비 고] |  |  | ■■ 기 타 ■■ | 0
실명 : 2F.창고(우) 개소 : 1 비고 : ★★★★★★★★★★
A ( 면 적 ) 16.522<구분구적법에 의한 면적 계산> = 16.522
AA ( A 증가분 ) = 0.000
AB ( A 공제분 ) = 0.000
L ( 둘 레 ) 3.048+0.3+0.31+5.425+0.31+0.35+1.838+6.194 = 17.775
LA ( L 추가 ) = 0.000
LB ( L 공제 ) = 0.000
H ( 마감높이 ) = 0.000
B ( 걸레받이 ) = 0.000
H1 (높이1 ) = 0.000
( ) * = 개소:
|  | [비 고] |  |  | ■■ 바 닥 ■■ | 0
|  | [비 고] |  |  | ■■ 천 정 ■■ | 0
|  | [비 고] |  |  | -- F10 | 0
| 천장 | 불연천장재 | 불연천장재, 석고텍스, 9mm | M2 | (16.522<구분구적법에의한면적계산>) | 16.522
| 천장 | 흡음텍스 설치 |  | M2 | (16.522<구분구적법에의한면적계산>) | 16.522
| 몰딩 | ◆AL몰딩 설치 | W형, 15*15*15*15*1.0mm | M | ((3.048+0.3+0.31+5.425+0.31+0.35+1.838+6.194)+()) | 17.775
|  | [비 고] |  |  | ■■ 벽 ■■ | 0
|  | [비 고] |  |  | ■■ 기 타 ■■ | 0
실명 : 2F.홀 개소 : 1 비고 : ★★★★★★★★★★
A ( 면 적 ) 74.683 = 74.683
AA ( A 증가분 ) = 0.000
AB ( A 공제분 ) = 0.000
L ( 둘 레 ) 55.016 = 55.016
LA ( L 추가 ) = 0.000
LB ( L 공제 ) = 0.000
B ( 걸레받이 ) = 0.000
H ( 마감높이 ) 2.6 = 2.600
H1 (높이1 ) = 0.000
( ) * = 개소:
|  | [비 고] |  |  | ■■ 바 닥 ■■ | 0
|  | [비 고] |  |  | ■■ 천 정 ■■ | 0
|  | [비 고] |  |  | -- F01 | 0
| 천장 | 석고판(나사고정) 설치 - 바탕용 | 천장, GB9.5T 2겹 붙임 | M2 | <천정평면도>74.683 | 74.683
| 천장 | 바탕만들기+수성페인트 롤러칠 | 내천장 2회, G.B.면 줄퍼티, 친환경 | M2 | <천정평면도>74.683 | 74.683
| 몰딩 | ◆AL몰딩 설치 | W형, 15*15*15*15*1.0mm | M | <천정평면도>55.016 | 55.016
|  | [비 고] |  |  | ■■ 벽 ■■ | 0
|  | [비 고] |  |  | ■■ 기 타 ■■ | 0
| 바닥 | ◆건축물 현장정리 | 리모델링(준공청소포함) | M2 | 74.683 | 74.683
실명 : 2F.남자화장실 개소 : 1 비고 : ★★★★★★★★★★
A ( 면 적 ) 12.577 = 12.577
AA ( A 증가분 ) = 0.000
AB ( A 공제분 ) = 0.000
L ( 둘 레 ) 18.121 = 18.121
LA ( L 추가 ) = 0.000
LB ( L 공제 ) = 0.000
B ( 걸레받이 ) 1.2 = 1.200
H ( 마감높이 ) 2.6 = 2.600
H1 (높이1 ) = 0.000
ESD01 (00.섬마루동 ) 0.900 * 2.100 = 1.890 개소:1
|  | [비 고] |  |  | ■■ 바 닥 ■■ | 0
|  | [비 고] |  |  | -- F08 | 0
| 바닥 | ◆기존면정리 | 바닥면 | M2 | 12.577 | 12.577
| 바닥 | ◆시멘트 액체방수 바름 | 바닥 | M2 | 12.577 | 12.577
| 바닥 | ◆타일 압착 붙이기(바탕 42mm+압 5mm) | 바닥, 300*300(타일C, 백색줄눈) | M2 | 12.577 | 12.577
| 바닥 | ◆지정자기질타일 | 바닥, 300*300*7.0mm | M2 | 12.577 | 12.577
|  | [비 고] |  |  | ■■ 천 정 ■■ | 0
|  | [비 고] |  |  | -- F08 / M-BAR존치 | 0
| 천장 | 열경화성 수지천정재(난연3급) | 1.2*600*600(경량철골천정틀 존치면) | ㎡ | 12.577 | 12.577
| 몰딩 | ◆AL몰딩 설치 | W형, 15*15*15*15*1.0mm | M | 18.121 | 18.121
|  | [비 고] |  |  | ■■ 벽 ■■ | 0
|  | [비 고] |  |  | -- F08 | 0
| 걸레받이 | ◆시멘트 액체방수 바름 | 수직부 | M2 | 18.121*1.2-(0.9)*1.2 | 20.665
| 벽 | ◆타일 압착 붙이기(바탕 17mm+압 6mm) | 벽, 100*200(일반C, 백색줄눈) | M2 | 18.121*2.6-(2.956*1.1+1.89) | 41.973
| 걸레받이 | ◆지정도기질타일 | 벽, 100*200*7.0mm | M2 | 18.121*2.6-(2.956*1.1+1.89) | 41.973
|  | [비 고] |  |  | ■■ 기 타 ■■ | 0
| 걸레받이 | ◆스테인리스재료분리대 | 바닥, W25*H20*1.5t | M | (0.9) | 0.9
|  | ◆타일코너비드 설치 | AL | M | 2.6*6 | 15.6
|  | ◆방습거울설치 - 합판 12mm+STS 1.5mm | 5mm, 틀 포함 | M2 | (0.6*1.0)*2 | 1.2
|  | ◆수밀코킹(실리콘) | 삼각, 5mm이하, 방균용 | M | (0.6+1.0)*2*2 | 6.4
|  | ◆화장실칸막이 | 화장실칸막이, 큐비클, SUS몰딩 | M2 | (1.74+1.47)*1.9 | 6.099
|  | 소변기칸막이 | 500*1000, 강화유리(반투명) | EA | (3) | 3
| 바닥 | ◆건축물 현장정리 | 리모델링(준공청소포함) | M2 | 12.577 | 12.577
실명 : 2F.여자화장실 개소 : 0
A ( 면 적 ) V01*V02 = 13.245
AA ( A 증가분 ) = 0.000
AB ( A 공제분 ) = 0.000
L ( 둘 레 ) (V01+V02)*2 = 14.880
LA ( L 추가 ) = 0.000
LB ( L 공제 ) = 0.000
B ( 걸레받이 ) 1.2 = 1.200
H ( 마감높이 ) 3.12 = 3.120
H1 (높이1 ) = 0.000
SD04 (00.섬마루동 ) 1.100 * 2.400 = 2.640 개소:1
WD01 (00.섬마루동 ) 0.900 * 2.100 = 1.890 개소:1
|  | [비 고] |  |  | ■■ 바 닥 ■■ | 0
|  | [비 고] |  |  | -- F08 | 0
| 바닥 | ◆기존면정리 | 바닥면 | M2 | (4.49*2.95) | 13.245
| 바닥 | ◆시멘트 액체방수 바름 | 바닥 | M2 | (4.49*2.95) | 13.245
| 바닥 | ◆타일 압착 붙이기(바탕 42mm+압 5mm) | 바닥, 300*300(타일C, 백색줄눈) | M2 | (4.49*2.95) | 13.245
| 바닥 | ◆지정자기질타일 | 바닥, 300*300*7.0mm | M2 | (4.49*2.95) | 13.245
|  | [비 고] |  |  | ■■ 천 정 ■■ | 0
|  | [비 고] |  |  | -- F08 / M-BAR존치 | 0
| 천장 | ◆열경화성 수지천정재(난연3급) | 1.2*600*600(각파이프ㅁ30*30*1.6@450) | ㎡ | (4.49*2.95) | 13.245
| 몰딩 | ◆AL몰딩 설치 | W형, 15*15*15*15*1.0mm | M | ((4.49+2.95)*2) | 14.88
|  | [비 고] |  |  | ■■ 벽 ■■ | 0
|  | [비 고] |  |  | -- F08 | 0
| 걸레받이 | ◆시멘트 액체방수 바름 | 수직부 | M2 | ((4.49+2.95)*2)*1.2-(1.1)*1.2 | 16.536
| 벽 | ◆타일 압착 붙이기(바탕 17mm+압 6mm) | 벽, 100*200(일반C, 백색줄눈) | M2 | ((4.49+2.95)*2)*3.12-(1.74*1.4+2.64)-(4.49+2.95)*3.12 | 18.136
| 벽 | ◆타일 붙임 / 접착 붙이기 | 벽면, 타일규격(m2), 0.11∼0.20 이하 | M2 | (4.49+2.95)*3.12 | 23.212
| 걸레받이 | ◆지정도기질타일 | 벽, 100*200*7.0mm | M2 | ((4.49+2.95)*2)*3.12-(1.74*1.4+2.64) | 41.349
|  | [비 고] |  |  | ■■ 기 타 ■■ | 0
| 걸레받이 | ◆스테인리스재료분리대 | 바닥, W25*H20*1.5t | M | (0.9) | 0.9
|  | ◆타일코너비드 설치 | AL | M | 3.12*4 | 12.48
|  | ◆방습거울설치 - 합판 12mm+STS 1.5mm | 5mm, 틀 포함 | M2 | (0.6*1.0)*3 | 1.8
|  | ◆수밀코킹(실리콘) | 삼각, 5mm이하, 방균용 | M | (0.6+1.0)*2*3 | 9.6
|  | ◆화장실칸막이 | 화장실칸막이, 큐비클, SUS몰딩 | M2 | (4.29+1.47*4)*1.9 | 19.323
| 바닥 | ◆건축물 현장정리 | 리모델링(준공청소포함) | M2 | (4.49*2.95) | 13.245
실명 : 2F.홀(확장부분) 개소 : 0
A ( 면 적 ) 28.054<구분구적법에 의한 면적 계산> = 28.054
AA ( A 증가분 ) = 0.000
AB ( A 공제분 ) = 0.000
L ( 둘 레 ) 8.695+3.06+1.455+0.2+3.26 = 16.670
LA ( L 추가 ) = 0.000
LB ( L 공제 ) = 0.000
B ( 걸레받이 ) = 0.000
H ( 마감높이 ) 5.5 = 5.500
H1 (높이1 ) = 0.000
OL ( ) 7.24 = 7.240
SW01A (00.섬마루동 ) 1.500 * 1.800 = 2.700 개소:1
WD01 (00.섬마루동 ) 0.900 * 2.100 = 1.890 개소:1
WD05 (00.섬마루동 ) 3.060 * 2.600 = 7.956 개소:1
|  | [비 고] |  |  | ■■ 바 닥 ■■ | 0
|  | [비 고] |  |  | -- F02 | 0
| 바닥 | ◆기존면정리 | 바닥면 | M2 | (28.054<구분구적법에의한면적계산>) | 28.054
| 바닥 | 자동수평몰탈 | 바닥, 3mm, 칼라 | M2 | (28.054<구분구적법에의한면적계산>) | 28.054
|  | [비 고] |  |  | ■■ 천 정 ■■ | 0
|  | [비 고] |  |  | -- F02 | 0
|  | 경량천장철골틀 설치 | M-BAR, H:1.0mm이상 달대유 | M2 | (28.054<구분구적법에의한면적계산>) | 28.054
| 천장 | 석고판(나사고정) 설치 - 바탕용 | 천장, GB9.5T 2겹 붙임 | M2 | (28.054<구분구적법에의한면적계산>) | 28.054
| 천장 | 바탕만들기+수성페인트 롤러칠 | 내천장 2회, G.B.면 줄퍼티, 친환경 | M2 | (28.054<구분구적법에의한면적계산>) | 28.054
| 몰딩 | ◆AL몰딩 설치 | W형, 15*15*15*15*1.0mm | M | (8.695+3.06+1.455+0.2+3.26) | 16.67
|  | [비 고] |  |  | ■■ 벽 ■■ | 0
|  | [비 고] |  |  | -- F02 | 0
| 벽 | 기존면정리 | 벽면 | M2 | (1.455+0.2)*5.5 | 9.102
| 벽 | 본타일 | 내벽 | M2 | (1.455+0.2)*5.5 | 9.102
| 걸레받이 | 화강석붙임(습식, 물갈기) | 걸레받이, 마천석 100*30mm, 모르타르 18mm | M | (1.455+0.2) | 1.655
| 벽 | 모르타르 바름 | 내벽, 18mm, 3.6m 이하 | M2 | (3.26)*3.32-(1.89) | 8.933
| 벽 | 본타일 | 내벽 | M2 | (3.26)*3.32-(1.89) | 8.933
| 걸레받이 | 화강석붙임(습식, 물갈기) | 걸레받이, 마천석 100*30mm, 모르타르 18mm | M | (3.26)-(0.9) | 2.36
| 벽 | 본타일 | 내벽, GB면 | M2 | (3.26)*(5.5-3.32) | 7.106
|  | [비 고] |  |  |  | 0
| 벽 | 본타일 | 내벽, GB면 | M2 | (8.695+3.06)*5.5-(7.956) | 56.696
| 걸레받이 | 화강석붙임(습식, 물갈기) | 걸레받이, 마천석 100*30mm, 본드붙임 | M | (8.695+3.06)-(3.06) | 8.695
|  | [비 고] |  |  |  | 0
|  | DRY WALL(각파이프ㅁ30*30*1.6T@450/비노출,도장유) | T100, GB9.5T2겹 한면 | M2 | (7.24)*2.95-(2.7) | 18.658
| 벽 | 본타일 | 내벽, GB면 | M2 | (7.24)*2.95-(2.7) | 18.658
|  | [비 고] |  |  | ■■ 기 타 ■■ | 0
|  | AL재료분리대(화강석+자동수평) | 바닥, 25*25*1t | M | (7.24) | 7.24
| 바닥 | ◆건축물 현장정리 | 리모델링(준공청소포함) | M2 | (28.054<구분구적법에의한면적계산>) | 28.054
실명 : 2F.홀(기존부분) 개소 : 0
A ( 면 적 ) 50.55 = 50.550
AA ( A 증가분 ) = 0.000
AB ( A 공제분 ) = 0.000
L ( 둘 레 ) 32.138 = 32.138
LA ( L 추가 ) = 0.000
LB ( L 공제 ) = 0.000
B ( 걸레받이 ) = 0.000
H ( 마감높이 ) 2.6 = 2.600
H1 (높이1 ) = 0.000
( ) * = 개소:
|  | [비 고] |  |  | ■■ 바 닥 ■■ | 0
|  | [비 고] |  |  | -- F01 / 존치 | 0
|  | 바닥벽돌쌓기 | H350(벽돌포함) | M2 | (1.8*1.755) | 3.159
| 바닥 | 화강석붙임(습식, 물갈기) | 바닥, 포천석 30mm, 모르타르 24mm | M2 | (1.8*1.755)+<첼핀>(1.755)*0.35 | 3.773
|  | [비 고] |  |  | ■■ 천 정 ■■ | 0
|  | [비 고] |  |  | -- F01 | 0
| 천장 | 석고판(나사고정) 설치 - 바탕용 | 천장, GB9.5T 2겹 붙임 | M2 | <천정평면도>50.55 | 50.55
| 천장 | 바탕만들기+수성페인트 롤러칠 | 내천장 2회, G.B.면 줄퍼티, 친환경 | M2 | <천정평면도>50.55 | 50.55
| 몰딩 | ◆AL몰딩 설치 | W형, 15*15*15*15*1.0mm | M | <천정평면도>32.138 | 32.138
|  | [비 고] |  |  | ■■ 벽 ■■ | 0
|  | [비 고] |  |  | -- F01 / 존치 | 0
|  | [비 고] |  |  | ■■ 기 타 ■■ | 0
| 바닥 | ◆건축물 현장정리 | 리모델링(준공청소포함) | M2 | 50.55 | 50.55
실명 : 2F.다목적홀 개소 : 0
A ( 면 적 ) 352.61<구분구적법에 의한 면적 계산> = 352.610
AA ( A 증가분 ) = 0.000
AB ( A 공제분 ) = 0.000
L ( 둘 레 ) 18+22.1+4.505+3.06+0.075+2.26+0.25+2.01+13.32+18.79 = 84.370
LA ( L 추가 ) = 0.000
LB ( L 공제 ) = 0.000
B ( 걸레받이 ) 1.5 = 1.500
H ( 마감높이 ) = 0.000
H1 (높이1 ) = 0.000
ALD01 (00.섬마루동 ) 2.300 * 2.400 = 5.520 개소:1
ALW01 (00.섬마루동 ) 4.800 * 1.200 = 5.760 개소:1
ALW02 (00.섬마루동 ) 1.200 * 0.700 = 0.840 개소:1
EFSD01 (00.섬마루동 ) 0.900 * 2.100 = 1.890 개소:1
ESD01 (00.섬마루동 ) 0.900 * 2.100 = 1.890 개소:1
SD02 (00.섬마루동 ) 1.800 * 2.100 = 3.780 개소:1
WD05 (00.섬마루동 ) 3.060 * 2.600 = 7.956 개소:1
|  | [비 고] |  |  | ■■ 바 닥 ■■ | 0
|  | [비 고] |  |  | -- F09 | 0
| 바닥 | ◆기존면정리 | 바닥면 | M2 | (352.61<구분구적법에의한면적계산>) | 352.61
| 바닥 | 자동수평몰탈 | 바닥, 3mm, 칼라 | M2 | (352.61<구분구적법에의한면적계산>) | 352.61
|  | [비 고] |  |  | ■■ 천 정 ■■ | 0
|  | 퍼라이트 | 퍼라이트, 내화뿜칠, 20mm, 지붕판넬면 | M2 | <H형강면>(<경사/가로>9.52*2*5+<세로>22.3*5)*(0.2*3+0.25*2) | 227.37
| 벽 | 우레탄페인트 붓칠/DECK면+철골면+커텐박스면등 | 철재면, 3회 1급 | M2 | <H형강면>(<경사/가로>9.52*2*5+<세로>22.3*5)*(0.2*4+0.25*2)*0 | 0
|  | [비 고] |  |  | -- F09 | 0
|  | 경량천장철골틀 설치 | M-BAR, H:1.0mm이상 달대유 | M2 | (2.88*22.1) | 63.648
| 천장 | 석고판(나사고정) 설치 - 바탕용 | 천장, 유공GB12.5T 1겹 붙임 | M2 | (2.88*22.1) | 63.648
| 천장 | 바탕만들기+수성페인트 롤러칠 | 내천장 2회, G.B.면 줄퍼티, 친환경 | M2 | (2.88*22.1) | 63.648
| 몰딩 | ◆AL몰딩 설치 | W형, 15*15*15*15*1.0mm | M | (2.88+22.1)*2 | 49.96
|  | 각파이프설치 | 천정, ㅁ30*30*1.2mm(비노출/도장유) | M | <천정옆면>(22.1*3)+(22.1/0.6+1)*(2.791+1.256) | 219.411
|  | 각파이프설치 | 천정, ㅁ50*100*3.2mm(노출/우레탄P) | M | <천정옆면>(22.1)*2.791 | 61.681
| 천장 | 석고판(나사고정) 설치 - 바탕용 | 천장, 유공GB12.5T 1겹 붙임 | M2 | <천정옆면>(22.1)*2.791 | 61.681
| 천장 | 바탕만들기+수성페인트 롤러칠 | 내천장 2회, G.B.면 줄퍼티, 친환경 | M2 | <천정옆면>(22.1)*2.791 | 61.681
| 벽 | 천정틀 설치 | 30*30, @300 | M2 | (6.2*22.1+9.064*22.1+(4.505-2.791)*3.06)*0 | 0
| 천장 | 석고판(나사고정) 설치 - 바탕용 | 천장, 유공GB12.5T 1겹 붙임 | M2 | (6.2*22.1+9.064*22.1+(4.505-2.791)*3.06)*0 | 0
| 천장 | 바탕만들기+수성페인트 롤러칠 | 내천장 2회, G.B.면 줄퍼티, 친환경 | M2 | (6.2*22.1+9.064*22.1+(4.505-2.791)*3.06)*0 | 0
|  | 퍼라이트 | 퍼라이트, 내화뿜칠, 20mm, 지붕판넬면 | M2 | (6.2*22.1+9.064*22.1+(4.505-2.791)*3.06) | 342.579
|  | 스텐레스 격자틀설치/다목적강당 | 천정,13248*17448, D48.6*2.3T@600*600 + 수직고정틀D48.6*2.3T | EA | (1) | 1
|  | [비 고] |  |  | ■■ 벽 ■■ | 0
|  | [비 고] |  |  | -- F09 | 0
| 벽 | 벽체틀 설치 | 30*30, @450*450 | M2 | <V1>(11.0) | 11
| 벽 | 벽체틀 설치 | W200, 30*30, @450*450 2겹 | M2 | <V1>(107.625) | 107.625
| 벽 | 석고판 설치(나사고정) - 바탕용 | 벽, 고강도GB12.5T 1겹 붙임 | M2 | <V1>(18)*1.5 | 27
| 벽 | 석고판 설치(나사고정) - 바탕용 | 벽, 유공GB12.5T 1겹 붙임 | M2 | <V1>(107.625)-(27.0) | 80.625
| 벽 | 바탕만들기+수성페인트 롤러칠 | 내부 2회, G.B.면 줄퍼티, 친환경 | M2 | <V1>(107.625) | 107.625
|  | [비 고] |  |  |  | 0
| 벽 | 벽체틀 설치 | 30*30, @450*450 | M2 | (5.755+0.522)*3.18 | 19.96
| 벽 | 석고판 설치(나사고정) - 바탕용 | 벽, 고강도GB12.5T 1겹 붙임 | M2 | (5.755+0.522)*1.5 | 9.415
| 벽 | 석고판 설치(나사고정) - 바탕용 | 벽, 유공GB12.5T 1겹 붙임 | M2 | (5.755+0.522)*(3.18-1.5) | 10.545
| 벽 | 벽체틀 설치 | W340, 30*30, @450*450 2겹 | M2 | (22.1-(5.755))*3.18-(5.76) | 46.217
| 벽 | 석고판 설치(나사고정) - 바탕용 | 벽, 고강도GB12.5T 1겹 붙임 | M2 | (22.1-(5.755))*1.5 | 24.517
| 벽 | 석고판 설치(나사고정) - 바탕용 | 벽, 유공GB12.5T 1겹 붙임 | M2 | (22.1+5.755)*(3.18-1.5)-(5.76) | 41.036
| 벽 | 바탕만들기+수성페인트 롤러칠 | 내부 2회, G.B.면 줄퍼티, 친환경 | M2 | (22.1+0.522)*3.18-(5.76) | 66.177
| 벽 | MDF 설치 | 18MM 1겹 | M2 | <두겁>(1.2*4)*0.442 | 2.121
| 벽 | 바탕만들기+수성페인트 롤러칠 | 내부 2회, G.B.면 줄퍼티, 친환경 | M2 | <두겁>(1.2*4)*0.442 | 2.121
|  | [비 고] |  |  |  | 0
| 벽 | 벽체틀 설치 | 30*30, @450*450 | M2 | <V3>(18.485) | 18.485
| 벽 | 석고판 설치(나사고정) - 바탕용 | 벽, 고강도GB12.5T 1겹 붙임 | M2 | <V3>(4.505)*1.5 | 6.757
| 벽 | 석고판 설치(나사고정) - 바탕용 | 벽, 유공GB12.5T 1겹 붙임 | M2 | <V3>(18.485)-(6.757) | 11.728
| 벽 | 벽체틀 설치 | 30*30, @450*450 | M2 | <V9>(25.684) | 25.684
| 벽 | 석고판 설치(나사고정) - 바탕용 | 벽, 고강도GB12.5T 1겹 붙임 | M2 | <V9>(4.56)*1.5 | 6.84
| 벽 | 석고판 설치(나사고정) - 바탕용 | 벽, 유공GB12.5T 1겹 붙임 | M2 | <V9>(25.684)-(6.84) | 18.844
| 벽 | 바탕만들기+수성페인트 롤러칠 | 내부 2회, G.B.면 줄퍼티, 친환경 | M2 | <V3+V9>(107.625)+(3.06+0.075+2.26+0.25+2.01)*6.44-(7.956) | 148.967
|  | [비 고] |  |  |  | 0
|  | [비 고] |  |  | -- F09 | 0
| 벽 | 벽체틀 설치 | W340, 30*30, @450*450 2겹 | M2 | <V10>(18.79)*3.927-(1.89) | 71.898
| 벽 | 벽체틀 설치 | W200, 30*30, @450*450 2겹 | M2 | <V10>(18.79)*0.887 | 16.666
| 벽 | 벽체틀 설치 | 30*30, @450*450 | M2 | <V10>(18.79)*0.515 | 9.676
| 벽 | 석고판 설치(나사고정) - 바탕용 | 벽, 고강도GB12.5T 1겹 붙임 | M2 | <V10>(18.79)*1.5-(0.9)*1.5 | 26.835
| 벽 | 석고판 설치(나사고정) - 바탕용 | 벽, 유공GB12.5T 1겹 붙임 | M2 | <V10>(18.79)*(3.927+0.887)-(26.835) | 63.62
| 벽 | 석고판 설치(나사고정) - 바탕용 | 벽, GB9.5T 2겹 붙임 | M2 | <V10>(18.79)*(0.515+0.27) | 14.75
| 벽 | 바탕만들기+수성페인트 롤러칠 | 내부 2회, G.B.면 줄퍼티, 친환경 | M2 | (18)*(3.927+0.887+0.515+0.27) | 100.782
|  | [비 고] |  |  | -- 조정실 | 0
| 벽 | 벽체틀 설치 | W200, 30*30, @130*450 2겹 | M2 | <조정실>(3.16)*0.9 | 2.844
| 벽 | 석고판 설치(나사고정) - 바탕용 | 벽, 고강도GB12.5T 1겹 붙임 | M2 | <조정실>(3.16*2)*0.9+<두겁>(3.16)*0.25 | 6.478
| 벽 | 바탕만들기+수성페인트 롤러칠 | 내부 2회, G.B.면 줄퍼티, 친환경 | M2 | <조정실>(3.16*2)*0.9+<두겁>(3.16)*0.25 | 6.478
| 벽 | 바탕만들기+수성페인트 롤러칠 | 내부 2회, G.B.면 줄퍼티, 친환경 | M2 | <실내기실>(2.86*2+2.57*2+1.59+1.59)*3.18-(5.52*2) | 40.721
|  | [비 고] |  |  | -- 창고벽면 | 0
| 벽 | 바탕만들기+수성페인트 롤러칠 | 내부 2회, G.B.면 줄퍼티, 친환경 | M2 | ((<가>13.057+<세>2.97)*3.18-(0.84+3.78))*2 | 92.691
| 벽 | 바탕만들기+수성페인트 롤러칠 | 내부 2회, G.B.면 줄퍼티, 친환경 | M2 | <두겁>((<가>13.057+<세>2.97))*0.25 | 4.006
|  | [비 고] |  |  | ■■ 기 타 ■■ | 0
| 바닥 | ◆건축물 현장정리 | 리모델링(준공청소포함) | M2 | (352.61<구분구적법에의한면적계산>) | 352.61
[ 00.섬마루동 03. 지상3층 ]
도형 | 부위 | 품명 | 규격 | 단위 | 산식 | 물량
실명 : 3F.휴게실 개소 : 1 비고 : ★★★★★★★★★★
A ( 면 적 ) 55.65 = 55.650
AA ( A 증가분 ) = 0.000
AB ( A 공제분 ) = 0.000
L ( 둘 레 ) 31.438 = 31.438
LA ( L 추가 ) 1.382 = 1.382
LB ( L 공제 ) = 0.000
B ( 걸레받이 ) = 0.000
H ( 마감높이 ) 2.3 = 2.300
H1 (높이1 ) = 0.000
ESD01 (00.섬마루동 ) 0.900 * 2.100 = 1.890 개소:1
SW01 (00.섬마루동 ) 6.200 * 2.100 = 13.020 개소:1
SW02 (00.섬마루동 ) 10.760 * 2.900 = 31.204 개소:1
SW02A (00.섬마루동 ) 1.460 * 1.400 = 2.044 개소:1
|  | [비 고] |  |  | ■■ 바 닥 ■■ | 0
|  | [비 고] |  |  | -- F10 | 0
| 바닥 | ◆기존면정리 | 바닥면 | M2 | 55.65 | 55.65
| 바닥 | 비닐타일 깔기 | 비닐타일, 3*450*450mm, 데코타일 | M2 | 55.65 | 55.65
|  | [비 고] |  |  | ■■ 천 정 ■■ | 0
|  | [비 고] |  |  | -- F10 | 0
| 천장 | 석고판(나사고정) 설치 - 바탕용 | 천장, GB9.5T 2겹 붙임 | M2 | 55.65*0 | 0
| 천장 | 바탕만들기+수성페인트 롤러칠 | 내천장 2회, G.B.면 줄퍼티, 친환경 | M2 | 55.65*0 | 0
| 천장 | 불연천장재 | 불연천장재, 석고텍스, 9mm | M2 | 55.65 | 55.65
| 천장 | 흡음텍스 설치 |  | M2 | 55.65 | 55.65
| 몰딩 | ◆AL몰딩 설치 | W형, 15*15*15*15*1.0mm | M | (31.438+1.382) | 32.82
|  | [비 고] |  |  | ■■ 벽 ■■ | 0
|  | [비 고] |  |  | -- F10 | 0
| 벽 | 기존면정리 | 벽면 | M2 | (31.438+1.382)*2.3-(1.89*2+2.044+<커튼월>(8.262*2.3)) | 50.659
| 벽 | 바탕만들기+수성페인트 롤러칠(기존면) | 내부 2회, con'c·mortar면, 친환경 | M2 | (31.438+1.382)*2.3-(1.89*2+2.044+<커튼월>(8.262*2.3)) | 50.659
| 걸레받이 | 바탕만들기+걸레받이용 페인트칠(기존면) | 붓칠 2회, con'c·mortar면 | M2 | (31.438+1.382)-(0.9*2+<커튼월>(8.262)) | 22.758
|  | [비 고] |  |  | ■■ 기 타 ■■ | 0
| 바닥 | ◆건축물 현장정리 | 리모델링(준공청소포함) | M2 | 55.65 | 55.65
실명 : 3F.창고 개소 : 1 비고 : ★★★★★★★★★★
A ( 면 적 ) 25.092 = 25.092
AA ( A 증가분 ) = 0.000
AB ( A 공제분 ) = 0.000
L ( 둘 레 ) 21.825 = 21.825
LA ( L 추가 ) = 0.000
LB ( L 공제 ) = 0.000
B ( 걸레받이 ) 0.1 = 0.100
H ( 마감높이 ) 2.3 = 2.300
H1 (높이1 ) = 0.000
ESD01 (00.섬마루동 ) 0.900 * 2.100 = 1.890 개소:1
SD04 (00.섬마루동 ) 1.100 * 2.400 = 2.640 개소:1
|  | [비 고] |  |  | ■■ 바 닥 ■■ | 0
|  | [비 고] |  |  | -- F10 | 0
| 바닥 | ◆기존면정리 | 바닥면 | M2 | 25.092 | 25.092
| 바닥 | 비닐타일 깔기 | 비닐타일, 3*450*450mm, 데코타일 | M2 | 25.092 | 25.092
|  | [비 고] |  |  | ■■ 천 정 ■■ | 0
|  | [비 고] |  |  | -- F10 | 0
| 천장 | 석고판(나사고정) 설치 - 바탕용 | 천장, GB9.5T 2겹 붙임 | M2 | 25.092*0 | 0
| 천장 | 바탕만들기+수성페인트 롤러칠 | 내천장 2회, G.B.면 줄퍼티, 친환경 | M2 | 25.092*0 | 0
| 천장 | 불연천장재 | 불연천장재, 석고텍스, 9mm | M2 | 25.092 | 25.092
| 천장 | 흡음텍스 설치 |  | M2 | 25.092 | 25.092
| 몰딩 | ◆AL몰딩 설치 | W형, 15*15*15*15*1.0mm | M | 21.825 | 21.825
|  | [비 고] |  |  | ■■ 벽 ■■ | 0
|  | [비 고] |  |  | -- F10 | 0
| 벽 | 기존면정리 | 벽면 | M2 | 21.825*2.3-(2.8*2.3+1.89) | 41.867
| 벽 | 바탕만들기+수성페인트 롤러칠(기존면) | 내부 2회, con'c·mortar면, 친환경 | M2 | 21.825*2.3-(2.8*2.3+1.89) | 41.867
| 걸레받이 | 바탕만들기+걸레받이용 페인트칠(기존면) | 붓칠 2회, con'c·mortar면 | M2 | 21.825*0.1-(2.8+0.9)*0.1 | 1.812
|  | [비 고] |  |  | ■■ 기 타 ■■ | 0
| 바닥 | ◆건축물 현장정리 | 리모델링(준공청소포함) | M2 | 25.092 | 25.092
실명 : 3F.냉난방기실 개소 : 0
A ( 면 적 ) V01*V02 = 12.635
AA ( A 증가분 ) = 0.000
AB ( A 공제분 ) = 0.000
L ( 둘 레 ) (V01+V02)*2 = 14.400
LA ( L 추가 ) = 0.000
LB ( L 공제 ) = 0.000
B ( 걸레받이 ) 0.1 = 0.100
H ( 마감높이 ) 2.597 = 2.597
H1 (높이1 ) 2.631 = 2.631
SD04 (00.섬마루동 ) 1.100 * 2.400 = 2.640 개소:1
SW01 (00.섬마루동 ) 6.200 * 2.100 = 13.020 개소:1
SW01A (00.섬마루동 ) 1.500 * 1.800 = 2.700 개소:1
|  | [비 고] |  |  | ■■ 바 닥 ■■ | 0
|  | [비 고] |  |  | -- F11 / 각파이프틀 확인 | 0
| 바닥 | 각파이프바닥설치/냉난방기실 | 4170*3030, ㅁ100*100*3.2T@1020+ㅁ50*100*3.2T@610+ㅁ30*30*1.6T@450(비노출/도장유)/고정틀포함 | EA | (1) | 1
| 바닥 | OSB합판 설치 | 바닥, 11mm 2겹 | M2 | (4.17*3.03) | 12.635
|  | [비 고] |  |  | ■■ 천 정 ■■ | 0
|  | [비 고] |  |  | -- F11 / 존치 | 0
|  | [비 고] |  |  | ■■ 벽 ■■ | 0
|  | [비 고] |  |  | -- F11 | 0
| 벽 | 기존면정리 | 벽면 | M2 | (3.03)*2.597+<V1면>(8.846)-(2.64) | 14.074
| 벽 | 바탕만들기+수성페인트 롤러칠(기존면) | 내부 2회, con'c·mortar면, 친환경 | M2 | (3.03)*2.597+<V1면>(8.846)-(2.64) | 14.074
| 걸레받이 | 바탕만들기+걸레받이용 페인트칠(기존면) | 붓칠 2회, con'c·mortar면 | M2 | (3.03)*0.1+<V1면>(4.17)*0.1-(1.1)*0.1 | 0.61
|  | [비 고] |  |  |  | 0
| 벽 | 바탕만들기+수성페인트 롤러칠 | 내부 2회, G.B.면 줄퍼티, 친환경 | M2 | (3.03)*2.631+<V1면>(8.846)-(2.7) | 14.117
| 걸레받이 | 바탕만들기+걸레받이용 페인트칠 | 붓칠 2회, G.B.면(줄퍼티) | M2 | (3.03)*0.1+<V1면>(4.17)*0.1 | 0.72
|  | [비 고] |  |  | ■■ 기 타 ■■ | 0
| 바닥 | ◆건축물 현장정리 | 리모델링(준공청소포함) | M2 | (4.17*3.03) | 12.635
[ 00.섬마루동 05. 기타공사 ]
도형 | 부위 | 품명 | 규격 | 단위 | 산식 | 물량
실명 : 00.기타공사 개소 : 1 비고 : ★★★★★★★★★★
A ( 면 적 ) = 0.000
AA ( A 증가분 ) = 0.000
AB ( A 공제분 ) = 0.000
L ( 둘 레 ) = 0.000
LA ( L 추가 ) = 0.000
LB ( L 공제 ) = 0.000
H ( 마감높이 ) = 0.000
B ( 걸레받이 ) = 0.000
H1 (높이1 ) = 0.000
( ) * = 개소:
|  | [비 고] |  |  | ■■ 기 타 ■■ / 350*650 | 0
|  | 화변기보강/1F | 660*360(HD10철근보강) | EA | <1F>(3) | 3
|  | 화변기보강/2F | 660*360(HD10철근보강) | EA | <2F>(0) | 0
|  | 화변기보강부위방수 |  | EA | <1F>(3) | 3
|  | [비 고] |  |  | ■■ 기 타 ■■ | 0
|  | 수납식관람석 |  | EA | (1)*0 | 0
|  | [비 고] |  |  | ■■ 기 타 ■■ | 0
|  | 철재커텐박스(ㄱ자형) | 150*150*1.2t, 갈바STL(도장 유) | M | (3.56*4+1.76*2) | 17.76
|  | [비 고] |  |  | ■■ 기 타 ■■ | 0
|  | 각파이프설치 | 기둥, H3300, ㅁ100*100*3.2mm(노출/우레탄P)+고정틀포함 | EA | <2F여자화장실>(6)*0 | 0
|  | 창호프레임설치 | L1500*H2900, ㅁ150*75*6mm(노출/우레탄P)+고정틀포함 | EA | <2F출입구>(1)*0 | 0
|  | [비 고] |  |  | ■■ 기 타 ■■ / 파손유리신설470*1300 | 0
| 벽 | 복층유리 | 복층유리, 투명, 12mm | M2 | (0.47*1.3) | 0.611
|  | 창호유리설치 / 복층유리 | 유리두께 12mm 이하 | M2 | (0.47*1.3) | 0.611
|  | 복층유리주위 코킹 | 5*5, 실리콘 | M | 2*(0.47*2+1.3*2) | 7.08
실명 : 00.제작가구공사 개소 : 1 비고 : ★★★★★★★★★★
A ( 면 적 ) = 0.000
AA ( A 증가분 ) = 0.000
AB ( A 공제분 ) = 0.000
L ( 둘 레 ) = 0.000
LA ( L 추가 ) = 0.000
LB ( L 공제 ) = 0.000
H ( 마감높이 ) = 0.000
B ( 걸레받이 ) = 0.000
H1 (높이1 ) = 0.000
( ) * = 개소:
|  | [비 고] |  |  | ■■ 기 타 ■■ / 제작가구 | 0
|  | 카운터설치 | W560*L2160*H1000, MDF18.0mm(수성페인트P)+각재30*30 | EA | (1)*0 | 0
실명 : 00.조적공사 개소 : 1 비고 : ★★★★★★★★★★
A ( 면 적 ) = 0.000
AA ( A 증가분 ) = 0.000
AB ( A 공제분 ) = 0.000
L ( 둘 레 ) = 0.000
LA ( L 추가 ) = 0.000
LB ( L 공제 ) = 0.000
B ( 걸레받이 ) = 0.000
H ( 마감높이 ) = 0.000
H1 (1F ) 3.6-0.15 = 3.450
H2 (2F ) 3.6-0.15 = 3.450
ALD01 (00.섬마루동 ) 2.300 * 2.400 = 5.520 개소:1
ALW02 (00.섬마루동 ) 1.200 * 0.700 = 0.840 개소:1
SD01 (00.섬마루동 ) 1.600 * 2.100 = 3.360 개소:1
SD02 (00.섬마루동 ) 1.800 * 2.100 = 3.780 개소:1
SD03 (00.섬마루동 ) 0.960 * 2.200 = 2.112 개소:1
SLD01 (00.섬마루동 ) 2.200 * 2.250 = 4.950 개소:1
SW01 (00.섬마루동 ) 6.200 * 2.100 = 13.020 개소:1
SW02 (00.섬마루동 ) 10.760 * 2.900 = 31.204 개소:1
SW03 (00.섬마루동 ) 4.340 * 2.900 = 12.586 개소:1
SW04 (00.섬마루동 ) 4.650 * 2.900 = 13.485 개소:1
WD01 (00.섬마루동 ) 0.900 * 2.100 = 1.890 개소:1
WD02 (00.섬마루동 ) 1.000 * 2.100 = 2.100 개소:1
WD03 (00.섬마루동 ) 0.900 * 2.100 = 1.890 개소:1
WD04 (00.섬마루동 ) 1.500 * 2.900 = 4.350 개소:1
WD05 (00.섬마루동 ) 3.060 * 2.600 = 7.956 개소:1
|  | [비 고] |  |  | ■■ 기 타 ■■ | 0
|  | 0.5B 벽돌쌓기 | 3.6m 이하 | M2 | (<가>(0)+<세>(0)) | 0
|  | 1.0B 벽돌쌓기 | 3.6m 이하 | M2 | (<가>(0)+<세>(0)) | 0
|  | 벽돌운반 | 인력, 1층 | 천매 |  | 0
|  | 벽돌운반 | 인력, 2층 | 천매 |  | 0
|  | 벽돌운반 | 인력, 3층 | 천매 |  | 0
|  | 벽돌운반 | 인력, 4층 | 천매 |  | 0
| 걸레받이 | 철근콘크리트인방 | 100*200 | M |  | 0
| 걸레받이 | 철근콘크리트인방 | 200*200 | M |  | 0
|  | DRY WALL(C-65*0.8T@450) | T100, GB9.5T2겹 한면, <삭>GW00mm | M2 | (<가>(0)+<세>(0)) | 0
|  | DRY WALL(C-65*0.8T@450) | T100, GB9.5T2겹 양면, <삭>GW00mm | M2 |  | 0
|  | DRY WALL(각파이프ㅁ30*30*1.6T@450/비노출,도장유) | T100, GB9.5T2겹 한면, <삭>GW00mm | M2 |  | 0
|  | [비 고] |  |  | ■■ 기 타 ■■ / 1F | 0
|  | 0.5B 벽돌쌓기 | 3.6m 이하 | M2 | (<장애인화장실>(<가>(0)+<세>(2.2))*(3.6-0.15)-(4.95/2))*0 | 0
|  | 철근콘크리트인방 | 100*200 | M | <장애인화장실>(1.15)*0 | 0
|  | 1.0B 벽돌쌓기 | 3.6m 이하 | M2 | <카운터>(<가>(0)+<세>(2.54))*(3.6-0.15) | 8.763
|  | 1.0B 벽돌쌓기 | 3.6m 이하 | M2 | <식자재창고>(<가>(0)+<세>(2.9))*(3.6-0.15)-(3.78) | 6.225
| 걸레받이 | 철근콘크리트인방 | 200*200 | M | (1.8+0.4) | 2.2
|  | 1.0B 벽돌쌓기 | 3.6m 이하 | M2 | <운영사무실>(<가>(3.0+1.2)+<세>(0.86))+(3.6-0.15) | 8.51
|  | 1.0B 벽돌쌓기 | 3.6m 이하 | M2 | <여자화장실>(<가>(0.9)+<세>(0))+(3.6-0.15) | 4.35
|  | 1.0B 벽돌쌓기 | 3.6m 이하 | M2 | <남자화장실>(<가>(6.98)+<세>(3.01+2.65))+(3.6-0.15) | 16.09
|  | 벽돌운반 | 인력, 1층 | 천매 | (0)*0.075+(8.763+6.225+8.51+4.35+16.09)*0.149 | 6.546
|  | DRY WALL(DW1-1 TYPE/C-65*0.8T@450) | T150, GB9.5T1겹 한면 | M2 | (<가>(2.67)+<세>(0))*(3.6-0.15) | 9.211
|  | DRY WALL(DW3-1 TYPE/각파이프ㅁ30*30@450) | T50, GB9.5T2겹 한면 | M2 | (<가>(7.75)+<세>(0))*(3.6-0.15) | 26.737
|  | DRY WALL(DW3-1 TYPE/각파이프ㅁ30*30@450) | T50, GB9.5T2겹 양면 | M2 | (<가>(1.55*4+1.6*2)+<세>(0))*(3.6-0.15)-(13.02+3.36*2) | 12.69
|  | DRY WALL(DW4-1 TYPE/C-00*0.8T@450) | T100, GB9.5T1겹 양면 | M2 | (<가>(5.87*3)+<세>(2.4))*(3.6-0.15)-(1.51*2.7) | 64.957
|  | DRY WALL(DW4-2 TYPE/C-00*0.8T@450) | T100, GB9.5T1겹 한면 | M2 | (<가>(0)+<세>(5.61*2))*(3.6-0.15)-(1.51*2.7+1.51*1.72*2+1.54*1.72) | 26.788
|  | DRY WALL(DW5-1 TYPE/C-65*0.8T@450) | T100, GB9.5T2겹 양면 | M2 | (<가>(11.56)+<세>(0))*0.75 | 8.67
|  | DRY WALL(DW7-1 TYPE/각파이프ㅁ30*30@450) | T600, GB9.5T1겹 한면 | M2 | (<가>(1.51+2.28*4+2.18+1.83)+<세>(0))*(3.6-0.15) | 50.508
|  | 건식용 코너비드 설치 | 아연도. 날개 25mm | M | (3.6-0.15)*12 | 41.4
|  | [비 고] |  |  |  | 0
|  | [비 고] |  |  |  | 0
|  | [비 고] |  |  | ■■ 기 타 ■■ / 2F | 0
|  | DRY WALL(각파이프ㅁ30*30*1.6T@450/비노출,도장유) | T250, GB9.5T2겹 양면, <삭>GW00mm | M2 | (<출입구측><가>(88.661))*0 | 0
|  | DRY WALL(각파이프ㅁ30*30*1.6T@450/비노출,도장유) | T250, GB9.5T2겹 양면, <삭>GW00mm | M2 | (<출입구측><세>(3.31)*6.444-(7.956))*0 | 0
|  | DRY WALL(각파이프ㅁ30*30*1.6T@450/비노출,도장유) | T250, GB9.5T2겹 양면, <삭>GW00mm | M2 | (<창고><가>(13.057)+<세>(2.97)*3.85-(0.84+3.78))*0 | 0
|  | DRY WALL(각파이프ㅁ30*30*1.6T@450/비노출,도장유) | T250, GB9.5T2겹 양면, <삭>GW00mm | M2 | <화장실><가>(0)+<세>(5.951)*5.95*0 | 0
|  | DRY WALL(각파이프ㅁ30*30*1.6T@130*450/비노출,도장유) | T200, GB9.5T2겹 양면, <삭>GW50mm | M2 | (<조정실측>(<가>(2.86+2.57)+<세>(1.392))*3.18-(2.112))*0 | 0
|  | 0.5B 벽돌쌓기 | 3.6m 이하 | M2 | ((1.25*4)*0.75+(1.1*2)*2.0)*<EA>2*0 | 0
|  | 벽돌운반 | 인력, 2층 | 천매 | (16.3)*0.075*0 | 0
| 벽 | 외벽단열설치(공간넣기) | 50mm(압출법) | M2 | ((1.25*4)*0.75+(1.1*2)*2.0)*<EA>2*0 | 0
|  | [비 고] |  |  | -- 화장실조적 삭제 | 0
|  | DRY WALL(DW3-1 TYPE/각파이프ㅁ30*30@450) | T50, GB9.5T2겹 한면 | M2 | (10.63)*4.8+<상부>(17.351) | 68.375
|  | 건식용 코너비드 설치 | 아연도. 날개 25mm | M | (4.8)*2 | 9.6
실명 : 섬마루동(화장실) 개소 : 1 비고 : ★★★★★★★★★★
A ( 면 적 ) = 0.000
AA ( A 증가분 ) = 0.000
AB ( A 공제분 ) = 0.000
L ( 둘 레 ) = 0.000
LA ( L 추가 ) = 0.000
LB ( L 공제 ) = 0.000
H ( 마감높이 ) = 0.000
B ( 걸레받이 ) = 0.000
H1 (높이1 ) = 0.000
( ) * = 개소:
|  | [비 고] |  |  | ■■ 천 정 ■■ | 0
| 천장 | 경량철골천정틀(천정틀보강) | M-BAR, H:1m미만. 인써트 유 | M2 | (0.2*3.35) | 0.67
실명 : 00.가설공사 개소 : 1
A ( 면 적 ) = 0.000
AA ( A 증가분 ) = 0.000
AB ( A 공제분 ) = 0.000
L ( 둘 레 ) = 0.000
LA ( L 추가 ) 1391.211/120 = 11.593
LB ( L 공제 ) = 0.000
H ( 마감높이 ) = 0.000
B ( 걸레받이 ) = 0.000
H1 (높이1 ) = 0.000
( ) * = 개소:
|  | [비 고] |  |  | ■■ 기 타 ■■ | 0
|  | 건축물보양 - 석재면, 테라조면 | 하드롱지 | M2 | (57.79) | 57.79
|  | 강관 조립말비계(이동식)설치 및 해체 | 높이 2m, 3개월 | 대 | <현장정리1186.06/120>(10)-(1+3) | 6
|  | 강관 조립말비계(이동식)설치 및 해체 | 높이 4m, 3개월 | 대 | <2F.홀(확장부분)>(1) | 1
|  | 강관 조립말비계(이동식)설치 및 해체 | 높이 6m, 3개월 | 대 | <2F다목적실><(351.842/120)>(3) | 3
[ 00.섬마루동 06. 외부공사 ]
도형 | 부위 | 품명 | 규격 | 단위 | 산식 | 물량
실명 : 00.지붕층바닥(경사지붕) 개소 : 1 비고 : ★★★★★★★★★
A ( 면 적 ) V01*V02 = 406.707
AA ( A 증가분 ) = 0.000
AB ( A 공제분 ) = 0.000
L ( 둘 레 ) (V01+V02)*2 = 81.076
LA ( L 추가 ) = 0.000
LB ( L 공제 ) = 0.000
B ( 걸레받이 ) = 0.000
H ( 마감높이 ) 1.2 = 1.200
H1 (높이1 ) = 0.000
( ) * = 개소:
|  | [비 고] |  |  | ■■ 바 닥 ■■ | 0
|  | PVC시트방수/경사지붕판넬면 | 바닥, 노출 | M2 | (9.52*22.3*2)*0 | 0
|  | [비 고] |  |  | ■■ 천 정 ■■ | 0
|  | [비 고] |  |  | ■■ 벽 ■■ | 0
|  | [비 고] |  |  | ■■ 기 타 ■■ | 0
실명 : 00.지붕층바닥 개소 : 1 비고 : ★★★★★★★★★
A ( 면 적 ) V01*V02 = 0.000
AA ( A 증가분 ) = 0.000
AB ( A 공제분 ) = 0.000
L ( 둘 레 ) (V01+V02)*2 = 0.000
LA ( L 추가 ) = 0.000
LB ( L 공제 ) = 0.000
B ( 걸레받이 ) = 0.000
H ( 마감높이 ) 1.2 = 1.200
H1 (높이1 ) = 0.000
( ) * = 개소:
|  | [비 고] |  |  | ■■ 바 닥 ■■ | 0
| 바닥 | PVC시트방수 | 바닥, 노출 | M2 | (99.77)*0 | 0
|  | [비 고] |  |  | ■■ 천 정 ■■ | 0
|  | [비 고] |  |  | ■■ 벽 ■■ | 0
|  | PVC시트방수 | 벽, 노출 | M2 | (38.306)*0.5*0 | 0
|  | [비 고] |  |  | ■■ 기 타 ■■ | 0
실명 : 00.2F바닥(1-2) 개소 : 1 비고 : ★★★★★★★★★
A ( 면 적 ) V01*V02 = 203.625
AA ( A 증가분 ) = 0.000
AB ( A 공제분 ) = 0.000
L ( 둘 레 ) (V01+V02)*2 = 69.300
LA ( L 추가 ) = 0.000
LB ( L 공제 ) = 0.000
B ( 걸레받이 ) = 0.000
H ( 마감높이 ) 0.95 = 0.950
H1 (높이1 ) = 0.000
( ) * = 개소:
|  | [비 고] |  |  | ■■ 바 닥 ■■ | 0
| 바닥 | PVC시트방수 | 바닥, 노출 | M2 | (7.5*27.15) | 203.625
|  | [비 고] |  |  | ■■ 천 정 ■■ | 0
|  | [비 고] |  |  | ■■ 벽 ■■ | 0
|  | 기존면정리 | 벽면 | M2 | (7.5*2+27.15)*(0.95+<두겁>(0.15)) | 46.365
|  | 바탕만들기+수성페인트 롤러칠(기존면) | 외부 2회, con'c·mortar면, 친환경 | M2 | (7.5*2+27.15)*(0.95+<두겁>(0.15)) | 46.365
|  | [비 고] |  |  | ■■ 기 타 ■■ | 0
실명 : 00.2F바닥(4-5) 개소 : 1 비고 : ★★★★★★★★★
A ( 면 적 ) V01*V02 = 203.625
AA ( A 증가분 ) = 0.000
AB ( A 공제분 ) = 0.000
L ( 둘 레 ) (V01+V02)*2 = 69.300
LA ( L 추가 ) = 0.000
LB ( L 공제 ) = 0.000
B ( 걸레받이 ) = 0.000
H ( 마감높이 ) 1.2 = 1.200
H1 (높이1 ) = 0.000
( ) * = 개소:
|  | [비 고] |  |  | ■■ 바 닥 ■■ | 0
| 바닥 | PVC시트방수 | 바닥, 노출 | M2 | (7.5*27.15) | 203.625
|  | [비 고] |  |  | ■■ 천 정 ■■ | 0
|  | [비 고] |  |  | ■■ 벽 ■■ | 0
|  | 기존면정리 | 벽면 | M2 | (7.5*2+27.15)*(1.2+<두겁>(0.15)) | 56.902
|  | 바탕만들기+수성페인트 롤러칠(기존면) | 외부 2회, con'c·mortar면, 친환경 | M2 | (7.5*2+27.15)*(1.2+<두겁>(0.15)) | 56.902
|  | [비 고] |  |  | ■■ 기 타 ■■ | 0
|  | 실외기에어컨 이전설치 |  | EA | (3)*0 | 0
실명 : 0.1층천정 개소 : 1 비고 : ★★★★★★★★★
A ( 면 적 ) = 0.000
AA ( A 증가분 ) = 0.000
AB ( A 공제분 ) = 0.000
L ( 둘 레 ) = 0.000
LA ( L 추가 ) = 0.000
LB ( L 공제 ) = 0.000
H ( 마감높이 ) = 0.000
B ( 걸레받이 ) = 0.000
H1 (높이1 ) = 0.000
( ) * = 개소:
|  | [비 고] |  |  | ■■ 천 정 ■■ | 0
| 천장 | 석고판(나사고정) 설치 - 바탕용 | 천장, CRC보드6.0T 2겹 붙임 | M2 | (35.244) | 35.244
| 천장 | 바탕만들기+수성페인트 롤러칠 | 외천장 2회, G.B.면 줄퍼티, 친환경 | M2 | (35.244) | 35.244
| 천장 | ◆AL몰딩 설치 | W형, 15*15*15*15*1.0mm | M | (27.16) | 27.16
실명 : 00.캐노피 개소 : 1 비고 : ★★★★★★★★★
A ( 면 적 ) = 0.000
AA ( A 증가분 ) = 0.000
AB ( A 공제분 ) = 0.000
L ( 둘 레 ) = 0.000
LA ( L 추가 ) = 0.000
LB ( L 공제 ) = 0.000
B ( 걸레받이 ) = 0.000
H ( 마감높이 ) = 0.000
H1 (높이1 ) = 0.000
( ) * = 개소:
|  | [비 고] |  |  | ■■ 기 타 ■■ | 0
|  | 골강판설치(캐노피A)/2F | W600*L1230, 골강판0.4mm+피스+C형강60*30*1.6T+STL0.5T(우레탄P)+각파이프ㅁ30*30(SST) | EA | (2) | 2
|  | 골강판설치(캐노피B)/2F | W1050*L2500, 골강판0.4mm+피스+C형강60*30*1.6T+STL0.5T(우레탄P)+각파이프ㅁ30*30(SST) | EA | (1) | 1
|  | 골강판설치(캐노피C)/1F | W817*L3490, 골강판0.4mm+피스+C형강60*30*1.6T+STL0.5T(우레탄P)+각파이프ㅁ30*30(SST)+기존각관(오염제거 | EA | (1) | 1
|  | 골강판설치(캐노피D)/1F | W2308*L2100, 골강판0.4mm+피스+C형강60*30*1.6T+STL0.5T(우레탄P)+각파이프ㅁ30*30(SST)+기존각관(오염제 | EA | (1) | 1
실명 : 00.외벽 개소 : 1
A ( 면 적 ) = 0.000
AA ( A 증가분 ) = 0.000
AB ( A 공제분 ) = 0.000
L ( 둘 레 ) = 0.000
LA ( L 추가 ) = 0.000
LB ( L 공제 ) = 0.000
B ( 걸레받이 ) = 0.000
H ( 마감높이 ) = 0.000
H1 (1F ) 3.6 = 3.600
H2 (2F ) 3.6 = 3.600
H3 (2F난간 ) 0.95 = 0.950
H4 (3F ) 4.8 = 4.800
H5 (ROOF ) = 0.000
ALW01 (00.섬마루동 ) 4.800 * 1.200 = 5.760 개소:1
EFSD01 (00.섬마루동 ) 0.900 * 2.100 = 1.890 개소:1
SSD01 (00.섬마루동 ) 10.160 * 2.700 = 27.432 개소:1
|  | [비 고] |  |  | ■■ 벽 ■■ / 1F:109.82 | 0
|  | 기존면정리 | 벽면 | M2 | (109.82)*3.6*0 | 0
|  | 코르크뿜칠(지정색)/메쉬타입 | 외벽 | M2 | (109.82)*3.6 | 395.352
|  | 기존면정리 | 벽면 | M2 | <입면추가><정면>(5.148*2)+<우측>(5.789)+<배면>(27.802) | 43.887
|  | 코르크뿜칠(지정색)/메쉬타입 | 외벽 | M2 | <입면추가><정면>(5.148*2)+<우측>(5.789)+<배면>(27.802) | 43.887
|  | [비 고] |  |  | ■■ 벽 ■■ / 2F:79.83 | 0
|  | 기존면정리 | 벽면 | M2 | (79.83)*3.6*0 | 0
|  | 코르크뿜칠(지정색)/메쉬타입 | 외벽 | M2 | (79.83)*3.6 | 287.388
|  | 모르타르 바름 | 외벽, 20mm | M2 | ((1.25*2)*0.75+(1.1)*2.0)*<EA>2 | 8.15
|  | 기존면정리 | 벽면 | M2 | <2F난간>(42.308*2)*0.95*0 | 0
|  | 코르크뿜칠(지정색)/메쉬타입 | 외벽 | M2 | <2F난간>(42.308*2)*0.95 | 80.385
|  | [비 고] |  |  | ■■ 벽 ■■ / 3F:79.768 | 0
|  | 기존면정리 | 벽면 | M2 | <AD/CH>(5.88+5.841)*3.845*0 | 0
|  | 코르크뿜칠(지정색)/메쉬타입 | 외벽 | M2 | <AD/CH>(5.88+5.841)*3.845 | 45.067
|  | 기존면정리 | 벽면 | M2 | <2열+4열>((27.36-4.32)*1.789+(4.32)*4.8)*2*0 | 0
|  | 코르크뿜칠(지정색)/메쉬타입 | 외벽 | M2 | <2열+4열>((27.36-4.32)*1.789+(4.32)*4.8)*2 | 123.909
|  | 기존면정리 | 벽면 | M2 | <배면>(75.661)*0 | 0
|  | 코르크뿜칠(지정색)/메쉬타입 | 외벽 | M2 | <배면>(75.661) | 75.661
|  | [비 고] |  |  | ■■ 벽 ■■ / ROOF돌출파라펫 | 0
|  | 기존면정리 | 벽면 | M2 | (13.36+24.351*2)*1.3*0 | 0
|  | 코르크뿜칠(지정색)/메쉬타입 | 외벽 | M2 | (13.36+24.351*2)*1.3 | 80.68
|  | 기존면정리 | 벽면 | M2 | (<천정면>(13.36*1.04+(24.351)*0.99*2))*0 | 0
|  | 코르크뿜칠(지정색)/메쉬타입 | 외벽 | M2 | <천정면>(13.36*1.04+(24.351)*0.99*2) | 62.109
|  | [비 고] |  |  | ■■ 벽 ■■ / 창호공제 | 0
| 벽 | 기존면정리 | 벽면 | M2 | <1F>-(5.17*2+4.7*4+4.7*3+1.8*2.585+3.0*5+1.5*2.585)*0 | 0
|  | 코르크뿜칠(지정색)/메쉬타입 | 외벽 | M2 | <1F>-(5.17*2+4.7*4+4.7*3+1.8*2.585+3.0*5+1.5*2.585) | -66.77
| 벽 | 기존면정리 | 벽면 | M2 | <2F>-(1.89*3+5.76)*0 | 0
|  | 코르크뿜칠(지정색)/메쉬타입 | 외벽 | M2 | <2F>-(1.89*3+5.76) | -11.43
|  | [비 고] |  |  | ■■ 벽 ■■ / 창호주위 | 0
| 벽 | 기존면정리 | 벽면 | M2 | <1F>(14.71*2+14.03*4+14.03*3+1.8+2.585*2+7.0*5+1.5+2.585*2)*0.1*0 | 0
| 걸레받이 | 코르크뿜칠(지정색)/메쉬타입 | 외벽 | M2 | <1F>(14.71*2+14.03*4+14.03*3+1.8+2.585*2+7.0*5+1.5+2.585*2)*0.1 | 17.627
| 벽 | 기존면정리 | 벽면 | M2 | <2F>(0.9*3+2.1*6+4.8*2+1.2*8)*0.1*0 | 0
| 걸레받이 | 코르크뿜칠(지정색)/메쉬타입 | 외벽 | M2 | <2F>(0.9*3+2.1*6+4.8*2+1.2*8)*0.1 | 3.45
|  | [비 고] |  |  | ■■ 벽 ■■ / 화강석파손부위 | 0
| 벽 | 화강석붙임(습식, 버너) | 벽, 포천석 30mm, 모르타르 30mm | M2 | 0.3*0.6*2 | 0.36
|  | [비 고] |  |  | ■■ 벽 ■■ / 외부가설 | 0
|  | 시스템비계 설치 및 해체 | 10m 이하, 발판포함 | M2 | <1F>(109.82+0.9*2*8)*3.6*0 | 0
|  | 시스템비계 설치 및 해체 | 10m 이하, 발판포함 | M2 | <2F>(79.83+0.9*2*5)*3.6*0 | 0
|  | 시스템비계 설치 및 해체 | 10m 이하, 발판포함 | M2 | <2F파라펫>(42.308*2+0.9*2*4)*0.95*0 | 0
|  | 시스템비계 설치 및 해체 | 10m 이하, 발판포함 | M2 | <3F><2열+4열>((27.36-4.32)*(1.789+1.0)+(4.32)*4.8)*2*0 | 0
|  | 시스템비계 설치 및 해체 | 10m 이하, 발판포함 | M2 | <3F/배면>(18.24+0.9*2*2)*4.8*0 | 0
|  | 시스템비계 설치 및 해체 | 10m 초과~20m 이하, 발판포함 | M2 | ((1.789+1.0)+(4.32)*2.0)*2*0 | 0
|  | 시스템비계 설치 및 해체 | 10m 초과~20m 이하, 발판포함 | M2 | <3F/배면>(18.24+0.9*2*2)*2.0*0 | 0
|  | 시스템비계 설치 및 해체 | 10m 이하, 발판포함 | M2 | 0-(22.858+43.68)*0 | 0
|  | 시스템비계 설치 및 해체 | 10m 이하, 발판포함 | M2 | (161.52+161.52) | 323.04
|  | 스카이카 |  | 일 | (10) | 10
|  | 건물외벽벽면보수/코르크설치면 | 바탕면만들기 | 식 | (1) | 1
실명 : 00.창호가림막 개소 : 0
A ( 면 적 ) = 0.000
AA ( A 증가분 ) = 0.000
AB ( A 공제분 ) = 0.000
L ( 둘 레 ) = 0.000
LA ( L 추가 ) = 0.000
LB ( L 공제 ) = 0.000
H ( 마감높이 ) = 0.000
B ( 걸레받이 ) = 0.000
H1 (높이1 ) = 0.000
( ) * = 개소:
|  | [비 고] |  |  | ■■ 기 타 ■■ | 0
|  | 창호가림막설치 | L3560*H2000, 타공철판T1.6(분체도장)+각파이프30*30*1.2T(비노출/도장유) | EA | <2F>(2) | 2
|  | 창호가림막설치 | L1760*H2000, 타공철판T1.6(분체도장)+각파이프30*30*1.2T(비노출/도장유) | EA | <2F>(2) | 2
[ 00.섬마루동 07. 해체공사 ]
도형 | 부위 | 품명 | 규격 | 단위 | 산식 | 물량
실명 : 1F.창호해체 개소 : 1 비고 : ★★★★★★★★★★
A ( 면 적 ) = 0.000
AA ( A 증가분 ) = 0.000
AB ( A 공제분 ) = 0.000
L ( 둘 레 ) = 0.000
LA ( L 추가 ) = 0.000
LB ( L 공제 ) = 0.000
H ( 마감높이 ) 1.2*7.93 = 9.516
B ( 걸레받이 ) 1.6*7.85*2.5 = 31.400
H1 (높이1 ) = 0.000
( ) * = 개소:
|  | [비 고] |  |  | -- AW00(0000*0000) | 0
|  | 알루미늄창해체 | 유리포함 | M2 | () | 0
|  | 철강설 | 철강설, 알루미늄, 작업설부산물 | kg | 0-(0)*5.1*0.7 | 0
|  | [비 고] |  |  | -- PW00(0000*0000) | 0
|  | 플라스틱단창해체 | 유리포함 | M2 | (0) | 0
|  | [비 고] |  |  | -- FSD00(0000*0000) | 0
|  | 철재도어해체 | 하드웨어포함 | M2 | (0) | 0
|  | 철강설 | 철강설, 고철, 작업설부산물 | kg | 0-(0)*31.4*0.7 | 0
|  | [비 고] |  |  | -- SSD00(0000*0000) | 0
|  | 스텐레스도어해체 | 유리+하드웨어포함 | M2 | (0) | 0
|  | 철강설 | 철강설, 스텐레스, 작업설부산물 | kg | 0-(0)*1.5*7.93*0.7 | 0
|  | [비 고] |  |  | ■■ 기 타 ■■ | 0
|  | [비 고] |  |  | -- SSD00(1800*2600) 2EA + (3.6*2.7*2) 2EA | 0
|  | 스텐레스도어해체 | 유리+하드웨어포함 | M2 | (0.9*2.1*2)+(1.8*2.6)*2+(3.6*2.7)*2*0 | 13.14
|  | 철강설 | 철강설, 스텐레스, 작업설부산물 | kg | 0-(13.14)*1.2*7.93*0.7 | -87.528
|  | 스텐레스창해체 | 유리포함 | M2 | (5.1*1.5+4.94*1.5) | 15.06
|  | 철강설 | 철강설, 스텐레스, 작업설부산물 | kg | 0-(15.06)*1.2*7.93*0.7 | -100.317
|  | 주방배식선반해체 | W550*H150*1.2MM, SST'L | M | (5.1+4.94) | 10.04
|  | 스텐레스창해체 | 유리포함 | M2 | (3.0*1.5+1.2*1.5) | 6.3
|  | 철강설 | 철강설, 스텐레스, 작업설부산물 | kg | 0-(6.3)*1.2*7.93*0.7 | -41.965
|  | 주방배식선반해체 | W550*H150*1.2MM, SST'L | M | (3.0+1.2) | 4.2
|  | [비 고] |  |  | -- SD00(1000*2100) | 0
|  | 철재도어해체 | 하드웨어포함 | M2 | (1.0*2.1)*0 | 0
|  | 철강설 | 철강설, 고철, 작업설부산물 | kg | 0-(0)*31.4*0.7*0 | 0
|  | [비 고] |  |  | -- SD00(900*2100) | 0
|  | 철재도어해체 | 하드웨어포함 | M2 | (0.9*2.1) | 1.89
|  | 철강설 | 철강설, 고철, 작업설부산물 | kg | 0-(1.89)*31.4*0.7 | -41.542
|  | [비 고] |  |  | -- PW00(900*1500) | 0
|  | 플라스틱단창해체 | 유리포함 | M2 | (0.9*1.5) | 1.35
|  | [비 고] |  |  | -- WD00(900*2100) / 2EA | 0
|  | 목재도어해체 | 하드웨어포함 | M2 | (0.9*2.1)*2 | 3.78
|  | [비 고] |  |  | -- WD00(800*2100) | 0
|  | 목재도어해체 | 하드웨어포함 | M2 | (0.8*2.1) | 1.68
|  | [비 고] |  |  | ■■ 기 타 ■■ | 0
|  | [비 고] |  |  | -- 유리해체 | 0
|  | 복층유리해체 | 12mm, 칼라 | M2 | <2F>(0.47*1.3) | 0.611
실명 : 2F.창호해체 개소 : 1 비고 : ★★★★★★★★★★
A ( 면 적 ) = 0.000
AA ( A 증가분 ) = 0.000
AB ( A 공제분 ) = 0.000
L ( 둘 레 ) = 0.000
LA ( L 추가 ) = 0.000
LB ( L 공제 ) = 0.000
H ( 마감높이 ) 1.2*7.93 = 9.516
B ( 걸레받이 ) 1.6*7.85*2.5 = 31.400
H1 (높이1 ) = 0.000
( ) * = 개소:
|  | [비 고] |  |  | -- AW00(0000*0000) | 0
|  | 알루미늄창해체 | 유리포함 | M2 | () | 0
|  | 철강설 | 철강설, 알루미늄, 작업설부산물 | kg | 0-(0)*5.1*0.7 | 0
|  | [비 고] |  |  | -- PW00(0000*0000) | 0
|  | 플라스틱단창해체 | 유리포함 | M2 | (0) | 0
|  | [비 고] |  |  | -- FSD00(0000*0000) | 0
|  | 철재도어해체 | 하드웨어포함 | M2 | (0) | 0
|  | 철강설 | 철강설, 고철, 작업설부산물 | kg | 0-(0)*31.4*0.7 | 0
|  | [비 고] |  |  | -- SSD00(0000*0000) | 0
|  | 스텐레스도어해체 | 유리+하드웨어포함 | M2 | (0) | 0
|  | 철강설 | 철강설, 스텐레스, 작업설부산물 | kg | 0-(0)*1.5*7.93*0.7 | 0
|  | [비 고] |  |  | ■■ 기 타 ■■ | 0
|  | [비 고] |  |  | -- AW00(0000*0000) | 0
|  | 알루미늄창해체 | 유리포함 | M2 | (4.0*3.0+5.0*3.0+4.0*3.0) | 39
|  | 철강설 | 철강설, 알루미늄, 작업설부산물 | kg | 0-(39.0)*5.1*0.7 | -139.23
|  | [비 고] |  |  | -- WD00(900*2100) / 2EA | 0
|  | 목재도어해체 | 하드웨어포함 | M2 | (0.9*2.1)*2 | 3.78
|  | [비 고] |  |  | -- PW00(3600*2000) / 2EA | 0
|  | 플라스틱단창해체 | 유리포함 | M2 | (3.6*2.0)*2*0 | 0
|  | [비 고] |  |  | -- SD00(1800*2100) / 2EA | 0
|  | 철재도어해체 | 하드웨어포함 | M2 | (1.8*2.1)*2*0 | 0
|  | 철강설 | 철강설, 고철, 작업설부산물 | kg | 0-(7.56)*31.4*0.7*0 | 0
실명 : 00.바닥해체 개소 : 1 비고 : ★★★★★★★★★
A ( 면 적 ) = 0.000
AA ( A 증가분 ) = 0.000
AB ( A 공제분 ) = 0.000
L ( 둘 레 ) = 0.000
LA ( L 추가 ) = 0.000
LB ( L 공제 ) = 0.000
H ( 마감높이 ) = 0.000
B ( 걸레받이 ) = 0.000
H1 (높이1 ) = 0.000
( ) * = 개소:
|  | [비 고] |  |  | ■■ 바 닥 ■■ / 1F | 0
|  | ★타일 해체 | 바닥, T:50, 타일9MM+몰탈41MM | M2 | <화장실>(<여>8.749+<남>13.633) | 22.382
|  | ★타일 해체 | 바닥, T:50, 타일9MM+몰탈41MM | M2 | <화장실/4-5>(3.045)*0 | 0
|  | 타일 해체 | 바닥, T:20, 타일9MM+몰탈10MM | M2 | <주방>(129.823)-(3.978) | 125.845
|  | 타일 해체 | 바닥, T:30, 타일9MM+몰탈21MM | M2 | <주방>(3.978) | 3.978
|  | 콘크리트블록쌓기해체 | 바닥, T120 | M2 | <주방>(3.978) | 3.978
|  | 화강석해체 | 바닥, 30mm+몰탈 | M2 | <주방>(14.798) | 14.798
|  | 디럭스타일해체 | 바닥, 3mm | M2 | <매점>(62.747) | 62.747
|  | 디럭스타일해체 | 바닥, 3mm | M2 | <식당>(439.116) | 439.116
|  | 전기온돌판넬해체 | 바닥, 50MM | M2 | <직원휴게실>(9.045) | 9.045
|  | 전기온돌판넬해체 | 바닥, 50MM | M2 | <숙직실>(10.309) | 10.309
|  | 목재파레트해체/냉동냉장실 | 바닥, 120MM | M2 | <냉동냉장실>(3.98*2.86) | 11.382
|  | 트랜치해체 | W200 | M | (21.82+0.85+0.58*2+9.08) | 32.91
|  | [비 고] |  |  | ■■ 바 닥 ■■ / 2F | 0
|  | 강마루해체 | 바닥 | M2 | <강당>(271.153)*0 | 0
|  | 목재무대해체 | 77.749M2*H600, 라왕널30MM+내수합판12MM+구조용각재45*60@450+구조용각재90*120@900+블록1.0B@300*300 | EA | (1) | 1
|  | 카펫타일해체 | 바닥, 6mm | M2 | (<창고>(2.171)+<챌판>(0.6)*1.2) | 2.891
|  | 목재계단해체/창고 | W1200*L1896, 구조용합판18.0MM+구조용각재45*60@450 | EA | (2) | 2
|  | 콘크리트블록쌓기해체 | 바닥, T120 | M2 | <계단>(1.775*0.575)*0 | 0
|  | 화강석해체 | 바닥, 30mm+몰탈 | M2 | (<계단>(1.775*0.575)+<챌판>(1.775)*0.3)*0 | 0
|  | ★타일 해체 | 바닥, T:50, 타일9MM+몰탈41MM | M2 | <화장실>(12.577) | 12.577
|  | [비 고] |  |  | ■■ 바 닥 ■■ / 3F | 0
|  | OA플로어해체 | 전도성타일포함 | M2 | (55.752) | 55.752
실명 : 00.천정해체 개소 : 1 비고 : ★★★★★★★★★
A ( 면 적 ) = 0.000
AA ( A 증가분 ) = 0.000
AB ( A 공제분 ) = 0.000
L ( 둘 레 ) = 0.000
LA ( L 추가 ) = 0.000
LB ( L 공제 ) = 0.000
B ( 걸레받이 ) = 0.000
H ( 마감높이 ) = 0.000
H1 (높이1 ) = 0.000
( ) * = 개소:
|  | [비 고] |  |  | ■■ 천 정 ■■ / 1F | 0
|  | 경량천장철골틀 해체 |  | M2 | <식당>(372.315) | 372.315
|  | 경량천장철골틀 해체 |  | M2 | <주방>(144.459-<기존천정재완료구간>3.0*4.2-2.4*5.4) | 118.899
|  | 경량천장철골틀 해체 |  | M2 | <매점>(62.564) | 62.564
|  | 경량천장철골틀 해체 |  | M2 | <창고>(2.376)*0 | 0
|  | 경량천장철골틀 해체 |  | M2 | <냉동냉장실>(10.49) | 10.49
|  | 경량천장철골틀 해체 |  | M2 | <식품창고>(9.314) | 9.314
|  | 경량천장철골틀 해체 |  | M2 | <숙직실>(12.111) | 12.111
|  | 경량천장철골틀 해체 |  | M2 | <냉동냉장+식품창고출입>(15.65) | 15.65
|  | [비 고] |  |  |  | 0
|  | 알루미늄천정재해체 | 천장재 | M2 | <현관홀>(56.073)+<외부천정>(35.166) | 91.239
|  | ◆열경화수지천정재해체 | 천장재 | M2 | <화장실>(13.633+8.749) | 22.382
|  | ◆열경화수지천정재해체 | 천장재 | M2 | <냉동냉장실>(10.49) | 10.49
|  | ◆열경화수지천정재해체 | 천장재 | M2 | <냉동냉장+식품창고출입>(15.65) | 15.65
|  | ◆열경화수지천정재해체 | 천장재 | M2 | <화장실>(3.045)*0 | 0
|  | ◆열경화수지천정재해체 | 천장재 | M2 | <주방>(144.459-<기존천정재완료구간>3.0*4.2-2.4*5.4) | 118.899
|  | [비 고] |  |  | ■■ 천 정 ■■ / 2F | 0
|  | ◆열경화수지천정재해체 | 천장재 | M2 | <화장실>(10.634) | 10.634
|  | [비 고] |  |  | ■■ 천 정 ■■ / 3F | 0
|  | 경량천장철골틀 해체 |  | M2 | (274.212) | 274.212
실명 : 00.기타해체 개소 : 1 비고 : ★★★★★★★★★★
A ( 면 적 ) = 0.000
AA ( A 증가분 ) = 0.000
AB ( A 공제분 ) = 0.000
L ( 둘 레 ) = 0.000
LA ( L 추가 ) = 0.000
LB ( L 공제 ) = 0.000
H ( 마감높이 ) = 0.000
B ( 걸레받이 ) = 0.000
H1 (높이1 ) = 0.000
( ) * = 개소:
|  | [비 고] |  |  | ■■ 벽 ■■ / 1F | 0
|  | ◆화장실칸막이해체 |  | M2 | (<남>(4.22+0.96*2)+<여>(1.055*2+2.955))*2.4 | 26.892
|  | 소변기칸막이해체 | L500*H900, 에칭유리 5mm | M2 | (1) | 1
|  | 철재가설구조물해체 | 1500*1800*H2000 | EA | (1) | 1
|  | 화강석소변기턱해체 | W100, 30mm+몰탈 | M |  | 0
|  | [비 고] |  |  | ■■ 벽 ■■ / 2F | 0
|  | ◆화장실칸막이해체 |  | M2 | (1.345+1.74)*2.4 | 7.404
|  | [비 고] |  |  | ■■ 벽 ■■ / 외벽 | 0
|  | 간판해체 | 1500*11000 | EA | (1) | 1
|  | [비 고] |  |  | ■■ 벽 ■■ | 0
|  | 기존창호코킹해체 |  | M | <정면>(14.71*2+21.8*2+25.8) | 98.82
|  | 수밀코킹(실리콘) | 삼각, 10mm, 창호주위 | M | <정면>(14.71*2+21.8*2+25.8) | 98.82
|  | [비 고] |  |  |  | 0
|  | 기존창호코킹해체 |  | M | <좌측>(14.03*4+1.36)+(0.9+2.1*2)*2 | 67.68
|  | 수밀코킹(실리콘) | 삼각, 10mm, 창호주위 | M | <좌측>(14.03*4+1.36)+(0.9+2.1*2)*2 | 67.68
|  | [비 고] |  |  |  | 0
|  | 기존창호코킹해체 |  | M | <우측>(14.03*3)+(1.8+2.585*2)+(1.21+1.21)*2*4 | 68.42
|  | 수밀코킹(실리콘) | 삼각, 10mm, 창호주위 | M | <우측>(14.03*3)+(1.8+2.585*2)+(1.21+1.21)*2*4 | 68.42
|  | [비 고] |  |  |  | 0
|  | 기존창호코킹해체 |  | M | <배면>(7.0*5)+(1.5+2.6*2) | 41.7
|  | 수밀코킹(실리콘) | 삼각, 10mm, 창호주위 | M | <배면>(7.0*5)+(1.5+2.6*2) | 41.7
실명 : 00.벽체해체 개소 : 1 비고 : ★★★★★★★★★★
A ( 면 적 ) = 0.000
AA ( A 증가분 ) = 0.000
AB ( A 공제분 ) = 0.000
L ( 둘 레 ) = 0.000
LA ( L 추가 ) = 0.000
LB ( L 공제 ) = 0.000
B ( 걸레받이 ) = 0.000
H ( 마감높이 ) = 0.000
H1 (1F ) 3.6-0.125 = 3.475
H2 (2F ) 3.6-0.125 = 3.475
H3 (3F ) 3.3-0.125 = 3.175
H4 (ROOF ) = 0.000
ESD01 (00.섬마루동 ) 0.900 * 2.100 = 1.890 개소:1
|  | [비 고] |  |  |  | 0
|  | 벽체절단 |  | M | (<가>(0)+<세>(0)) | 0
|  | 조적벽 해체 | H=3.6m 이하 | M3 |  | 0
|  | ★타일 해체 | 벽, T:30, 타일9+몰탈21MM | M2 |  | 0
|  | [비 고] |  |  | ■■ 벽 ■■ / 1F | 0
|  | 조적벽 해체 | H=3.6m 이하 | M3 | (<가>(0)+<세>(0))*<T>0.1 | 0
|  | 조적벽 해체 | H=3.6m 이하 | M3 | <창고>((<가>(0)+<세>(2.2))*(3.6-0.125)-(0.9*2.1))*<T>0.2*0 | 0
|  | 조적벽 해체 | H=3.6m 이하 | M3 | (3.6-0.125)*2*0 | 0
|  | 조적벽 해체 | H=3.6m 이하 | M3 | <현관홀>(0.9*2.1+1.0*2.1)*<T>0.2+((13.3)*2.7-(1.8*2.6*2))*<T>0.2 | 6.108
|  | 조적벽 해체 | H=3.6m 이하 | M3 | (0.9+1.0+2.1*4)+(13.3+2.7*2) | 29
|  | 조적벽 해체 | H=3.6m 이하 | M3 | <주방>(<가>(0)+<세>(0.56+0.2))*(3.6-0.125)*<T>0.2 | 0.528
|  | 조적벽 해체 | H=3.6m 이하 | M3 | <주방/선반>(<가>(3.0+1.2)+<세>(5.1+4.94))*1.0*<T>0.2 | 2.848
|  | 조적벽 해체 | H=3.6m 이하 | M3 | <주방>(<가>(3.39)+<세>(0))*1.3*<T>0.2 | 0.881
|  | 조적벽 해체 | H=3.6m 이하 | M3 | (3.6-0.125)*2 | 6.95
|  | 조적벽 해체 | H=3.6m 이하 | M3 | <화장실>(<가>(0)+<세>(3.35))*<T>0.2 | 0.67
|  | 조적벽 해체 | H=3.6m 이하 | M3 | (3.6-0.125)*2 | 6.95
|  | 샌드위치패널해체 | 벽, T120 | M2 | <냉동냉장실>(<가>(3.98+1.56+0.54+2.08)+<세>(2.86*3+0.15))*(3.6-0.125)-(0.9*2.1*2) | 54.912
|  | 샌드위치패널해체 | 벽, T120 | M2 | <숙직실>(<가>(0)+<세>(0.86+2.61))*(3.6-0.125)-(0.8*2.1) | 10.378
|  | 경량벽체해체(C-STUD) | 벽, T100 GB9.5T 2겹 양면 | M2 | <식당>(6.96)*3.45 | 24.012
|  | 벽체절단 |  | M |  | 0
|  | ★타일 해체 | 벽, T:30, 타일9+몰탈21MM | M2 | <남자화장실>((12.12)*2.4-(<외부창호>(1.0*0.6)+<SSD>(0.9*2.1))) | 26.598
|  | ★타일 해체 | 벽, T:30, 타일9+몰탈21MM | M2 | <여자화장실>((15.02)*2.4-(<외부창호>(1.0*0.6)+<SSD>(0.9*2.1))) | 33.558
|  | ★타일 해체 | 벽, T:30, 타일9+몰탈21MM | M2 | <직원화장실>((7.14)*2.4-(0.9*2.1))*0 | 0
|  | ★타일 해체 | 벽, T:30, 타일9+몰탈21MM | M2 | <주방>(3.45+0.26)*2*1.3 | 9.646
|  | 도배 해체 | 벽 | M2 | <직원휴게실>(13.54)*2.6-(<외부창호>(1.54*1.94)+<SSD>(0.9*2.1)) | 30.326
|  | 도배 해체 | 벽 | M2 | <숙직실>(14.6)*2.6-(0.8*2.1) | 36.28
|  | [비 고] |  |  | ■■ 벽 ■■ / 2F | 0
|  | 조적벽 해체 | H=3.6m 이하 | M3 | <홀>((<가>(8.2)+<세>(0))*3.067-(1.8*2.1*2))*<T>0.2*0 | 0
|  | 조적벽 해체 | H=3.6m 이하 | M3 | <무대>(0.9*1.2*2)*0.2 | 0.432
|  | 벽체절단 |  | M | (1.2*4) | 4.8
|  | 조적벽 해체 | H=3.6m 이하 | M3 | <창고>((<가>(2.033)+<세>(6.055))*4.83-(0.9*2.1))*<T>0.2*<EA>2*0 | 0
|  | 벽체절단 |  | M | (4.83*4)*0 | 0
|  | 목재사이딩해체/강당 | 벽, 목재사이딩50MM+구조용각재30*30@450 | M2 | (<강당>(56.396)*4.83+<무대>(22.947)*(4.83-0.6)-(<외부창호>(3.6*4+1.8*2)*2.0+0.9*2.1*2+1.8*2.1*2))*0 | 0
|  | 암막커튼해체/무대 | W*L*H | EA | (4) | 4
|  | 빔프로젝터스크린해체/무대 | W*L*H | EA | (1) | 1
|  | 타일 해체 | 벽, T:30, 타일7+몰탈23MM | M2 | <화장실>(18.121)*2.6-(2.956*1.1+1.89) | 41.973
|  | [비 고] |  |  | ■■ 벽 ■■ / 3F | 0
|  | 조적벽 해체 | H=3.6m 이하 | M3 | (1.1*2.4)*0.2*0 | 0
|  | 벽체절단 |  | M | (1.1+2.4*2)*0 | 0
|  | [비 고] |  |  | --- 정면도 | 0
|  | 화강석해체 | 벽, 30mm+몰탈 | M2 | 0.3*0.6*2 | 0.36
실명 : 00.외부해체 개소 : 1 비고 : ★★★★★★★★★★
A ( 면 적 ) = 0.000
AA ( A 증가분 ) = 0.000
AB ( A 공제분 ) = 0.000
L ( 둘 레 ) = 0.000
LA ( L 추가 ) = 0.000
LB ( L 공제 ) = 0.000
B ( 걸레받이 ) = 0.000
H ( 마감높이 ) = 0.000
H1 (1F ) 3.6-0.125 = 3.475
H2 (2F ) 3.6-0.125 = 3.475
H3 (3F ) 3.3-0.125 = 3.175
( ) * = 개소:
|  | [비 고] |  |  | ■■ 기 타 ■■ / 캐노피해체 | 0
|  | 캐노피A해체 | W500*L1200, 렉산시트3MM+각파이프ㅁ50*50*1.6T(SST) 일체 | EA | (1) | 1
|  | 캐노피C해체 | W1800*L3600, 렉산시트3MM+각파이프ㅁ50*50*1.6T(SST) 일체 | EA | (1) | 1
|  | 캐노피D해체 | W2000*L2308, 렉산시트3MM+각파이프ㅁ50*50*1.6T(SST) 일체 | EA | (1) | 1
|  | [비 고] |  |  | ■■ 기 타 ■■ / 1F | 0
|  | 샌드위치패널해체 | 벽, T100 | M2 | (<가>(2.13*2)+<세>(3.77))*(3.6-0.125)-(0.8*1.8+0.9*1.5) | 25.114
|  | 샌드위치패널도어해체 | 800*1800 | EA | (1) | 1
|  | 샌드위치패널해체 | 지붕, T100 | M2 | (2.13*7.57) | 16.124
|  | [비 고] |  |  | ■■ 기 타 ■■ / 2F | 0
|  | 렉산시트해체 | 지붕, W5020*L24225, 렉산시트3MM+각파이프100*50*1.4/50*50*1.4(SST) | EA | (1) | 1
|  | 스텐레스파이프해체 | D100 | M | (7)*(2.88+1.21+1.4) | 38.43
|  | 각파이프해체 | 100*50(SST) | M | (1)*(2.88+1.21+1.4) | 5.49
실명 : 00.폐기물상차(불연성) 개소 : 1 비고 : ★★★★★★★★★★
A ( 면 적 ) = 0.000
AA ( A 증가분 ) = 0.000
AB ( A 공제분 ) = 0.000
L ( 둘 레 ) = 0.000
LA ( L 추가 ) = 0.000
LB ( L 공제 ) = 0.000
H ( 마감높이 ) = 0.000
B ( 걸레받이 ) = 0.000
H1 (높이1 ) = 0.000
( ) * = 개소:
|  | 건설폐기물상차비(불연성) | 24톤덤프, 30km | TON | <조적벽해체>(54.367)*1.8 | 97.86
|  | 건설폐기물상차비(불연성) | 24톤덤프, 30km | TON | <콘크리트블록쌓기해체>(3.978)*0.12*1.8 | 0.859
실명 : 00.폐기물상차(혼합) 개소 : 1 비고 : ★★★★★★★★★★
A ( 면 적 ) = 0.000
AA ( A 증가분 ) = 0.000
AB ( A 공제분 ) = 0.000
L ( 둘 레 ) = 0.000
LA ( L 추가 ) = 0.000
LB ( L 공제 ) = 0.000
H ( 마감높이 ) = 0.000
B ( 걸레받이 ) = 0.000
H1 (높이1 ) = 0.000
( ) * = 개소:
|  | [비 고] |  |  | ■■■■■■■■■■■■■■■■■■■■■■■■ | 0
|  | 건설폐기물상차비(혼합) | 24톤압롤트럭, 30km | TON | <타일해체/바닥>((3.978)*0.03+(34.959)*0.05+(125.557)*0.02)*0.56 | 2.451
|  | 건설폐기물상차비(혼합) | 24톤압롤트럭, 30km | TON | <타일해체/벽>((69.802)*0.03+(41.973)*0.03)*0.56 | 1.877
|  | 건설폐기물상차비(혼합) | 24톤압롤트럭, 30km | TON | <화강석해체>((14.798)*0.06)*0.56 | 0.497
|  | 건설폐기물상차비(혼합) | 24톤압롤트럭, 30km | TON | <화강석소변기턱해체>((0)*0.1*0.06)*0.56*0 | 0
실명 : 00.폐기물상차(혼합) 개소 : 1 비고 : ★★★★★★★★★★
A ( 면 적 ) = 0.000
AA ( A 증가분 ) = 0.000
AB ( A 공제분 ) = 0.000
L ( 둘 레 ) = 0.000
LA ( L 추가 ) = 0.000
LB ( L 공제 ) = 0.000
H ( 마감높이 ) = 0.000
B ( 걸레받이 ) = 0.000
H1 (높이1 ) = 0.000
( ) * = 개소:
|  | 건설폐기물상차비(혼합) | 24톤압롤트럭, 30km | TON | <플라스틱+목재문>(1.35+9.24)*0.1*0.56 | 0.593
|  | 건설폐기물상차비(혼합) | 24톤압롤트럭, 30km | TON | <M-BAR>(875.555)*0.03*0.56 | 14.709
|  | 건설폐기물상차비(혼합) | 24톤압롤트럭, 30km | TON | <흡음텍스>(0)*0.006*0.56 | 0
|  | 건설폐기물상차비(혼합) | 24톤압롤트럭, 30km | TON | <AL천정재>(91.239)*0.02*0.56 | 1.021
|  | 건설폐기물상차비(혼합) | 24톤압롤트럭, 30km | TON | <열경화수지천정재>(178.055)*0.02*0.56 | 1.994
|  | 건설폐기물상차비(혼합) | 24톤압롤트럭, 30km | TON | <화장실칸막이>(34.296+0.5*0.9*1)*0.1*0.56 | 1.945
|  | 건설폐기물상차비(혼합) | 24톤압롤트럭, 30km | TON | <경량벽체>(24.012)*0.1*0.56 | 1.344
|  | 건설폐기물상차비(혼합) | 24톤압롤트럭, 30km | TON | <목재사이딩해체>(322.118)*0.1*0.56*0 | 0
|  | 건설폐기물상차비(혼합) | 24톤압롤트럭, 30km | TON | <샌드위치패널해체/벽>((25.114)*0.1+(65.29)*0.12)*0.56 | 5.793
|  | 건설폐기물상차비(혼합) | 24톤압롤트럭, 30km | TON | <샌드위치패널해체/지붕>(16.124)*0.1*0.56 | 0.902
|  | 건설폐기물상차비(혼합) | 24톤압롤트럭, 30km | TON | <샌드위치패널해체/DOOR>(0.8*1.8)*0.12*0.56 | 0.096
|  | 건설폐기물상차비(혼합) | 24톤압롤트럭, 30km | TON | <디럭스+데코+러버타일>(501.863)*0.003*0.56 | 0.843
|  | 건설폐기물상차비(혼합) | 24톤압롤트럭, 30km | TON | <카펫타일>(2.891)*0.006*0.56 | 0.009
|  | 건설폐기물상차비(혼합) | 24톤압롤트럭, 30km | TON | <강마루타일>(271.153)*0.0075*0.56*0 | 0
|  | 건설폐기물상차비(혼합) | 24톤압롤트럭, 30km | TON | <전기온돌판넬>(19.354)*0.05*0.56 | 0.541
|  | 건설폐기물상차비(혼합) | 24톤압롤트럭, 30km | TON | <목재파레트>(11.382)*0.12*0.56 | 0.764
|  | 건설폐기물상차비(혼합) | 24톤압롤트럭, 30km | TON | <OA플로어>(55.752)*0.1*0.56 | 3.122
|  | 건설폐기물상차비(혼합) | 24톤압롤트럭, 30km | TON | <목재계단>(1.2*1.896*2)*0.15*0.56 | 0.382
|  | 건설폐기물상차비(혼합) | 24톤압롤트럭, 30km | TON | <목재무대>(77.749)*0.3*0.56 | 13.061
|  | 건설폐기물상차비(혼합) | 24톤압롤트럭, 30km | TON | <도배해체>(66.606)*0.003*0.56 | 0.111
|  | 건설폐기물상차비(혼합) | 24톤압롤트럭, 30km | TON | <철재가설구조물해체>(1.5+1.8)*2*2.0*0.1*0.56 | 0.739
|  | 건설폐기물상차비(혼합) | 24톤압롤트럭, 30km | TON | <갈바철판>(0)*0.006*0.56 | 0
|  | 건설폐기물상차비(혼합) | 24톤압롤트럭, 30km | TON | <렉산시트>(5.02*24.225+0.5*1.2+1.8*3.6+2.0*2.308)*0.006*0.56 | 0.447
|  | 건설폐기물상차비(혼합) | 24톤압롤트럭, 30km | TON | <배식선반>((14.24)*(0.55+0.15))*0.002*0.56 | 0.011
|  | 건설폐기물상차비(혼합) | 24톤압롤트럭, 30km | TON | <간판해체>(1.5*11.0)*0.05 | 0.825
[ 00.교육동 01. 지상1층 ]
도형 | 부위 | 품명 | 규격 | 단위 | 산식 | 물량
실명 : 00.마감표 개소 : 1 비고 : *
A ( 면 적 ) = 0.000
AA ( A 증가분 ) = 0.000
AB ( A 공제분 ) = 0.000
L ( 둘 레 ) = 0.000
LA ( L 추가 ) = 0.000
LB ( L 공제 ) = 0.000
H ( 마감높이 ) = 0.000
B ( 걸레받이 ) = 0.000
H1 (높이1 ) = 0.000
( ) * = 개소:
|  | [비 고] |  |  | ■■ 바 닥 ■■ | 0
|  | [비 고] |  |  | -- F01 / 존치 | 0
|  | [비 고] |  |  | -- F02 / 존치 | 0
|  | [비 고] |  |  | -- F03 | 0
| 바닥 | ◆기존면정리 | 바닥면 | M2 | () | 0
| 바닥 | 침투성표면강화제/인조석물갈기면 | 바닥 | M2 | () | 0
|  | [비 고] |  |  | -- F04 / 존치 | 0
|  | [비 고] |  |  | -- 자재 | 0
| 바닥 | 비닐타일 깔기 | 비닐타일, 3*450*450mm, 데코타일 | M2 | <교육실4> | 0
| 바닥 | ◆기존면정리 | 바닥면 | M2 | () | 0
| 바닥 | ◆시멘트 액체방수 바름 | 바닥 | M2 | () | 0
| 바닥 | ◆타일 압착 붙이기(바탕 42mm+압 5mm) | 바닥, 300*300(타일C, 백색줄눈) | M2 | () | 0
| 바닥 | ◆지정자기질타일 | 바닥, 300*300*7.0mm | M2 | () | 0
| 바닥 | 자동수평몰탈 | 바닥, 3mm, 칼라 | M2 | () | 0
|  | [비 고] |  |  | ■■ 천 정 ■■ | 0
|  | [비 고] |  |  | -- F01 / 존치 | 0
|  | [비 고] |  |  | -- F02 / 존치 | 0
|  | [비 고] |  |  | -- F03 / 존치 | 0
|  | [비 고] |  |  | -- F04 / 존치 | 0
|  | [비 고] |  |  | -- 자재 | 0
| 벽 | 기존면정리 | 천정면 | M2 | ()*0 | 0
| 천장 | 바탕만들기+수성페인트 롤러칠(기존면) | 내천장 2회, G.B.면, 친환경 | M2 | ()*0 | 0
| 천장 | 열경화성 수지천정재(난연3급) | 1.2*600*600(경량철골천정틀 존치면) | ㎡ | ()*0 | 0
| 몰딩 | PVC몰딩 |  | M | ()*0 | 0
| 천장 | 목재천정틀설치 | ㅁ50*50(그라스울충진) | M2 | () | 0
| 천장 | 석고판(나사고정) 설치 - 바탕용 | 천장, 유공GB12.5T 1겹 붙임 | M2 | () | 0
| 몰딩 | ◆AL몰딩 설치 | W형, 15*15*15*15*1.0mm | M | () | 0
|  | [비 고] |  |  | ■■ 벽 ■■ | 0
|  | [비 고] |  |  | -- F01 | 0
| 벽 | 기존면정리 | 벽면 | M2 | ()*() | 0
| 벽 | 바탕만들기+수성페인트 롤러칠(기존면) | 내부 2회, con'c·mortar면, 친환경 | M2 | ()*() | 0
| 걸레받이 | 바탕만들기+걸레받이용 페인트칠(기존면) | 붓칠 2회, con'c·mortar면 | M2 | ()*() | 0
| 걸레받이 | 바탕만들기+걸레받이용 페인트칠(기존면) | 붓칠 2회, G.B.면 | M2 | ()*() | 0
|  | [비 고] |  |  | -- F02 | 0
| 벽 | 기존면정리 | 벽면 | M2 | ()*() | 0
| 벽 | 바탕만들기+수성페인트 롤러칠(기존면) | 내부 2회, con'c·mortar면, 친환경 | M2 | ()*() | 0
| 걸레받이 | 바탕만들기+걸레받이용 페인트칠(기존면) | 붓칠 2회, con'c·mortar면 | M2 | ()*() | 0
| 걸레받이 | 바탕만들기+걸레받이용 페인트칠(기존면) | 붓칠 2회, G.B.면 | M2 | ()*() | 0
|  | [비 고] |  |  | -- F03 | 0
| 벽 | 기존면정리 | 벽면 | M2 | ()*() | 0
| 벽 | 바탕만들기+수성페인트 롤러칠(기존면) | 내부 2회, con'c·mortar면, 친환경 | M2 | ()*() | 0
| 걸레받이 | 바탕만들기+걸레받이용 페인트칠(기존면) | 붓칠 2회, con'c·mortar면 | M2 | ()*() | 0
|  | [비 고] |  |  | -- F04 / 존치 | 0
|  | [비 고] |  |  | -- 자재 | 0
| 걸레받이 | ◆시멘트 액체방수 바름 | 수직부 | M2 | ()*() | 0
| 벽 | ◆타일 압착 붙이기(바탕 17mm+압 6mm) | 벽, 100*200(일반C, 백색줄눈) | M2 | ()*() | 0
| 걸레받이 | ◆지정도기질타일 | 벽, 100*200*7.0mm | M2 | ()*() | 0
| 벽 | 바탕만들기+수성페인트 롤러칠(기존면) | 내부 2회, con'c·mortar면, 친환경 | M2 | ()*() | 0
| 걸레받이 | 바탕만들기+걸레받이용 페인트칠(기존면) | 붓칠 2회, con'c·mortar면 | M2 | ()*() | 0
| 벽 | 기존면정리 | 벽면 | M2 | ()*() | 0
| 걸레받이 | 바탕만들기+걸레받이용 페인트칠(기존면) | 붓칠 2회, G.B.면 | M2 | ()*() | 0
|  | [비 고] |  |  | ■■ 기 타 ■■ | 0
실명 : 1F.전시실 개소 : 1 비고 : ★★★★★★★★★
A ( 면 적 ) 379.752<구분구적법에 의한 면적 계산> = 379.752
AA ( A 증가분 ) = 0.000
AB ( A 공제분 ) = 0.000
L ( 둘 레 ) 20.25+2.31+2.25+6+0.25+0.5+0.25+8.31+22.5+8.31+0.25+0.5+0.25+8.31 = 80.240
LA ( L 추가 ) (0.5+0.5)*2*2 = 4.000
LB ( L 공제 ) = 0.000
B ( 걸레받이 ) 0.1 = 0.100
H ( 마감높이 ) 4.35 = 4.350
H1 (높이1 ) = 0.000
ESD02 (00.교육동 ) 1.800 * 2.100 = 3.780 개소:1
ESD03 (00.교육동 ) 1.000 * 2.100 = 2.100 개소:1
ESD04 (00.교육동 ) 1.000 * 2.100 = 2.100 개소:1
SD02 (00.교육동 ) 1.800 * 2.100 = 3.780 개소:1
SD04 (00.교육동 ) 3.500 * 2.700 = 9.450 개소:1
SLD01 (00.교육동 ) 0.800 * 2.100 = 1.680 개소:1
SLD02 (00.교육동 ) 3.500 * 2.700 = 9.450 개소:1
SW01 (00.교육동 ) 7.350 * 2.400 = 17.640 개소:1
|  | [비 고] |  |  | ■■ 바 닥 ■■ | 0
|  | [비 고] |  |  | -- F01 / 존치 | 0
| 벽 | 에폭시코팅 | 바닥 | M2 | (20.0) | 20
|  | [비 고] |  |  | ■■ 천 정 ■■ | 0
|  | [비 고] |  |  | -- F01 / 존치 | 0
|  | [비 고] |  |  | ■■ 벽 ■■ | 0
|  | [비 고] |  |  | -- F01 | 0
| 벽 | 기존면정리 | 벽면 | M2 | (0.25+0.5+0.25+8.31+0.25+0.5+0.25+8.31+((0.5+0.5)*2*2))*4.35-(3.78*2+2.1) | 88.737
| 벽 | 바탕만들기+수성페인트 롤러칠(기존면) | 내부 2회, con'c·mortar면, 친환경 | M2 | (0.25+0.5+0.25+8.31+0.25+0.5+0.25+8.31+((0.5+0.5)*2*2))*4.35-(3.78*2+2.1) | 88.737
| 걸레받이 | 바탕만들기+걸레받이용 페인트칠(기존면) | 붓칠 2회, con'c·mortar면 | M2 | (0.25+0.5+0.25+8.31+0.25+0.5+0.25+8.31+((0.5+0.5)*2*2))*0.1-(1.8*2+1)*0.1 | 1.802
|  | [비 고] |  |  |  | 0
| 벽 | 바탕만들기+수성페인트 롤러칠(기존면) | 내부 2회, G.B.면, 친환경 | M2 | (6+8.31)*4.35-(3.78*2) | 54.688
| 걸레받이 | 바탕만들기+걸레받이용 페인트칠(기존면) | 붓칠 2회, G.B.면 | M2 | (6+8.31)*0.1-(1.8*2)*0.1 | 1.071
| 벽 | 바탕만들기+수성페인트 롤러칠 | 내부 2회, G.B.면 줄퍼티, 친환경 | M2 | (20.25+2.31+2.25+22.5)*4.35-(9.45+1.68*2) | 192.988
| 걸레받이 | 바탕만들기+걸레받이용 페인트칠 | 붓칠 2회, G.B.면(줄퍼티) | M2 | (20.25+2.31+2.25+22.5)*0.1-(3.5+0.8*2)*0.1 | 4.221
|  | [비 고] |  |  |  | 0
| 벽 | 바탕만들기+수성페인트 롤러칠 | 내부 2회, G.B.면 줄퍼티, 친환경 | M2 | <방풍실>((7.6+4.242*2)*4.35-(17.64+1.68*2))*2*0 | 0
| 걸레받이 | 바탕만들기+걸레받이용 페인트칠 | 붓칠 2회, G.B.면(줄퍼티) | M2 | <방풍실>((7.6+4.242*2)*0.1-(7.35+0.8*2)*0.1)*2*0 | 0
|  | [비 고] |  |  | ■■ 기 타 ■■ | 0
| 바닥 | ◆건축물 현장정리 | 리모델링(준공청소포함) | M2 | (379.752<구분구적법에의한면적계산>) | 379.752
실명 : 1F.기자재창고 개소 : 1 비고 : ★★★★★★
A ( 면 적 ) V01*V02 = 0.000
AA ( A 증가분 ) = 0.000
AB ( A 공제분 ) = 0.000
L ( 둘 레 ) (V01+V02)*2 = 0.000
LA ( L 추가 ) = 0.000
LB ( L 공제 ) = 0.000
B ( 걸레받이 ) = 0.000
H ( 마감높이 ) 4.35 = 4.350
H1 (높이1 ) = 0.000
( ) * = 개소:
|  | [비 고] |  |  | ■■ 바 닥 ■■ | 0
|  | [비 고] |  |  | ■■ 천 정 ■■ | 0
|  | [비 고] |  |  | ■■ 벽 ■■ | 0
|  | [비 고] |  |  | ■■ 기 타 ■■ | 0
실명 : 1F.직원휴게실 개소 : 1 비고 : ★★★★★★★★★★
A ( 면 적 ) V01*V02 = 4.749
AA ( A 증가분 ) = 0.000
AB ( A 공제분 ) = 0.000
L ( 둘 레 ) (V01+V02)*2 = 8.720
LA ( L 추가 ) = 0.000
LB ( L 공제 ) = 0.000
B ( 걸레받이 ) 0.1 = 0.100
H ( 마감높이 ) 4.35 = 4.350
H1 (높이1 ) = 0.000
SLD01 (00.교육동 ) 0.800 * 2.100 = 1.680 개소:1
|  | [비 고] |  |  | ■■ 바 닥 ■■ | 0
|  | [비 고] |  |  | -- F01 / 존치 | 0
|  | [비 고] |  |  | ■■ 천 정 ■■ | 0
|  | [비 고] |  |  | -- F01 / 존치 | 0
|  | [비 고] |  |  | ■■ 벽 ■■ | 0
|  | [비 고] |  |  | -- F01 | 0
| 벽 | 기존면정리 | 벽면 | M2 |  | 0
| 벽 | 바탕만들기+수성페인트 롤러칠(기존면) | 내부 2회, con'c·mortar면, 친환경 | M2 |  | 0
| 걸레받이 | 바탕만들기+걸레받이용 페인트칠(기존면) | 붓칠 2회, con'c·mortar면 | M2 |  | 0
|  | [비 고] |  |  |  | 0
| 벽 | 바탕만들기+수성페인트 롤러칠(기존면) | 내부 2회, G.B.면, 친환경 | M2 | (2.23)*4.35 | 9.7
| 걸레받이 | 바탕만들기+걸레받이용 페인트칠(기존면) | 붓칠 2회, G.B.면 | M2 | (2.23)*0.1 | 0.223
| 벽 | 바탕만들기+수성페인트 롤러칠 | 내부 2회, G.B.면 줄퍼티, 친환경 | M2 | (2.13*2+2.23)*4.35-(1.68*2) | 24.871
| 걸레받이 | 바탕만들기+걸레받이용 페인트칠 | 붓칠 2회, G.B.면(줄퍼티) | M2 | (2.13*2+2.23)*0.1-(0.8*2)*0.1 | 0.489
|  | [비 고] |  |  | ■■ 기 타 ■■ | 0
| 바닥 | ◆건축물 현장정리 | 리모델링(준공청소포함) | M2 | (2.13*2.23) | 4.749
실명 : 1F.전실 개소 : 1 비고 : ★★★★★★★★★
A ( 면 적 ) 18.275<구분구적법에 의한 면적 계산> = 18.275
AA ( A 증가분 ) = 0.000
AB ( A 공제분 ) = 0.000
L ( 둘 레 ) 0.25+0.4+3.5+4.9+3.75+4.5 = 17.300
LA ( L 추가 ) = 0.000
LB ( L 공제 ) = 0.000
B ( 걸레받이 ) 0.1 = 0.100
H ( 마감높이 ) 4.35 = 4.350
H1 (높이1 ) = 0.000
SD01 (00.교육동 ) 1.800 * 2.100 = 3.780 개소:1
SD02 (00.교육동 ) 1.800 * 2.100 = 3.780 개소:1
SD03 (00.교육동 ) 0.900 * 2.100 = 1.890 개소:1
|  | [비 고] |  |  | ■■ 바 닥 ■■ | 0
|  | [비 고] |  |  | -- F01 / 존치 | 0
|  | [비 고] |  |  | ■■ 천 정 ■■ | 0
|  | [비 고] |  |  | -- F01 / 존치 | 0
|  | [비 고] |  |  | ■■ 벽 ■■ | 0
|  | [비 고] |  |  | -- F01 | 0
| 벽 | 기존면정리 | 벽면 | M2 | (0.25+0.4+3.5)*4.35-(3.78) | 14.272
| 벽 | 바탕만들기+수성페인트 롤러칠(기존면) | 내부 2회, con'c·mortar면, 친환경 | M2 | (0.25+0.4+3.5)*4.35-(3.78) | 14.272
| 걸레받이 | 바탕만들기+걸레받이용 페인트칠(기존면) | 붓칠 2회, con'c·mortar면 | M2 | (0.25+0.4+3.5)*0.1-(1.8)*0.1 | 0.235
|  | [비 고] |  |  |  | 0
| 벽 | 바탕만들기+수성페인트 롤러칠(기존면) | 내부 2회, G.B.면, 친환경 | M2 | (4.5)*4.35-(3.78) | 15.795
| 걸레받이 | 바탕만들기+걸레받이용 페인트칠(기존면) | 붓칠 2회, G.B.면 | M2 | (4.5)*0.1-(1.8)*0.1 | 0.27
| 벽 | 바탕만들기+수성페인트 롤러칠 | 내부 2회, G.B.면 줄퍼티, 친환경 | M2 | ((0.25+0.4+3.5+4.9+3.75+4.5)-(0.25+0.4+3.5+4.5))*4.35-(3.78+1.89) | 31.957
| 걸레받이 | 바탕만들기+걸레받이용 페인트칠 | 붓칠 2회, G.B.면(줄퍼티) | M2 | ((0.25+0.4+3.5+4.9+3.75+4.5)-(0.25+0.4+3.5+4.5))*0.1-(1.8+0.9)*0.1 | 0.595
|  | [비 고] |  |  | ■■ 기 타 ■■ | 0
| 바닥 | ◆건축물 현장정리 | 리모델링(준공청소포함) | M2 | (18.275<구분구적법에의한면적계산>) | 18.275
실명 : 1F.촬영스튜디오 개소 : 1 비고 : ★★★★★★★★★★
A ( 면 적 ) 96.915<구분구적법에 의한 면적 계산> = 96.915
AA ( A 증가분 ) = 0.000
AB ( A 공제분 ) = 0.000
L ( 둘 레 ) 7.5+3.75+0.4+0.5+0.4+8.35+0.4+0.4+6.85+0.4+0.25+8.35+0.25+0.5+0.25+3.75 = 42.300
LA ( L 추가 ) = 0.000
LB ( L 공제 ) = 0.000
B ( 걸레받이 ) 0.1 = 0.100
H ( 마감높이 ) 4.35 = 4.350
H1 (높이1 ) = 0.000
SD02 (00.교육동 ) 1.800 * 2.100 = 3.780 개소:1
|  | [비 고] |  |  | ■■ 바 닥 ■■ | 0
|  | [비 고] |  |  | -- F02 / 존치 | 0
|  | [비 고] |  |  | ■■ 천 정 ■■ | 0
|  | [비 고] |  |  | -- F02 / 존치 | 0
|  | [비 고] |  |  | ■■ 벽 ■■ | 0
|  | [비 고] |  |  | -- F02 | 0
| 벽 | 기존면정리 | 벽면 | M2 | (3.75+0.4+0.5+0.4+8.35+0.4+0.4+6.85)*4.35 | 91.567
| 벽 | 바탕만들기+수성페인트 롤러칠(기존면) | 내부 2회, con'c·mortar면, 친환경 | M2 | (3.75+0.4+0.5+0.4+8.35+0.4+0.4+6.85)*4.35 | 91.567
| 걸레받이 | 바탕만들기+걸레받이용 페인트칠(기존면) | 붓칠 2회, con'c·mortar면 | M2 | (3.75+0.4+0.5+0.4+8.35+0.4+0.4+6.85)*0.1 | 2.105
|  | [비 고] |  |  |  | 0
| 벽 | 바탕만들기+수성페인트 롤러칠(기존면) | 내부 2회, G.B.면, 친환경 | M2 | (6.85)*4.35*0 | 0
| 걸레받이 | 바탕만들기+걸레받이용 페인트칠(기존면) | 붓칠 2회, G.B.면 | M2 | (6.85)*0.1*0 | 0
| 벽 | 바탕만들기+수성페인트 롤러칠 | 내부 2회, G.B.면 줄퍼티, 친환경 | M2 | ((7.5+3.75+0.4+0.5+0.4+8.35+0.4+0.4+6.85+0.4+0.25+8.35+0.25+0.5+0.25+3.75)-(3.75+0.4+0.5+0.4+8.35+0.4+0.4+6.85))*4.35-(3.78*2) | 84.877
| 걸레받이 | 바탕만들기+걸레받이용 페인트칠 | 붓칠 2회, G.B.면(줄퍼티) | M2 | ((7.5+3.75+0.4+0.5+0.4+8.35+0.4+0.4+6.85+0.4+0.25+8.35+0.25+0.5+0.25+3.75)-(3.75+0.4+0.5+0.4+8.35+0.4+0.4+6.85))*0.1-(1.8*2)*0.1 | 1.765
|  | [비 고] |  |  | ■■ 기 타 ■■ | 0
| 바닥 | ◆건축물 현장정리 | 리모델링(준공청소포함) | M2 | (96.915<구분구적법에의한면적계산>) | 96.915
실명 : 1F.편집실 개소 : 1 비고 : ★★★★★★★★★★
A ( 면 적 ) V01*V02 = 8.526
AA ( A 증가분 ) = 0.000
AB ( A 공제분 ) = 0.000
L ( 둘 레 ) (V01+V02)*2 = 13.280
LA ( L 추가 ) = 0.000
LB ( L 공제 ) = 0.000
B ( 걸레받이 ) 0.1 = 0.100
H ( 마감높이 ) 4.35 = 4.350
H1 (높이1 ) = 0.000
SD03 (00.교육동 ) 0.900 * 2.100 = 1.890 개소:1
|  | [비 고] |  |  | ■■ 바 닥 ■■ | 0
|  | [비 고] |  |  | -- F02 / 존치 | 0
|  | [비 고] |  |  | ■■ 천 정 ■■ | 0
|  | [비 고] |  |  | -- F02 / 존치 | 0
|  | [비 고] |  |  | ■■ 벽 ■■ | 0
|  | [비 고] |  |  | -- F02 | 0
| 벽 | 기존면정리 | 벽면 | M2 | (1.74+4.9)*4.35-(<기존창>(1.8*2.5)) | 24.384
| 벽 | 바탕만들기+수성페인트 롤러칠(기존면) | 내부 2회, con'c·mortar면, 친환경 | M2 | (1.74+4.9)*4.35-(<기존창>(1.8*2.5)) | 24.384
| 걸레받이 | 바탕만들기+걸레받이용 페인트칠(기존면) | 붓칠 2회, con'c·mortar면 | M2 | (1.74+4.9)*0.1 | 0.664
|  | [비 고] |  |  |  | 0
| 벽 | 바탕만들기+수성페인트 롤러칠 | 내부 2회, G.B.면 줄퍼티, 친환경 | M2 | (((1.74+4.9)*2)-(1.74+4.9))*4.35-(1.89) | 26.994
| 걸레받이 | 바탕만들기+걸레받이용 페인트칠 | 붓칠 2회, G.B.면(줄퍼티) | M2 | (((1.74+4.9)*2)-(1.74+4.9))*0.1-(0.9)*0.1 | 0.574
|  | [비 고] |  |  | ■■ 기 타 ■■ | 0
| 바닥 | ◆건축물 현장정리 | 리모델링(준공청소포함) | M2 | (1.74*4.9) | 8.526
실명 : 1F.화장실(남) 개소 : 0 비고 : ***********
A ( 면 적 ) 11.107<구분구적법에 의한 면적 계산> = 11.107
AA ( A 증가분 ) = 0.000
AB ( A 공제분 ) = 0.000
L ( 둘 레 ) 2.5+0.15+1.1+1.64+1.25+0.1+1.25+1.06+1.25+0.65+2.35+3.3 = 16.600
LA ( L 추가 ) = 0.000
LB ( L 공제 ) = 0.000
B ( 걸레받이 ) 1.2 = 1.200
H ( 마감높이 ) 2.6 = 2.600
H1 (높이1 ) = 0.000
SD01 (00.교육동 ) 1.800 * 2.100 = 3.780 개소:1
SD04 (00.교육동 ) 3.500 * 2.700 = 9.450 개소:1
|  | [비 고] |  |  | ■■ 바 닥 ■■ | 0
|  | [비 고] |  |  | -- F03 | 0
| 바닥 | ◆기존면정리 | 바닥면 | M2 | (11.107<구분구적법에의한면적계산>) | 11.107
| 바닥 | ◆시멘트 액체방수 바름 | 바닥 | M2 | (11.107<구분구적법에의한면적계산>) | 11.107
| 바닥 | ◆타일 압착 붙이기(바탕 42mm+압 5mm) | 바닥, 300*300(타일C, 백색줄눈) | M2 | (11.107<구분구적법에의한면적계산>) | 11.107
| 바닥 | ◆지정자기질타일 | 바닥, 300*300*7.0mm | M2 | (11.107<구분구적법에의한면적계산>) | 11.107
|  | [비 고] |  |  | ■■ 천 정 ■■ | 0
|  | [비 고] |  |  | -- F03 / M-BAR존치 | 0
| 천장 | 열경화성 수지천정재(난연3급) | 1.2*600*600(경량철골천정틀 존치면) | ㎡ | (11.107<구분구적법에의한면적계산>) | 11.107
| 몰딩 | PVC몰딩 |  | M | (2.5+0.15+1.1+1.64+1.25+0.1+1.25+1.06+1.25+0.65+2.35+3.3) | 16.6
|  | [비 고] |  |  | ■■ 벽 ■■ | 0
|  | [비 고] |  |  | -- F03 | 0
| 걸레받이 | ◆시멘트 액체방수 바름 | 수직부 | M2 | (2.5+0.15+1.1+1.64+1.25+0.1+1.25+1.06+1.25+0.65+2.35+3.3)*1.2-(3.5)*1.2 | 0
| 벽 | ◆타일 압착 붙이기(바탕 17mm+압 6mm) | 벽, 100*200(일반C, 백색줄눈) | M2 | (2.5+0.15+1.1+1.64+1.25+0.1+1.25+1.06+1.25+0.65+2.35+3.3)*2.6-(<기존창>(1.8*1.4)+9.45) | 0
| 걸레받이 | ◆지정도기질타일 | 벽, 100*200*7.0mm | M2 | (2.5+0.15+1.1+1.64+1.25+0.1+1.25+1.06+1.25+0.65+2.35+3.3)*2.6-(<기존창>(1.8*1.4)+9.45) | 0
|  | [비 고] |  |  | ■■ 기 타 ■■ | 0
| 걸레받이 | ◆스테인리스재료분리대 | 바닥, W25*H20*1.5t | M | (3.5) | 0
|  | ◆타일코너비드 설치 | AL | M | 2.6*14 | 36.4
|  | ◆방습거울설치 - 합판 12mm+STS 1.5mm | 5mm, 틀 포함 | M2 | (0.6*1.0)*2 | 1.2
|  | ◆수밀코킹(실리콘) | 삼각, 5mm이하, 방균용 | M | (0.6+1.0)*2*2 | 6.4
|  | 마블세면대 | W:(600+200)*140 | M | 0 | 0
|  | ◆수밀코킹(실리콘) | 삼각, 5mm이하, 방균용 | M | 0 | 0
|  | ◆화장실칸막이 | 화장실칸막이, 큐비클, SUS몰딩 | M2 | (1.0)*1.9 | 1.9
|  | 소변기칸막이 | 600*1100, 강화유리 | EA | (2) | 2
|  | 1.0B 벽돌쌓기 | 3.6m 이하 | M2 | (1.28)*1.2 | 1.536
|  | 벽돌운반 | 인력, 2층 | 천매 | (1.536)*0.149 | 0.228
|  | 인조대리석 소변기턱(습식, 물갈기) | 포천석 250*30mm, 모르타르 30mm | M | (1.28) | 1.28
|  | ◆수밀코킹(실리콘) | 삼각, 5mm이하, 방균용 | M | (1.28+0.25*2+0.1*2) | 1.98
|  | 불투명시트지부착/창호면 | 방염 | M2 | (1.8*1.4) | 2.52
| 바닥 | ◆건축물 현장정리 | 리모델링(준공청소포함) | M2 | (11.107<구분구적법에의한면적계산>) | 11.107
실명 : 1F.화장실(여) 개소 : 0 비고 : **********
A ( 면 적 ) 12.425<구분구적법에 의한 면적 계산> = 12.425
AA ( A 증가분 ) = 0.000
AB ( A 공제분 ) = 0.000
L ( 둘 레 ) 2.8+0.05+0.9+0.05+0.2+1.13+0.67+0.1+0.67+2.17+2.65+0.65+1.25+2.75 = 16.040
LA ( L 추가 ) = 0.000
LB ( L 공제 ) = 0.000
B ( 걸레받이 ) 1.2 = 1.200
H ( 마감높이 ) 2.6 = 2.600
H1 (높이1 ) = 0.000
ESD04 (00.교육동 ) 1.000 * 2.100 = 2.100 개소:1
SD04 (00.교육동 ) 3.500 * 2.700 = 9.450 개소:1
|  | [비 고] |  |  | ■■ 바 닥 ■■ | 0
|  | [비 고] |  |  | -- F03 | 0
| 바닥 | ◆기존면정리 | 바닥면 | M2 | (12.425<구분구적법에의한면적계산>) | 12.425
| 바닥 | ◆시멘트 액체방수 바름 | 바닥 | M2 | (12.425<구분구적법에의한면적계산>) | 12.425
| 바닥 | ◆타일 압착 붙이기(바탕 42mm+압 5mm) | 바닥, 300*300(타일C, 백색줄눈) | M2 | (12.425<구분구적법에의한면적계산>) | 12.425
| 바닥 | ◆지정자기질타일 | 바닥, 300*300*7.0mm | M2 | (12.425<구분구적법에의한면적계산>) | 12.425
|  | [비 고] |  |  | ■■ 천 정 ■■ | 0
|  | [비 고] |  |  | -- F03 / M-BAR존치 | 0
| 천장 | 열경화성 수지천정재(난연3급) | 1.2*600*600(경량철골천정틀 존치면) | ㎡ | (12.425<구분구적법에의한면적계산>) | 12.425
| 몰딩 | PVC몰딩 |  | M | (2.8+0.05+0.9+0.05+0.2+1.13+0.67+0.1+0.67+2.17+2.65+0.65+1.25+2.75) | 16.04
|  | [비 고] |  |  | ■■ 벽 ■■ | 0
|  | [비 고] |  |  | -- F03 | 0
| 걸레받이 | ◆시멘트 액체방수 바름 | 수직부 | M2 | (2.8+0.05+0.9+0.05+0.2+1.13+0.67+0.1+0.67+2.17+2.65+0.65+1.25+2.75)*1.2-(1)*1.2 | 0
| 벽 | ◆타일 압착 붙이기(바탕 17mm+압 6mm) | 벽, 100*200(일반C, 백색줄눈) | M2 | (2.8+0.05+0.9+0.05+0.2+1.13+0.67+0.1+0.67+2.17+2.65+0.65+1.25+2.75)*2.6-(2.1) | 0
| 걸레받이 | ◆지정도기질타일 | 벽, 100*200*7.0mm | M2 | (2.8+0.05+0.9+0.05+0.2+1.13+0.67+0.1+0.67+2.17+2.65+0.65+1.25+2.75)*2.6-(2.1) | 0
|  | [비 고] |  |  | ■■ 기 타 ■■ | 0
| 걸레받이 | ◆스테인리스재료분리대 | 바닥, W25*H20*1.5t | M | (1) | 0
|  | ◆타일코너비드 설치 | AL | M | 2.6*12 | 31.2
|  | ◆방습거울설치 - 합판 12mm+STS 1.5mm | 5mm, 틀 포함 | M2 | (0.6*1.0)*2 | 1.2
|  | ◆수밀코킹(실리콘) | 삼각, 5mm이하, 방균용 | M | (0.6+1.0)*2*2 | 6.4
|  | ◆화장실칸막이 | 화장실칸막이, 큐비클, SUS몰딩 | M2 | (1.09*2+2.69)*1.9 | 9.253
| 바닥 | ◆건축물 현장정리 | 리모델링(준공청소포함) | M2 | (12.425<구분구적법에의한면적계산>) | 12.425
실명 : 1F.화장실(장애인) 개소 : 0 비고 : ************
A ( 면 적 ) V01*V02 = 3.995
AA ( A 증가분 ) = 0.000
AB ( A 공제분 ) = 0.000
L ( 둘 레 ) (V01+V02)*2 = 8.100
LA ( L 추가 ) = 0.000
LB ( L 공제 ) = 0.000
B ( 걸레받이 ) 1.2 = 1.200
H ( 마감높이 ) 2.6 = 2.600
H1 (높이1 ) = 0.000
SD01 (00.교육동 ) 1.800 * 2.100 = 3.780 개소:1
SD03 (00.교육동 ) 0.900 * 2.100 = 1.890 개소:1
|  | [비 고] |  |  | ■■ 바 닥 ■■ | 0
|  | [비 고] |  |  | -- F03 | 0
| 바닥 | ◆기존면정리 | 바닥면 | M2 | (2.35*1.7) | 3.995
| 바닥 | ◆시멘트 액체방수 바름 | 바닥 | M2 | (2.35*1.7) | 3.995
| 바닥 | ◆타일 압착 붙이기(바탕 42mm+압 5mm) | 바닥, 300*300(타일C, 백색줄눈) | M2 | (2.35*1.7) | 3.995
| 바닥 | ◆지정자기질타일 | 바닥, 300*300*7.0mm | M2 | (2.35*1.7) | 3.995
|  | [비 고] |  |  | ■■ 천 정 ■■ | 0
|  | [비 고] |  |  | -- F03 / M-BAR존치 | 0
| 천장 | 열경화성 수지천정재(난연3급) | 1.2*600*600(경량철골천정틀 존치면) | ㎡ | (2.35*1.7) | 3.995
| 몰딩 | PVC몰딩 |  | M | ((2.35+1.7)*2) | 8.1
|  | [비 고] |  |  | ■■ 벽 ■■ | 0
|  | [비 고] |  |  | -- F03 | 0
| 걸레받이 | ◆시멘트 액체방수 바름 | 수직부 | M2 | ((2.35+1.7)*2)*1.2-(0.9)*1.2 | 8.64
| 벽 | ◆타일 압착 붙이기(바탕 17mm+압 6mm) | 벽, 100*200(일반C, 백색줄눈) | M2 | ((2.35+1.7)*2)*2.6-(1.89) | 19.17
| 걸레받이 | ◆지정도기질타일 | 벽, 100*200*7.0mm | M2 | ((2.35+1.7)*2)*2.6-(1.89) | 19.17
|  | [비 고] |  |  | ■■ 기 타 ■■ | 0
| 걸레받이 | ◆스테인리스재료분리대 | 바닥, W25*H20*1.5t | M | (0.9) | 0.9
|  | ◆타일코너비드 설치 | AL | M | 2.6*4 | 10.4
|  | ◆방습거울설치 - 합판 12mm+STS 1.5mm | 5mm, 틀 포함 | M2 | (0.58*1.0) | 0.58
|  | ◆수밀코킹(실리콘) | 삼각, 5mm이하, 방균용 | M | (0.58+1.0)*2 | 3.16
| 바닥 | ◆건축물 현장정리 | 리모델링(준공청소포함) | M2 | (2.35*1.7) | 3.995
실명 : 1F.계단실 개소 : 0 비고 : *****************
A ( 면 적 ) V01*V02 = 28.080
AA ( A 증가분 ) = 0.000
AB ( A 공제분 ) = 0.000
L ( 둘 레 ) (V01+V02)*2 = 22.800
LA ( L 추가 ) = 0.000
LB ( L 공제 ) = 0.000
B ( 걸레받이 ) 0.1 = 0.100
H (1F ) 4.35 = 4.350
H1 (2F ) 4.35 = 4.350
H2 (ROOF ) 3.5 = 3.500
OL ( ) 1.6 = 1.600
ESD02 (00.교육동 ) 1.800 * 2.100 = 3.780 개소:1
ESD04 (00.교육동 ) 1.000 * 2.100 = 2.100 개소:1
SD03 (00.교육동 ) 0.900 * 2.100 = 1.890 개소:1
SD04 (00.교육동 ) 3.500 * 2.700 = 9.450 개소:1
|  | [비 고] |  |  | ■■ 바 닥 ■■ | 0
|  | [비 고] |  |  | -- F02 | 0
| 바닥 | 침투성표면강화제/인조석물갈기면 | 바닥 | M2 | (3.6*7.8)+(6.0+7.8*3)*(3.6/2) | 81
|  | [비 고] |  |  | ■■ 천 정 ■■ | 0
|  | [비 고] |  |  | -- F02 | 0
| 벽 | 기존면정리 | 천정면 | M2 | (6.0+7.8*3)*(3.6/2) | 52.92
| 천장 | 바탕만들기+수성페인트 롤러칠(기존면) | 내천장 2회, G.B.면, 친환경 | M2 | (6.0+7.8*3)*(3.6/2) | 52.92
|  | [비 고] |  |  | ■■ 벽 ■■ | 0
|  | [비 고] |  |  | -- F02 | 0
| 벽 | 기존면정리 | 벽면 | M2 | (21.738)*(4.35+4.35+3.5)-(1.85*11.5*2+0.55*11.5+1.56*2.1*3) | 206.5
| 벽 | 바탕만들기+수성페인트 롤러칠(기존면) | 내부 2회, con'c·mortar면, 친환경 | M2 | (21.738)*(4.35+4.35+3.5)-(1.85*11.5*2+0.55*11.5+1.56*2.1*3) | 206.5
| 걸레받이 | 바탕만들기+걸레받이용 페인트칠(기존면) | 붓칠 2회, con'c·mortar면 | M2 | ((3.6+7.8)*2)*3*0.1-(1.85*2*3+0.55*3+1.56*3)*0.1 | 5.097
|  | [비 고] |  |  | ■■ 기 타 ■■ | 0
| 바닥 | ◆건축물 현장정리 | 리모델링(준공청소포함) | M2 | (3.6*7.8) | 28.08
실명 : 1F.계단홀 개소 : 0 비고 : ★존치
A ( 면 적 ) 22.81<구분구적법에 의한 면적 계산> = 22.810
AA ( A 증가분 ) = 0.000
AB ( A 공제분 ) = 0.000
L ( 둘 레 ) 1.25+0.2+2.2+3.9+5.4+5.15+1.4 = 19.500
LA ( L 추가 ) = 0.000
LB ( L 공제 ) = 0.000
B ( 걸레받이 ) 0.1 = 0.100
H ( 마감높이 ) 4.35 = 4.350
H1 (높이1 ) = 0.000
OL ( ) 1.6 = 1.600
ESD02 (00.교육동 ) 1.800 * 2.100 = 3.780 개소:1
ESD04 (00.교육동 ) 1.000 * 2.100 = 2.100 개소:1
SD03 (00.교육동 ) 0.900 * 2.100 = 1.890 개소:1
SD04 (00.교육동 ) 3.500 * 2.700 = 9.450 개소:1
|  | [비 고] |  |  | ■■ 바 닥 ■■ | 0
|  | [비 고] |  |  | -- F02 ★★ | 0
| 바닥 | 침투성표면강화제/인조석물갈기면 | 바닥 | M2 | (22.81<구분구적법에의한면적계산>) | 22.81
|  | [비 고] |  |  | ■■ 천 정 ■■ | 0
|  | [비 고] |  |  | -- F02 ★★ | 0
| 벽 | 기존면정리 | 천정면 | M2 | (22.81<구분구적법에의한면적계산>)*1.3*0 | 0
| 천장 | 바탕만들기+수성페인트 롤러칠(기존면) | 내천장 2회, G.B.면, 친환경 | M2 | (22.81<구분구적법에의한면적계산>)*1.3*0 | 0
|  | [비 고] |  |  | ■■ 벽 ■■ | 0
|  | [비 고] |  |  | -- F02 | 0
| 벽 | 기존면정리 | 벽면 | M2 | ((1.25+0.2+2.2+3.9+5.4+5.15+1.4)-(1.4))*4.35-(9.45+3.78+2.1+<기존도어>3.0*2.7) | 0
| 벽 | 바탕만들기+수성페인트 롤러칠(기존면) | 내부 2회, con'c·mortar면, 친환경 | M2 | ((1.25+0.2+2.2+3.9+5.4+5.15+1.4)-(1.4))*4.35-(9.45+3.78+2.1+<기존도어>3.0*2.7) | 0
| 걸레받이 | 바탕만들기+걸레받이용 페인트칠(기존면) | 붓칠 2회, con'c·mortar면 | M2 | ((1.25+0.2+2.2+3.9+5.4+5.15+1.4)-(1.4))*0.1-(3.5+1.8+1+<기존도어>3.0)*0.1 | 0
|  | [비 고] |  |  |  | 0
| 벽 | 기존면정리 | 벽면 | M2 | (1.4)*4.35-(1.89) | 4.2
| 벽 | 바탕만들기+수성페인트 롤러칠(기존면) | 내부 2회, con'c·mortar면, 친환경 | M2 | (1.4)*4.35-(1.89) | 4.2
| 걸레받이 | 바탕만들기+걸레받이용 페인트칠(기존면) | 붓칠 2회, con'c·mortar면 | M2 | (1.4)*0.1-(0.9)*0.1 | 0.05
| 걸레받이 | 베이스비드(홈내기) 설치 | 아연도, H=7mm | M | ((1.4)-(0.9))*0 | 0
|  | [비 고] |  |  | ■■ 기 타 ■■ | 0
| 바닥 | ◆건축물 현장정리 | 리모델링(준공청소포함) | M2 | (22.81<구분구적법에의한면적계산>) | 22.81
[ 00.교육동 02. 지상2층 ]
도형 | 부위 | 품명 | 규격 | 단위 | 산식 | 물량
실명 : 2F.열린교육장+탕비실 개소 : 1 비고 : ★★★★★
A ( 면 적 ) V01*V02 = 270.000
AA ( A 증가분 ) = 0.000
AB ( A 공제분 ) = 0.000
L ( 둘 레 ) (V01+V02)*2 = 69.000
LA (기둥면 ) 0.25*8 = 2.000
LB (독립기둥 ) (0.5+0.5)*2*2 = 4.000
B ( 걸레받이 ) 0.1 = 0.100
H ( 마감높이 ) 4.35 = 4.350
H1 (높이1 ) = 0.000
ESD02 (00.교육동 ) 1.800 * 2.100 = 3.780 개소:1
ESD03 (00.교육동 ) 1.000 * 2.100 = 2.100 개소:1
SD01 (00.교육동 ) 1.800 * 2.100 = 3.780 개소:1
SD02 (00.교육동 ) 1.800 * 2.100 = 3.780 개소:1
|  | [비 고] |  |  | ■■ 바 닥 ■■ | 0
|  | [비 고] |  |  | -- F03 | 0
| 바닥 | ◆기존면정리 | 바닥면 | M2 | (22.5*12) | 270
| 바닥 | 침투성표면강화제/인조석물갈기면 | 바닥 | M2 | (22.5*12) | 270
|  | [비 고] |  |  | ■■ 천 정 ■■ | 0
|  | [비 고] |  |  | -- F03 / 존치 | 0
|  | [비 고] |  |  | ■■ 벽 ■■ | 0
|  | [비 고] |  |  | -- F03 | 0
| 벽 | 기존면정리 | 벽면 | M2 | (((22.5+12)*2)+(0.25*8)+((0.5+0.5)*2*2)-(22.5+12+3.0))*4.35-(<기존창>(1.8*2.5*4)+3.78+3.78) | 137.565
| 벽 | 바탕만들기+수성페인트 롤러칠(기존면) | 내부 2회, con'c·mortar면, 친환경 | M2 | (((22.5+12)*2)+(0.25*8)+((0.5+0.5)*2*2)-(22.5+12+3.0))*4.35-(<기존창>(1.8*2.5*4)+3.78+3.78) | 137.565
| 걸레받이 | 바탕만들기+걸레받이용 페인트칠(기존면) | 붓칠 2회, con'c·mortar면 | M2 | (((22.5+12)*2)+(0.25*8)+((0.5+0.5)*2*2)-(22.5+12+3.0))*0.1-(1.8+1.8)*0.1 | 3.39
|  | [비 고] |  |  |  | 0
| 벽 | 바탕만들기+수성페인트 롤러칠(기존면) | 내부 2회, G.B.면, 친환경 | M2 | (22.5+12+3.0)*4.35-(3.78*5) | 144.225
| 걸레받이 | 바탕만들기+걸레받이용 페인트칠(기존면) | 붓칠 2회, G.B.면 | M2 | (22.5+12+3.0)*0.1-(1.8*5)*0.1 | 2.85
|  | [비 고] |  |  |  | 0
| 벽 | 벽체틀 설치 | 30*60, @610*610 | M2 | (2.42*3+6.07)*2.5*0 | 0
| 벽 | OSB합판설치 | 벽, 11.0mm | M2 | ((2.42*6+6.07*2)*2.5+<두겁>(2.42*3+6.07)*0.08)*0 | 0
| 벽 | 자작나무합판설치 | 벽, 12.0mm(투명오일스테인2회/방염) | M2 | ((2.42*6+6.07*2)*2.5+<두겁>(2.42*3+6.07)*0.08)*0 | 0
| 벽 | 벽체틀 설치 | 30*60, @610*610 | M2 | ((1.47*4+6.07)*2.5)*0 | 0
| 벽 | OSB합판설치 | 벽, 11.0mm | M2 | ((1.47*8+6.07*2)*2.5+<두겁>(1.47*4+6.07)*0.08)*0 | 0
| 벽 | 자작나무합판설치 | 벽, 12.0mm(투명오일스테인2회/방염) | M2 | ((1.47*8+6.07*2)*2.5+<두겁>(1.47*4+6.07)*0.08)*0 | 0
|  | 가구벽체설치 | W2430*L6070*H2500, 자작12.0mm(오일스테인2회/방염)+OSB합판11.0mm+각재틀30*60 | EA | (1) | 1
|  | 가구벽체설치 | W1470*L6070*H2500, 자작12.0mm(오일스테인2회/방염)+OSB합판11.0mm+각재틀30*60 | EA | (1) | 1
|  | [비 고] |  |  | ■■ 기 타 ■■ | 0
| 바닥 | ◆건축물 현장정리 | 리모델링(준공청소포함) | M2 | (22.5*12) | 270
실명 : 2F.교육실1 개소 : 1 비고 : ★존치
A ( 면 적 ) V01*V02 = 67.500
AA ( A 증가분 ) = 0.000
AB ( A 공제분 ) = 0.000
L ( 둘 레 ) (V01+V02)*2 = 33.000
LA ( L 추가 ) = 0.000
LB ( L 공제 ) = 0.000
B ( 걸레받이 ) 0.1 = 0.100
H ( 마감높이 ) 4.35 = 4.350
H1 (높이1 ) = 0.000
SD02 (00.교육동 ) 1.800 * 2.100 = 3.780 개소:1
|  | [비 고] |  |  | ■■ 바 닥 ■■ | 0
|  | [비 고] |  |  | -- F04 / 존치 | 0
|  | [비 고] |  |  | ■■ 천 정 ■■ | 0
|  | [비 고] |  |  | -- F04 / 존치 | 0
|  | [비 고] |  |  | ■■ 벽 ■■ | 0
|  | [비 고] |  |  | -- F04 / 존치 | 0
| 벽 | 바탕만들기+수성페인트 롤러칠 | 내부 2회, G.B.면 줄퍼티, 친환경 | M2 | ((7.5)*4.35-(3.78))*0 | 0
| 걸레받이 | 바탕만들기+걸레받이용 페인트칠 | 붓칠 2회, G.B.면(줄퍼티) | M2 | ((7.5)*0.1-(1.8)*0.1)*0 | 0
|  | [비 고] |  |  | ■■ 기 타 ■■ | 0
| 바닥 | ◆건축물 현장정리 | 리모델링(준공청소포함) | M2 | (7.5*9)*0 | 0
실명 : 2F.교육실2 개소 : 1 비고 : ★존치
A ( 면 적 ) V01*V02 = 45.000
AA ( A 증가분 ) = 0.000
AB ( A 공제분 ) = 0.000
L ( 둘 레 ) (V01+V02)*2 = 27.000
LA ( L 추가 ) = 0.000
LB ( L 공제 ) = 0.000
B ( 걸레받이 ) 0.1 = 0.100
H ( 마감높이 ) 4.35 = 4.350
H1 (높이1 ) = 0.000
ESD02 (00.교육동 ) 1.800 * 2.100 = 3.780 개소:1
SD02 (00.교육동 ) 1.800 * 2.100 = 3.780 개소:1
|  | [비 고] |  |  | ■■ 바 닥 ■■ | 0
|  | [비 고] |  |  | -- F04 / 존치 | 0
|  | [비 고] |  |  | ■■ 천 정 ■■ | 0
|  | [비 고] |  |  | -- F04 / 존치 | 0
|  | [비 고] |  |  | ■■ 벽 ■■ | 0
|  | [비 고] |  |  | -- F04 / 존치 | 0
|  | [비 고] |  |  | ■■ 기 타 ■■ | 0
| 바닥 | ◆건축물 현장정리 | 리모델링(준공청소포함) | M2 | (7.5*6)*0 | 0
실명 : 2F.교육실3 개소 : 1 비고 : ★존치
A ( 면 적 ) V01*V02 = 45.000
AA ( A 증가분 ) = 0.000
AB ( A 공제분 ) = 0.000
L ( 둘 레 ) (V01+V02)*2 = 27.000
LA ( L 추가 ) = 0.000
LB ( L 공제 ) = 0.000
B ( 걸레받이 ) 0.1 = 0.100
H ( 마감높이 ) 4.35 = 4.350
H1 (높이1 ) = 0.000
ESD02 (00.교육동 ) 1.800 * 2.100 = 3.780 개소:1
SD02 (00.교육동 ) 1.800 * 2.100 = 3.780 개소:1
|  | [비 고] |  |  | ■■ 바 닥 ■■ | 0
|  | [비 고] |  |  | -- F04 / 존치 | 0
|  | [비 고] |  |  | ■■ 천 정 ■■ | 0
|  | [비 고] |  |  | -- F04 / 존치 | 0
|  | [비 고] |  |  | ■■ 벽 ■■ | 0
|  | [비 고] |  |  | -- F04 / 존치 | 0
|  | [비 고] |  |  | ■■ 기 타 ■■ | 0
| 바닥 | ◆건축물 현장정리 | 리모델링(준공청소포함) | M2 | (7.5*6)*0 | 0
실명 : 2F.교육실4 개소 : 1 비고 : ★존치
A ( 면 적 ) V01*V02 = 135.000
AA ( A 증가분 ) = 0.000
AB ( A 공제분 ) = 0.000
L ( 둘 레 ) (V01+V02)*2 = 51.000
LA ( L 추가 ) 0.4*2+0.25*2 = 1.300
LB ( L 공제 ) = 0.000
B ( 걸레받이 ) 0.1 = 0.100
H ( 마감높이 ) 4.35 = 4.350
H1 (높이1 ) = 0.000
ESD02 (00.교육동 ) 1.800 * 2.100 = 3.780 개소:1
|  | [비 고] |  |  | ■■ 바 닥 ■■ | 0
|  | [비 고] |  |  | -- F04 / 존치 | 0
|  | [비 고] |  |  | ■■ 천 정 ■■ | 0
|  | [비 고] |  |  | -- F04 / 존치 | 0
|  | [비 고] |  |  | ■■ 벽 ■■ | 0
|  | [비 고] |  |  | -- F04 / 존치 | 0
|  | [비 고] |  |  | ■■ 기 타 ■■ | 0
| 바닥 | ◆건축물 현장정리 | 리모델링(준공청소포함) | M2 | (7.5*18)*0 | 0
실명 : 2F.교구재창고 개소 : 1 비고 : ★존치
A ( 면 적 ) V01*V02 = 45.000
AA ( A 증가분 ) = 0.000
AB ( A 공제분 ) = 0.000
L ( 둘 레 ) (V01+V02)*2 = 27.000
LA ( L 추가 ) = 0.000
LB ( L 공제 ) = 0.000
B ( 걸레받이 ) = 0.000
H ( 마감높이 ) 4.35 = 4.350
H1 (높이1 ) = 0.000
( ) * = 개소:
|  | [비 고] |  |  | ■■ 바 닥 ■■ | 0
|  | [비 고] |  |  | ■■ 천 정 ■■ | 0
|  | [비 고] |  |  | -- F05 | 0
| 천장 | 목재천정틀설치 | ㅁ50*50(그라스울충진) | M2 | ((7.5*6)-(6*0.5))*0 | 0
| 천장 | 석고판(나사고정) 설치 - 바탕용 | 천장, 유공GB12.5T 1겹 붙임 | M2 | ((7.5*6)-(6*0.5))*0 | 0
| 천장 | 바탕만들기+수성페인트 롤러칠 | 내천장 2회, G.B.면 줄퍼티, 친환경 | M2 | ((7.5*6)-(6*0.5))*0 | 0
| 몰딩 | ◆AL몰딩 설치 | W형, 15*15*15*15*1.0mm | M | (((7.5+6)*2)+6*2-0.5*2)*0 | 0
|  | [비 고] |  |  | -- F04 | 0
| 벽 | 기존면정리 | 천정면 | M2 | ((6)*(0.5+0.65*2))*0 | 0
| 천장 | 바탕만들기+수성페인트 롤러칠(기존면) | 내천장 2회, G.B.면, 친환경 | M2 | ((6)*(0.5+0.65*2))*0 | 0
|  | [비 고] |  |  | ■■ 벽 ■■ | 0
|  | [비 고] |  |  | ■■ 기 타 ■■ | 0
| 바닥 | ◆건축물 현장정리 | 리모델링(준공청소포함) | M2 | (7.5*6)*0 | 0
실명 : 2F.화장실(남) 개소 : 0 비고 : *********
A ( 면 적 ) 10.862<구분구적법에 의한 면적 계산> = 10.862
AA ( A 증가분 ) = 0.000
AB ( A 공제분 ) = 0.000
L ( 둘 레 ) 2.5+0.15+0.9+0.05+0.2+1.59+1.25+0.1+1.25+1.06+1.25+0.55+2.35+3.2 = 16.400
LA ( L 추가 ) = 0.000
LB ( L 공제 ) = 0.000
B ( 걸레받이 ) 1.2 = 1.200
H ( 마감높이 ) 2.6 = 2.600
H1 (높이1 ) = 0.000
SD04 (00.교육동 ) 3.500 * 2.700 = 9.450 개소:1
|  | [비 고] |  |  | ■■ 바 닥 ■■ | 0
|  | [비 고] |  |  | -- F03 | 0
| 바닥 | ◆기존면정리 | 바닥면 | M2 | (10.862<구분구적법에의한면적계산>) | 10.862
| 바닥 | ◆시멘트 액체방수 바름 | 바닥 | M2 | (10.862<구분구적법에의한면적계산>) | 10.862
| 바닥 | ◆타일 압착 붙이기(바탕 42mm+압 5mm) | 바닥, 300*300(타일C, 백색줄눈) | M2 | (10.862<구분구적법에의한면적계산>) | 10.862
| 바닥 | ◆지정자기질타일 | 바닥, 300*300*7.0mm | M2 | (10.862<구분구적법에의한면적계산>) | 10.862
|  | [비 고] |  |  | ■■ 천 정 ■■ | 0
|  | [비 고] |  |  | -- F03 / M-BAR존치 | 0
| 천장 | 열경화성 수지천정재(난연3급) | 1.2*600*600(경량철골천정틀 존치면) | ㎡ | (10.862<구분구적법에의한면적계산>) | 10.862
| 몰딩 | PVC몰딩 |  | M | (2.5+0.15+0.9+0.05+0.2+1.59+1.25+0.1+1.25+1.06+1.25+0.55+2.35+3.2) | 16.4
|  | [비 고] |  |  | ■■ 벽 ■■ | 0
|  | [비 고] |  |  | -- F03 | 0
| 걸레받이 | ◆시멘트 액체방수 바름 | 수직부 | M2 | (2.5+0.15+0.9+0.05+0.2+1.59+1.25+0.1+1.25+1.06+1.25+0.55+2.35+3.2)*1.2-(3.5)*1.2 | 0
| 벽 | ◆타일 압착 붙이기(바탕 17mm+압 6mm) | 벽, 100*200(일반C, 백색줄눈) | M2 | (2.5+0.15+0.9+0.05+0.2+1.59+1.25+0.1+1.25+1.06+1.25+0.55+2.35+3.2)*2.6-(<기존창>(1.8*1.4)+9.45) | 0
| 걸레받이 | ◆지정도기질타일 | 벽, 100*200*7.0mm | M2 | (2.5+0.15+0.9+0.05+0.2+1.59+1.25+0.1+1.25+1.06+1.25+0.55+2.35+3.2)*2.6-(<기존창>(1.8*1.4)+9.45) | 0
|  | [비 고] |  |  | ■■ 기 타 ■■ | 0
| 걸레받이 | ◆스테인리스재료분리대 | 바닥, W25*H20*1.5t | M | (3.5) | 0
|  | ◆타일코너비드 설치 | AL | M | 2.6*14 | 36.4
|  | ◆방습거울설치 - 합판 12mm+STS 1.5mm | 5mm, 틀 포함 | M2 | (0.6*1.0)*2 | 1.2
|  | ◆수밀코킹(실리콘) | 삼각, 5mm이하, 방균용 | M | (0.6+1.0)*2*2 | 6.4
|  | 마블세면대 | W:(600+200)*140 | M | 0 | 0
|  | ◆수밀코킹(실리콘) | 삼각, 5mm이하, 방균용 | M | 0 | 0
|  | ◆화장실칸막이 | 화장실칸막이, 큐비클, SUS몰딩 | M2 | (1.0)*1.9 | 1.9
|  | 소변기칸막이 | 600*1100, 강화유리 | EA | (2) | 2
|  | 1.0B 벽돌쌓기 | 3.6m 이하 | M2 | (1.28)*1.2 | 1.536
|  | 벽돌운반 | 인력, 2층 | 천매 | (1.536)*0.149 | 0.228
|  | 인조대리석 소변기턱(습식, 물갈기) | 포천석 250*30mm, 모르타르 30mm | M | (1.28) | 1.28
|  | ◆수밀코킹(실리콘) | 삼각, 5mm이하, 방균용 | M | (1.28+0.25*2+0.1*2) | 1.98
|  | 불투명시트지부착/창호면 | 방염 | M2 | (1.8*1.4) | 2.52
| 바닥 | ◆건축물 현장정리 | 리모델링(준공청소포함) | M2 | (10.862<구분구적법에의한면적계산>) | 10.862
실명 : 2F.화장실(여) 개소 : 0 비고 : ************
A ( 면 적 ) 12.425<구분구적법에 의한 면적 계산> = 12.425
AA ( A 증가분 ) = 0.000
AB ( A 공제분 ) = 0.000
L ( 둘 레 ) 2.8+0.05+0.9+0.05+0.2+1.13+0.67+0.1+0.67+2.17+2.65+0.65+1.25+2.75 = 16.040
LA ( L 추가 ) = 0.000
LB ( L 공제 ) = 0.000
B ( 걸레받이 ) 1.2 = 1.200
H ( 마감높이 ) 2.6 = 2.600
H1 (높이1 ) = 0.000
ESD04 (00.교육동 ) 1.000 * 2.100 = 2.100 개소:1
|  | [비 고] |  |  | ■■ 바 닥 ■■ | 0
|  | [비 고] |  |  | -- F03 | 0
| 바닥 | ◆기존면정리 | 바닥면 | M2 | (12.425<구분구적법에의한면적계산>) | 12.425
| 바닥 | ◆시멘트 액체방수 바름 | 바닥 | M2 | (12.425<구분구적법에의한면적계산>) | 12.425
| 바닥 | ◆타일 압착 붙이기(바탕 42mm+압 5mm) | 바닥, 300*300(타일C, 백색줄눈) | M2 | (12.425<구분구적법에의한면적계산>) | 12.425
| 바닥 | ◆지정자기질타일 | 바닥, 300*300*7.0mm | M2 | (12.425<구분구적법에의한면적계산>) | 12.425
|  | [비 고] |  |  | ■■ 천 정 ■■ | 0
|  | [비 고] |  |  | -- F03 / M-BAR존치 | 0
| 천장 | 열경화성 수지천정재(난연3급) | 1.2*600*600(경량철골천정틀 존치면) | ㎡ | (12.425<구분구적법에의한면적계산>) | 12.425
| 몰딩 | PVC몰딩 |  | M | (2.8+0.05+0.9+0.05+0.2+1.13+0.67+0.1+0.67+2.17+2.65+0.65+1.25+2.75) | 16.04
|  | [비 고] |  |  | ■■ 벽 ■■ | 0
|  | [비 고] |  |  | -- F03 | 0
| 걸레받이 | ◆시멘트 액체방수 바름 | 수직부 | M2 | (2.8+0.05+0.9+0.05+0.2+1.13+0.67+0.1+0.67+2.17+2.65+0.65+1.25+2.75)*1.2-(1)*1.2 | 0
| 벽 | ◆타일 압착 붙이기(바탕 17mm+압 6mm) | 벽, 100*200(일반C, 백색줄눈) | M2 | (2.8+0.05+0.9+0.05+0.2+1.13+0.67+0.1+0.67+2.17+2.65+0.65+1.25+2.75)*2.6-(2.1) | 0
| 걸레받이 | ◆지정도기질타일 | 벽, 100*200*7.0mm | M2 | (2.8+0.05+0.9+0.05+0.2+1.13+0.67+0.1+0.67+2.17+2.65+0.65+1.25+2.75)*2.6-(2.1) | 0
|  | [비 고] |  |  | ■■ 기 타 ■■ | 0
| 걸레받이 | ◆스테인리스재료분리대 | 바닥, W25*H20*1.5t | M | (1) | 0
|  | ◆타일코너비드 설치 | AL | M | 2.6*12 | 31.2
|  | ◆방습거울설치 - 합판 12mm+STS 1.5mm | 5mm, 틀 포함 | M2 | (0.6*1.0)*2 | 1.2
|  | ◆수밀코킹(실리콘) | 삼각, 5mm이하, 방균용 | M | (0.6+1.0)*2*2 | 6.4
|  | ◆화장실칸막이 | 화장실칸막이, 큐비클, SUS몰딩 | M2 | (1.09*2+2.69)*1.9 | 9.253
| 바닥 | ◆건축물 현장정리 | 리모델링(준공청소포함) | M2 | (12.425<구분구적법에의한면적계산>) | 12.425
실명 : 2F.화장실(장애인) 개소 : 0 비고 : **************
A ( 면 적 ) V01*V02 = 3.995
AA ( A 증가분 ) = 0.000
AB ( A 공제분 ) = 0.000
L ( 둘 레 ) (V01+V02)*2 = 8.100
LA ( L 추가 ) = 0.000
LB ( L 공제 ) = 0.000
B ( 걸레받이 ) 1.2 = 1.200
H ( 마감높이 ) 2.6 = 2.600
H1 (높이1 ) = 0.000
SD03 (00.교육동 ) 0.900 * 2.100 = 1.890 개소:1
|  | [비 고] |  |  | ■■ 바 닥 ■■ | 0
|  | [비 고] |  |  | -- F03 | 0
| 바닥 | ◆기존면정리 | 바닥면 | M2 | (2.35*1.7) | 3.995
| 바닥 | ◆시멘트 액체방수 바름 | 바닥 | M2 | (2.35*1.7) | 3.995
| 바닥 | ◆타일 압착 붙이기(바탕 42mm+압 5mm) | 바닥, 300*300(타일C, 백색줄눈) | M2 | (2.35*1.7) | 3.995
| 바닥 | ◆지정자기질타일 | 바닥, 300*300*7.0mm | M2 | (2.35*1.7) | 3.995
|  | [비 고] |  |  | ■■ 천 정 ■■ | 0
|  | [비 고] |  |  | -- F03 / M-BAR존치 | 0
| 천장 | 열경화성 수지천정재(난연3급) | 1.2*600*600(경량철골천정틀 존치면) | ㎡ | (2.35*1.7) | 3.995
| 몰딩 | PVC몰딩 |  | M | ((2.35+1.7)*2) | 8.1
|  | [비 고] |  |  | ■■ 벽 ■■ | 0
|  | [비 고] |  |  | -- F03 | 0
| 걸레받이 | ◆시멘트 액체방수 바름 | 수직부 | M2 | ((2.35+1.7)*2)*1.2-(0.9)*1.2 | 8.64
| 벽 | ◆타일 압착 붙이기(바탕 17mm+압 6mm) | 벽, 100*200(일반C, 백색줄눈) | M2 | ((2.35+1.7)*2)*2.6-(1.89) | 19.17
| 걸레받이 | ◆지정도기질타일 | 벽, 100*200*7.0mm | M2 | ((2.35+1.7)*2)*2.6-(1.89) | 19.17
|  | [비 고] |  |  | ■■ 기 타 ■■ | 0
| 걸레받이 | ◆스테인리스재료분리대 | 바닥, W25*H20*1.5t | M | (0.9) | 0.9
|  | ◆타일코너비드 설치 | AL | M | 2.6*4 | 10.4
|  | ◆방습거울설치 - 합판 12mm+STS 1.5mm | 5mm, 틀 포함 | M2 | (0.58*1.0) | 0.58
|  | ◆수밀코킹(실리콘) | 삼각, 5mm이하, 방균용 | M | (0.58+1.0)*2 | 3.16
| 바닥 | ◆건축물 현장정리 | 리모델링(준공청소포함) | M2 | (2.35*1.7) | 3.995
실명 : 2F.계단홀 개소 : 0 비고 : ★존치
A ( 면 적 ) 22.6<구분구적법에 의한 면적 계산> = 22.600
AA ( A 증가분 ) = 0.000
AB ( A 공제분 ) = 0.000
L ( 둘 레 ) 1.1+0.2+2.2+3.9+5.4+5+1.4 = 19.200
LA ( L 추가 ) = 0.000
LB ( L 공제 ) = 0.000
B ( 걸레받이 ) = 0.000
H ( 마감높이 ) 4.35 = 4.350
H1 (높이1 ) = 0.000
OL ( ) 1.6 = 1.600
ESD02 (00.교육동 ) 1.800 * 2.100 = 3.780 개소:1
ESD04 (00.교육동 ) 1.000 * 2.100 = 2.100 개소:1
SD03 (00.교육동 ) 0.900 * 2.100 = 1.890 개소:1
SD04 (00.교육동 ) 3.500 * 2.700 = 9.450 개소:1
|  | [비 고] |  |  | ■■ 바 닥 ■■ | 0
|  | [비 고] |  |  | -- F02 ★★ | 0
| 바닥 | 침투성표면강화제/인조석물갈기면 | 바닥 | M2 | (22.6<구분구적법에의한면적계산>) | 22.6
|  | [비 고] |  |  | ■■ 천 정 ■■ | 0
|  | [비 고] |  |  | -- F02 ★★ | 0
| 벽 | 기존면정리 | 천정면 | M2 | (22.6<구분구적법에의한면적계산>)*1.3*0 | 0
| 천장 | 바탕만들기+수성페인트 롤러칠(기존면) | 내천장 2회, G.B.면, 친환경 | M2 | (22.6<구분구적법에의한면적계산>)*1.3*0 | 0
|  | [비 고] |  |  | ■■ 벽 ■■ | 0
|  | [비 고] |  |  | -- F02 | 0
| 벽 | 기존면정리 | 벽면 | M2 | ((1.1+0.2+2.2+3.9+5.4+5+1.4)-(1.4))*4.35-(9.45+3.78+2.1+<기존도어>3.0*2.7) | 0
| 벽 | 바탕만들기+수성페인트 롤러칠(기존면) | 내부 2회, con'c·mortar면, 친환경 | M2 | ((1.1+0.2+2.2+3.9+5.4+5+1.4)-(1.4))*4.35-(9.45+3.78+2.1+<기존도어>3.0*2.7) | 0
| 걸레받이 | 바탕만들기+걸레받이용 페인트칠(기존면) | 붓칠 2회, con'c·mortar면 | M2 | ((1.1+0.2+2.2+3.9+5.4+5+1.4)-(1.4))*()-(3.5+1.8+1+<기존도어>3.0)*() | 0
|  | [비 고] |  |  |  | 0
| 벽 | 기존면정리 | 벽면 | M2 | (1.4)*4.35-(1.89) | 4.2
| 벽 | 바탕만들기+수성페인트 롤러칠(기존면) | 내부 2회, con'c·mortar면, 친환경 | M2 | (1.4)*4.35-(1.89) | 4.2
| 걸레받이 | 바탕만들기+걸레받이용 페인트칠(기존면) | 붓칠 2회, con'c·mortar면 | M2 | (1.4)*()-(0.9)*() | 0
| 걸레받이 | 베이스비드(홈내기) 설치 | 아연도, H=7mm | M | ((1.4)-(0.9))*0 | 0
|  | [비 고] |  |  | ■■ 기 타 ■■ | 0
| 바닥 | ◆건축물 현장정리 | 리모델링(준공청소포함) | M2 | (22.6<구분구적법에의한면적계산>) | 22.6
[ 00.교육동 03. 기타공사 ]
도형 | 부위 | 품명 | 규격 | 단위 | 산식 | 물량
실명 : 00.기타공사 개소 : 1 비고 : ★★★★★★★★★★
A ( 면 적 ) = 0.000
AA ( A 증가분 ) = 0.000
AB ( A 공제분 ) = 0.000
L ( 둘 레 ) = 0.000
LA ( L 추가 ) = 0.000
LB ( L 공제 ) = 0.000
H ( 마감높이 ) = 0.000
B ( 걸레받이 ) = 0.000
H1 (높이1 ) = 0.000
( ) * = 개소:
|  | [비 고] |  |  | ■■ 기 타 ■■ | 0
| 벽 | 우레탄페인트 붓칠/DECK면+철골면+커텐박스면등 | 철재면, 3회 1급 | M2 |  | 0
| 벽 | 우레탄페인트 붓칠/DECK면+철골면+커텐박스면등 | 철재면, 3회 1급 | M2 |  | 0
| 벽 | 우레탄페인트 붓칠/DECK면+철골면+커텐박스면등 | 철재면, 3회 1급 | M2 |  | 0
|  | [비 고] |  |  | ■■ 기 타 ■■ / 350*650 | 0
|  | 화변기보강/1F | 660*360(HD10철근보강) | EA | <1F>(4) | 4
|  | 화변기보강/2F | 660*360(HD10철근보강) | EA | <2F>(4) | 4
|  | 화변기보강부위방수 |  | EA | (<1F>(4)+<2F>(4)) | 8
| 바닥 | ◆시멘트 액체방수 바름 | 바닥 | M2 | <2F화변기해체후타일/1EA>(0.66*0.66) | 0.435
| 바닥 | ◆타일 압착 붙이기(바탕 42mm+압 5mm) | 바닥, 300*300(타일C, 백색줄눈) | M2 | <2F화변기해체후타일/1EA>(0.66*0.66) | 0.435
| 바닥 | ◆지정자기질타일 | 바닥, 300*300*7.0mm | M2 | <2F화변기해체후타일/1EA>(0.66*0.66) | 0.435
|  | [비 고] |  |  | ■■ 기 타 ■■ | 0
|  | SST분전반함(옥외이중형) | 800*1200*350(기성품) | EA | (1) | 1
|  | [비 고] |  |  | ■■ 기 타 ■■ | 0
|  | 철재창호설치/좌측면 램프상부 | 1900*900=1.710M2(STL 1.6mm), 강화유리12mm | EA | (1) | 1
|  | [비 고] |  |  | ■■ 기 타 ■■ | 0
|  | ◆타일 압착 붙이기(바탕 17mm+압 6mm) | 벽, 100*200(일반C, 백색줄눈) | M2 | <탈락부위추가>(4.0+4.0) | 8
|  | ◆지정도기질타일 | 벽, 100*200*7.0mm | M2 | <탈락부위추가>(4.0+4.0) | 8
실명 : 00.제작가구공사 개소 : 1 비고 : ★★★★★★★★★
A ( 면 적 ) = 0.000
AA ( A 증가분 ) = 0.000
AB ( A 공제분 ) = 0.000
L ( 둘 레 ) = 0.000
LA ( L 추가 ) = 0.000
LB ( L 공제 ) = 0.000
H ( 마감높이 ) = 0.000
B ( 걸레받이 ) = 0.000
H1 (높이1 ) = 0.000
( ) * = 개소:
|  | [비 고] |  |  | ■■ 기 타 ■■ / 제작가구 | 0
|  | 책장설치 | W400*L2000*H2500, 자작나무합판18.0mm(오일스테인2회/방염) | EA | (1) | 1
|  | 책장설치 | W400*L3200*H2500, 자작나무합판18.0mm(오일스테인2회/방염) | EA | (1) | 1
|  | 책장설치 | W400*L2400*H2500, 자작나무합판18.0mm(오일스테인2회/방염) | EA | (1) | 1
|  | 벤치설치 | W600*L1917*H500, 자작나무합판12.0mm(오일스테인2회/방염)+OSB합판11.0mm+지정패브릭50mm+각재틀30*30 | EA | (3) | 3
|  | 벤치설치 | W2350*L2915*H500, 자작18.0mm(오일스테인2회/방염)+각재틀30*30 | EA | (2) | 2
|  | 테이블설치 | 1000*1000*H800, 자작나무합판12.0mm(오일스테인2회/방염)+OSB합판11.0mm+ST'L D150*6mm(지정색우레탄P) | EA | (2) | 2
|  | 테이블설치 | W740*L2740*H1000, 자작나무합판12.0mm(오일스테인2회/방염)+OSB합판11.0mm+지정패브릭50mm+각재틀30*30 | EA | (1) | 1
|  | 테이블설치 | W740*L5830*H1000, 자작나무합판12.0mm(오일스테인2회/방염)+OSB합판11.0mm+지정패브릭50mm+각재틀30*30 | EA | (1) | 1
|  | 구조용강관설치 | H2200, D60.5*4T(지정색우레탄P)+고정틀포함 | EA | (2) | 2
|  | 테이블상부구조물설치 | W740*L11500*H300, 자작12.0mm(오일스테인2회/방염)+OSB합판11.0mm+지정패브릭50mm+ㅁ30*60*2.3T | EA | (1) | 1
실명 : 00.조적공사 개소 : 1 비고 : ★★★★★★★★★★
A ( 면 적 ) = 0.000
AA ( A 증가분 ) = 0.000
AB ( A 공제분 ) = 0.000
L ( 둘 레 ) = 0.000
LA ( L 추가 ) = 0.000
LB ( L 공제 ) = 0.000
B ( 걸레받이 ) = 0.000
H ( 마감높이 ) = 0.000
H1 (1F ) 4.5-0.15 = 4.350
H2 (2F ) 4.5-0.15 = 4.350
H3 (3F ) = 0.000
H4 (ROOF ) = 0.000
SD01 (00.교육동 ) 1.800 * 2.100 = 3.780 개소:1
SD02 (00.교육동 ) 1.800 * 2.100 = 3.780 개소:1
SD03 (00.교육동 ) 0.900 * 2.100 = 1.890 개소:1
SD04 (00.교육동 ) 3.500 * 2.700 = 9.450 개소:1
SLD01 (00.교육동 ) 0.800 * 2.100 = 1.680 개소:1
SLD02 (00.교육동 ) 3.500 * 2.700 = 9.450 개소:1
SW01 (00.교육동 ) 7.350 * 2.400 = 17.640 개소:1
|  | [비 고] |  |  | ■■ 기 타 ■■ | 0
|  | 0.5B 벽돌쌓기 | 3.6m 이하 | M2 | (<가>(0)+<세>(0)) | 0
|  | 1.0B 벽돌쌓기 | 3.6m 이하 | M2 |  | 0
|  | 벽돌운반 | 인력, 1층 | 천매 |  | 0
|  | 벽돌운반 | 인력, 2층 | 천매 |  | 0
|  | 벽돌운반 | 인력, 3층 | 천매 |  | 0
|  | 벽돌운반 | 인력, 4층 | 천매 |  | 0
|  | 철근콘크리트인방 | 100*200 | M |  | 0
|  | 철근콘크리트인방 | 200*200 | M |  | 0
|  | DRY WALL(C-65*0.8T@450) | T100, GB9.5T2겹 한면, <삭>GW00mm | M2 |  | 0
|  | DRY WALL(C-65*0.8T@450) | T100, GB9.5T2겹 양면, <삭>GW00mm | M2 |  | 0
|  | [비 고] |  |  | ■■ 기 타 ■■ / 1F | 0
|  | 0.5B 벽돌쌓기 | 3.6m 이하 | M2 | (<가>(1.15)+<세>(0))*(4.5-0.15)*0 | 0
|  | 1.0B 벽돌쌓기 | 3.6m 이하 | M2 | (<가>((0)+<세>(1.6))*(4.5-0.15)-(1.89))*0 | 0
|  | 0.5B 벽돌쌓기 | 3.6m 이하 | M2 | <경사로>(<가>(1.61)+<세>(0))*(4.5-0.15)+(<가>(0)+<세>(18.074))*(4.5-0.15)/2-(1.89) | 44.424
|  | 벽돌운반 | 인력, 1층 | 천매 | (5.002)*0.075*0+(5.07)*0.149*0+(44.424)*0.075 | 3.331
| 걸레받이 | 철근콘크리트인방 | 100*200 | M | (0.9+0.4) | 1.3
|  | DRY WALL(각파이프ㅁ90*90@450/비노출,도장유) | T100, GB9.5T2겹 양면, <삭>GW00mm | M2 | (<방풍실>(<가>(7.6)+<세>(4.242*2))*(4.5-0.15)-(17.64+1.68*2))*0 | 0
|  | ㄱ형강설치 | 천정, ㄱ130*130*9mm(우레탄P) | M | (4.5-0.15)*2*0 | 0
|  | 0.5B 벽돌쌓기 | 3.6m 이하 | M2 | <기존창호면>(1.76*2.5*5+1.76*1.27*6) | 35.411
|  | 벽돌운반 | 인력, 1층 | 천매 | (35.411)*0.075 | 2.655
|  | DRY WALL(DW2-1 TYPE/C-00*0.8T@450) | T270, GB9.5T2겹 한면 | M2 | (<가>(7.65+7.71+29.61)+<세>(0))*(4.5-0.15) | 195.619
|  | DRY WALL(DW3-1 TYPE/각파이프ㅁ30*30@450) | T50, GB9.5T2겹 한면 | M2 | (<가>(6.96)+<세>(0))*(4.5-0.15)-(9.45) | 20.826
|  | DRY WALL(DW2-2 TYPE/C-00*0.8T@450) | T87, GB9.5T2겹 양면, GW50mm | M2 | (<가>(0.19*2)+<세>(12.54))*(4.5-0.15)-(3.78) | 52.422
|  | DRY WALL(DW5-2 TYPE/C-65*0.8T@450) | T100, GB9.5T2겹 양면, GW50mm | M2 | (<가>(7.17)+<세>(4.73))*(4.5-0.15)-(3.78+1.89) | 46.095
|  | DRY WALL(DW5-1 TYPE/C-65*0.8T@450) | T100, GB9.5T2겹 양면 | M2 | <직원휴게실>(<가>(2.19)+<세>(2.19))*(4.5-0.15)-(1.68*2) | 15.693
|  | [비 고] |  |  |  | 0
|  | 건식용 코너비드 설치 | 아연도. 날개 25mm | M | (4.5-0.15)*14 | 60.9
|  | [비 고] |  |  | ■■ 기 타 ■■ / 2F | 0
|  | 0.5B 벽돌쌓기 | 3.6m 이하 | M2 | (<가>(1.15)+<세>(0))*(4.5-0.15)*0 | 0
|  | 1.0B 벽돌쌓기 | 3.6m 이하 | M2 | ((<가>(0)+<세>(1.6))*(4.5-0.15)-(1.89))*0 | 0
|  | 벽돌운반 | 인력, 1층 | 천매 | (5.002)*0.075*0+(5.07)*0.149*0 | 0
| 걸레받이 | 철근콘크리트인방 | 100*200 | M | (0.9+0.4)*0 | 0
|  | DRY WALL(C-65*0.8T@450) | T100, GB9.5T2겹 한면, <삭>GW00mm | M2 | (<가>(0)+<세>(0))*(4.5-0.15) | 0
|  | DRY WALL(C-65*0.8T@450) | T100, GB9.5T2겹 양면, <삭>GW00mm | M2 | ((<가>(7.33)+<세>(0.6))*(4.5-0.15)-(3.78))*0 | 0
|  | 건식용 코너비드 설치 | 아연도. 날개 25mm | M | (4.5-0.15)*4*0 | 0
실명 : 00.가설공사 개소 : 1 비고 : ★★★★★★★★★★
A ( 면 적 ) = 0.000
AA ( A 증가분 ) = 0.000
AB ( A 공제분 ) = 0.000
L ( 둘 레 ) = 0.000
LA ( L 추가 ) 1488.49/120 = 12.404
LB ( L 공제 ) = 0.000
H ( 마감높이 ) = 0.000
B ( 걸레받이 ) = 0.000
H1 (높이1 ) = 0.000
( ) * = 개소:
|  | [비 고] |  |  | ■■ 기 타 ■■ | 0
|  | 건축물보양 - 석재면, 테라조면 | 하드롱지 | M2 | (13.500)+(43.159) | 56.659
|  | 강관 조립말비계(이동식)설치 및 해체 | 높이 4m, 3개월 | 대 | <현장정리1049.14/120,천정공사없음>(2) | 2
|  | 강관 조립말비계(이동식)설치 및 해체 | 높이 2m, 3개월 | 대 | <GB248.25+열경화54.809=303.059/120>(0) | 0
[ 00.교육동 04. 외부공사 ]
도형 | 부위 | 품명 | 규격 | 단위 | 산식 | 물량
실명 : 00.지붕층바닥 개소 : 1 비고 : ★★★★★★★★
A ( 면 적 ) 723.675<구분구적법에 의한 면적 계산> = 723.675
AA ( A 증가분 ) = 0.000
AB ( A 공제분 ) = 0.000
L ( 둘 레 ) 3.6+5.75+33.9+19.85+37.5+14.1 = 114.700
LA ( L 추가 ) = 0.000
LB ( L 공제 ) = 0.000
B ( 걸레받이 ) = 0.000
H ( 마감높이 ) 1.2 = 1.200
H1 (높이1 ) = 0.000
( ) * = 개소:
|  | [비 고] |  |  | ■■ 바 닥 ■■ | 0
| 바닥 | PVC시트방수 | 바닥, 노출 | M2 | (723.675<구분구적법에의한면적계산>) | 723.675
| 바닥 | PVC시트방수 | 바닥, 노출 | M2 | (67.0)*0.15 | 10.05
| 바닥 | PVC시트방수 | 바닥, 노출 | M2 | (3.2*5+4.8*4)*0.8 | 28.16
|  | [비 고] |  |  | ■■ 천 정 ■■ | 0
|  | [비 고] |  |  | ■■ 벽 ■■ | 0
|  | 기존면정리 | 벽면 | M2 | <난간>(33.9+19.85+37.5+14.1+0.29*10)*(1.2+<두겁>(0.25))*0 | 0
|  | 바탕만들기+수성페인트 롤러칠(기존면) | 외부 2회, con'c·mortar면, 친환경 | M2 | <난간>(33.9+19.85+37.5+14.1+0.29*10)*(1.2+<두겁>(0.25))*0 | 0
|  | PVC시트방수 | 벽, 노출 | M2 | <난간>(33.9+19.85+37.5+14.1+0.29*10)*(1.2+<두겁>(0.25)) | 156.962
|  | [비 고] |  |  | ■■ 기 타 ■■ | 0
실명 : 00.2층바닥 개소 : 1 비고 : ★★★★★★★★★★
A ( 면 적 ) 104.625<구분구적법에 의한 면적 계산> = 104.625
AA ( A 증가분 ) = 0.000
AB ( A 공제분 ) = 0.000
L ( 둘 레 ) 37.5+10.7+1.69+1.91+8.75+33.9+1.95 = 96.400
LA ( L 추가 ) = 0.000
LB ( L 공제 ) = 0.000
B ( 걸레받이 ) = 0.000
H ( 마감높이 ) 1.2 = 1.200
H1 (높이1 ) = 0.000
( ) * = 개소:
|  | [비 고] |  |  | ■■ 바 닥 ■■ | 0
| 바닥 | 침투성표면강화제/인조석물갈기면 | 바닥 | M2 | (104.625<구분구적법에의한면적계산>)*0 | 0
|  | [비 고] |  |  | ■■ 천 정 ■■ | 0
| 벽 | 기존면정리 | 천정면 | M2 | (37.5*1.95)*1.3 | 95.062
| 천장 | 바탕만들기+수성페인트 롤러칠(기존면) | 내천장 2회, G.B.면, 친환경 | M2 | (37.5*1.95)*1.3 | 95.062
|  | [비 고] |  |  | ■■ 벽 ■■ | 0
|  | 기존면정리 | 벽면 | M2 | (37.5+10.7)*(1.2+<두겁>(0.19*0)) | 57.84
|  | 바탕만들기+수성페인트 롤러칠(기존면) | 외부 2회, con'c·mortar면, 친환경 | M2 | (37.5+10.7)*(1.2+<두겁>(0.19*0)) | 57.84
|  | 아연도강판두겁설치 | W140*H20(ㄷ형), 아연도강판1.2mm + 하지틀포함 | M | (33.805)*0 | 0
|  | 기존면정리 | 벽면 | M2 | (33.805)*0.14*<상하>2 | 9.465
|  | 코르크뿜칠(지정색) | 외벽 | M2 | (33.805)*0.14*<상하>2 | 9.465
|  | [비 고] |  |  | ■■ 기 타 ■■ | 0
| 바닥 | ◆건축물 현장정리 | 리모델링(준공청소포함) | M2 | (104.625<구분구적법에의한면적계산>) | 104.625
실명 : 00.1층바닥 개소 : 1 비고 : ★★★★★★★★★★
A ( 면 적 ) 123.57<구분구적법에 의한 면적 계산> = 123.570
AA ( A 증가분 ) = 0.000
AB ( A 공제분 ) = 0.000
L ( 둘 레 ) 3.9+0.75+9.3+1.8+3.9+1.8+16.8+1.8+3.6+21.75+1.89+18+35.61+2.7 = 123.600
LA ( L 추가 ) = 0.000
LB ( L 공제 ) = 0.000
B ( 걸레받이 ) = 0.000
H (난간 ) 1.2 = 1.200
H1 (1F ) 4.5-0.15 = 4.350
SD03 (00.교육동 ) 0.900 * 2.100 = 1.890 개소:1
|  | [비 고] |  |  | ■■ 바 닥 ■■ | 0
| 바닥 | 침투성표면강화제/인조석물갈기면 | 바닥 | M2 | (123.57<구분구적법에의한면적계산>)-(1.8*3.9+1.8*3.6) | 110.07
| 바닥 | 화강석붙임(습식, 버너) | 바닥, 포천석 30mm, 모르타르 40mm | M2 | (1.8*3.9+1.8*3.6) | 13.5
|  | [비 고] |  |  | ■■ 천 정 ■■ | 0
| 벽 | 기존면정리 | 천정면 | M2 | (123.57<구분구적법에의한면적계산>)*1.3 | 160.641
| 천장 | 바탕만들기+수성페인트 롤러칠(기존면) | 내천장 2회, G.B.면, 친환경 | M2 | (123.57<구분구적법에의한면적계산>)*1.3 | 160.641
|  | [비 고] |  |  | ■■ 벽 ■■ | 0
|  | 기존면정리 | 벽면 | M2 | <원형기둥>(2*3.14*0.2*<EA>3)*(4.5-0.15) | 16.39
|  | 코르크뿜칠(지정색) | 외벽 | M2 | <원형기둥>(2*3.14*0.2*<EA>3)*(4.5-0.15) | 16.39
|  | 기존면정리 | 벽면 | M2 | <난간H1200>(24.852+41.55+4.14-(9.375+16.92))*1.2 | 53.096
|  | 코르크뿜칠(지정색) | 외벽 | M2 | <난간H1200>(24.852+41.55+4.14-(9.375+16.92))*1.2 | 53.096
|  | 기존면정리 | 벽면 | M2 | <난간H1200내측>(9.375+16.92)*1.2+<두겁>(2.324+3.911+0.375) | 38.164
|  | 바탕만들기+수성페인트 롤러칠(기존면) | 외부 2회, con'c·mortar면, 친환경 | M2 | <난간H1200내측>(9.375+16.92)*1.2+<두겁>(2.324+3.911+0.375) | 38.164
|  | 기존면정리 | 벽면 | M2 | <난간외측추가분H300>(15.477+24.63+4.14)*0.3 | 13.274
|  | 코르크뿜칠(지정색) | 외벽 | M2 | <난간외측추가분H300>(15.477+24.63+4.14)*0.3 | 13.274
| 벽 | 모르타르 바름 | 내벽, 18mm, 3.6m 이하 | M2 | <창고벽면>(18)*(4.5-0.15)/2-(1.89) | 37.26
|  | 바탕만들기+수성페인트 롤러칠(기존면) | 외부 2회, con'c·mortar면, 친환경 | M2 | <창고벽면/외부에서산출/겹침부위>((18)*(4.5-0.15)/2-(1.89))*0 | 0
|  | 기존면정리 | 벽면 | M2 | (21.75)*4.35-(<기존창호/철거입면>14.962+21.5+4.5) | 53.65
|  | 코르크뿜칠(지정색) | 외벽 | M2 | (21.75)*4.35-(<기존창호/철거입면>14.962+21.5+4.5) | 53.65
|  | 아연도강판두겁설치 | W140*H20(ㄷ형), 아연도강판1.2mm + 하지틀포함 | M | (12.616+20.965)*0 | 0
|  | 기존면정리 | 벽면 | M2 | (12.616+20.965)*0.14 | 4.701
|  | 코르크뿜칠(지정색) | 외벽 | M2 | (12.616+20.965)*0.14 | 4.701
|  | [비 고] |  |  | ■■ 기 타 ■■ | 0
| 바닥 | ◆건축물 현장정리 | 리모델링(준공청소포함) | M2 | (123.57<구분구적법에의한면적계산>) | 123.57
실명 : 00.창고 개소 : 1 비고 : ★★★★★★★★★
A ( 면 적 ) V01*V02 = 26.930
AA ( A 증가분 ) = 0.000
AB ( A 공제분 ) = 0.000
L ( 둘 레 ) (V01+V02)*2 = 39.128
LA ( L 추가 ) = 0.000
LB ( L 공제 ) = 0.000
B ( 걸레받이 ) = 0.000
H (난간 ) 1.2 = 1.200
H1 (1F ) 4.5-0.15 = 4.350
( ) * = 개소:
|  | [비 고] |  |  | ■■ 바 닥 ■■ | 0
| 바닥 | 침투성표면강화제/인조석물갈기면 | 바닥 | M2 | (1.49*18.074)*0 | 0
|  | [비 고] |  |  | ■■ 천 정 ■■ | 0
| 벽 | 기존면정리 | 천정면 | M2 | (1.49*18.074)*1.3*0 | 0
| 천장 | 바탕만들기+수성페인트 롤러칠(기존면) | 내천장 2회, G.B.면, 친환경 | M2 | (1.49*18.074)*1.3*0 | 0
|  | [비 고] |  |  | ■■ 벽 ■■ | 0
|  | 기존면정리 | 벽면 | M2 | <창고벽면>(18.074)*(4.5-0.15)/2 | 39.31
| 벽 | 바탕만들기+수성페인트 롤러칠(기존면) | 내부 2회, con'c·mortar면, 친환경 | M2 | <창고벽면>(18.074)*(4.5-0.15)/2 | 39.31
| 벽 | 모르타르 바름 | 내벽, 18mm, 3.6m 이하 | M2 | <창고벽면>(18.074)*(4.5-0.15)/2+(1.49)*2.237 | 42.644
| 벽 | 바탕만들기+수성페인트 롤러칠 | 내부 2회, con'c·mortar면, 친환경 | M2 | <창고벽면>(18.074)*(4.5-0.15)/2+(1.49)*2.237 | 42.644
|  | [비 고] |  |  | ■■ 기 타 ■■ | 0

## 내부산출서_1
내 부 산 출 서
[ C111719A 경기창작센터 생활문화센터************************* ]
[ 00.교육동 04. 외부공사 ]
도형 | 부위 | 품명 | 규격 | 단위 | 산식 | 물량
실명 : 00.경사로 개소 : 1 비고 : ★★★★★★★★★
A ( 면 적 ) 42.724<구분구적법에 의한 면적 계산> = 42.724
AA ( A 증가분 ) = 0.000
AB ( A 공제분 ) = 0.000
L ( 둘 레 ) 1.49+16.544+0.3+7.544+1.69+9.074+3.48+18.074 = 58.196
LA ( L 추가 ) = 0.000
LB ( L 공제 ) = 0.000
B ( 걸레받이 ) = 0.000
H ( 마감높이 ) 1.2 = 1.200
H1 (높이1 ) = 0.000
( ) * = 개소:
|  | [비 고] |  |  | ■■ 바 닥 ■■ | 0
| 바닥 | 타일 압착 붙이기(압 7mm) | 바닥, 300*300(타일C, 백색줄눈) | M2 | (42.724<구분구적법에의한면적계산>) | 42.724
| 바닥 | ◆지정자기질타일 | 바닥, 300*300*7.0mm | M2 | (42.724<구분구적법에의한면적계산>) | 42.724
|  | [비 고] |  |  | ■■ 천 정 ■■ | 0
|  | [비 고] |  |  | ■■ 벽 ■■ | 0
|  | 기존면정리 | 벽면 | M2 | <내측난간>(16.544+0.3+7.544+1.79)*1.2*2+<두겁>(16.544+0.3+7.544+1.79)*0.1 | 65.445
|  | 바탕만들기+수성페인트 롤러칠(기존면) | 외부 2회, con'c·mortar면, 친환경 | M2 | <내측난간>(16.544+0.3+7.544+1.79)*1.2*2+<두겁>(16.544+0.3+7.544+1.79)*0.1 | 65.445
|  | 기존면정리 | 벽면 | M2 | <외측난간>(9.074+3.48)*1.2*2+<두겁>(9.074+3.48)*0.1 | 31.385
|  | 바탕만들기+수성페인트 롤러칠(기존면) | 외부 2회, con'c·mortar면, 친환경 | M2 | <외측난간>(9.074+3.48)*1.2*2+<두겁>(9.074+3.48)*0.1 | 31.385
|  | [비 고] |  |  | ■■ 기 타 ■■ | 0
| 바닥 | ◆건축물 현장정리 | 리모델링(준공청소포함) | M2 | (42.724<구분구적법에의한면적계산>) | 42.724
실명 : 00.외벽 개소 : 1 비고 : ★★★★★★★★★★
A ( 면 적 ) = 0.000
AA ( A 증가분 ) = 0.000
AB ( A 공제분 ) = 0.000
L ( 둘 레 ) = 0.000
LA ( L 추가 ) = 0.000
LB ( L 공제 ) = 0.000
B ( 걸레받이 ) = 0.000
H ( 마감높이 ) = 0.000
H1 (1F ) 4.5 = 4.500
H2 (2F ) 4.5 = 4.500
H3 (2F난간 ) 1.45 = 1.450
H4 (파라펫 ) 1.2 = 1.200
H5 (ROOF ) 4.7 = 4.700
ESD01 (00.교육동 ) 3.500 * 2.700 = 9.450 개소:1
ESLD01 (00.교육동 ) 3.500 * 2.700 = 9.450 개소:1
SD01 (00.교육동 ) 1.800 * 2.100 = 3.780 개소:1
|  | [비 고] |  |  | ■■ 벽 ■■ / 1F:118.936 | 0
|  | 기존면정리 | 벽면 | M2 | (118.936-(53.97))*4.5*0 | 0
|  | 코르크뿜칠(지정색) | 외벽 | M2 | (118.936-(53.97))*4.5 | 292.347
|  | 기존면정리 | 벽면 | M2 | (53.97)*4.5*0 | 0
|  | 바탕만들기+수성페인트 롤러칠(기존면) | 외부 2회, con'c·mortar면, 친환경 | M2 | (53.97)*4.5 | 242.865
|  | 기존면정리 | 벽면 | M2 | (<입면추가><정면>(3.84*0.3)+<좌측>(18.5)+<우측>(10.67)+<배면>(33.127))*0 | 0
|  | 코르크뿜칠(지정색) | 외벽 | M2 | <입면추가><정면>(3.84*0.3)+<좌측>(18.5)+<우측>(10.67)+<배면>(33.127) | 63.449
| 벽 | 모르타르 바름 | 외벽, 20mm | M2 | <입면추가><배면>(1.59)*2.237 | 3.556
|  | 코르크뿜칠(지정색) | 외벽 | M2 | <입면추가><배면>(1.59)*2.237 | 3.556
| 벽 | 모르타르 바름 | 외벽, 20mm | M2 | <기존창호면>(1.76*2.5*5+1.76*1.27*6) | 35.411
|  | 외벽단열설치(공간넣기) | 50mm(압출법) | M2 | <기존창호면>(1.76*2.5*5+1.76*1.27*6) | 35.411
|  | [비 고] |  |  | ■■ 벽 ■■ / 2F:118.936 | 0
|  | 기존면정리 | 벽면 | M2 | (118.936-(53.97))*4.5*0 | 0
|  | 코르크뿜칠(지정색) | 외벽 | M2 | (118.936-(53.97))*4.5 | 292.347
|  | 기존면정리 | 벽면 | M2 | (53.97)*4.5 | 242.865
|  | 바탕만들기+수성페인트 롤러칠(기존면) | 외부 2회, con'c·mortar면, 친환경 | M2 | (53.97)*4.5 | 242.865
|  | 기존면정리 | 벽면 | M2 | (<2F난간+1F수벽>(37.49)*2.0+<2F수벽>(33.98)*0.82)*0 | 0
|  | 코르크뿜칠(지정색) | 외벽 | M2 | <2F난간+1F수벽>(37.49)*2.0+<2F수벽>(33.98)*0.82 | 102.843
|  | [비 고] |  |  | ■■ 벽 ■■ / ROOF파라펫:105.96 | 0
|  | 기존면정리 | 벽면 | M2 | (105.96)*1.2*0 | 0
|  | 코르크뿜칠(지정색) | 외벽 | M2 | (105.96)*1.2 | 127.152
|  | [비 고] |  |  | ■■ 벽 ■■ / ROOF:22.936 | 0
|  | 기존면정리 | 벽면 | M2 | (22.936)*4.7*0 | 0
|  | 코르크뿜칠(지정색) | 외벽 | M2 | (22.936)*4.7 | 107.799
|  | [비 고] |  |  | ■■ 벽 ■■ / 창호공제 | 0
| 벽 | 기존면정리 | 벽면 | M2 | <1F>-(<기존창>1.8*2.5*2+1.8*1.3*2+<기존도어>3.0*2.7+9.45+3.78)*0 | 0
| 벽 | 기존면정리 | 벽면 | M2 | <2F>-(<기존창>1.8*2.5*19+<기존도어>3.0*2.7+3.78)*0 | 0
| 벽 | 기존면정리 | 벽면 | M2 | <커튼월>-(1.85*11.5*2+0.55*11.5)*0 | 0
|  | 코르크뿜칠(지정색) | 외벽 | M2 | <1F>-(<기존창>1.8*2.5*0+1.8*1.3*6) | -14.04
|  | 바탕만들기+수성페인트 롤러칠(기존면) | 외부 2회, con'c·mortar면, 친환경 | M2 | <1F>-(<기존도어>3.0*2.7+9.45+3.78) | -21.33
|  | 코르크뿜칠(지정색) | 외벽 | M2 | <2F>-(<기존창>1.8*2.5*13) | -58.5
|  | 바탕만들기+수성페인트 롤러칠(기존면) | 외부 2회, con'c·mortar면, 친환경 | M2 | <2F>-(<기존창>1.8*2.5*6+<기존도어>3.0*2.7+3.78) | -38.88
|  | 코르크뿜칠(지정색) | 외벽 | M2 | <커튼월>-(1.85*11.5*2+0.55*11.5) | -48.875
|  | [비 고] |  |  | ■■ 벽 ■■ / 창호주위 | 0
| 벽 | 기존면정리 | 벽면 | M2 | <1F>(<기존창>(1.8+2.5)*2*7+(1.8+1.3)*2*8+<기존도어>3.0+2.7*2+3.5+2.7*2+1.8+2.1*2)*0.1*0 | 0
| 벽 | 기존면정리 | 벽면 | M2 | <2F>(<기존창>(1.8+2.5)*2*19+<기존도어>3.0+2.7*2+1.8+2.1*2)*0.1*0 | 0
| 벽 | 기존면정리 | 벽면 | M2 | <커튼월>((3.7+11.5)*2+(0.55+11.5)*2)*0.1*0 | 0
| 걸레받이 | 코르크뿜칠(지정색) | 외벽 | M2 | <1F>(<기존창>(1.8+2.5)*2*7+(1.8+1.3)*2*8)*0.1 | 10.98
| 걸레받이 | 바탕만들기+수성페인트 롤러칠(기존면) | 외부 2회, con'c·mortar면, 친환경 | M2 | <1F>(<기존도어>3.0+2.7*2+3.5+2.7*2+1.8+2.1*2)*0.1 | 2.33
| 걸레받이 | 코르크뿜칠(지정색) | 외벽 | M2 | <2F>(<기존창>(1.8+2.5)*2*13)*0.1 | 11.18
| 걸레받이 | 바탕만들기+수성페인트 롤러칠(기존면) | 외부 2회, con'c·mortar면, 친환경 | M2 | <2F>(<기존창>(1.8+2.5)*2*6+<기존도어>3.0+2.7*2+1.8+2.1*2)*0.1 | 6.6
| 걸레받이 | 코르크뿜칠(지정색) | 외벽 | M2 | <커튼월>((3.7+11.5)*2+(0.55+11.5)*2)*0.1 | 5.45
|  | [비 고] |  |  | ■■ 벽 ■■ / 외부가설 | 0
|  | 시스템비계 설치 및 해체 | 10m 이하, 발판포함 | M2 | <1F>(126.596+0.9*2*4)*4.5*0 | 0
|  | 시스템비계 설치 및 해체 | 10m 이하, 발판포함 | M2 | (<입면추가><정면>(3.84*0.3)+<좌측>(18.5+35.54)+<우측>(10.67)+<배면>(33.127))*0 | 0
|  | 시스템비계 설치 및 해체 | 10m 이하, 발판포함 | M2 | <2F>(126.596+0.9*2*4)*4.5*0 | 0
|  | 시스템비계 설치 및 해체 | 10m 이하, 발판포함 | M2 | <ROOF파라펫>(126.596+0.9*2*4)*1.2*0 | 0
|  | 시스템비계 설치 및 해체 | 10m 초과~20m 이하, 발판포함 | M2 | <ROOF>(22.936+0.9*2*4)*4.7*0 | 0
|  | 시스템비계 설치 및 해체 | 10m 이하, 발판포함 | M2 | (157.84+201.93) | 359.77
|  | 스카이카 |  | 일 | (9) | 9
|  | 건물외벽벽면보수/코르크설치면 | 바탕면만들기 | 식 | (1) | 1
실명 : 00.선홈통공사 개소 : 1 비고 : ★★★★★★★★★
A ( 면 적 ) = 0.000
AA ( A 증가분 ) = 0.000
AB ( A 공제분 ) = 0.000
L ( 둘 레 ) = 0.000
LA ( L 추가 ) = 0.000
LB ( L 공제 ) = 0.000
H ( 마감높이 ) = 0.000
B ( 걸레받이 ) = 0.000
H1 (높이1 ) = 0.000
( ) * = 개소:
|  | [비 고] |  |  | ■■ 기 타 ■■ | 0
|  | 루프드레인 설치 | 수직형, D100㎜ | 개소 | <2F>(4)*0+<ROOF>(7) | 7
|  | 선홈통(강관) 설치 | 100.0mm, 아연도강관 | M | (<2F>(4)*6.23+<ROOF>(2)*10.668)*0 | 0
실명 : 00.창호가림막 개소 : 1 비고 : ★★★★★★★★★★
A ( 면 적 ) = 0.000
AA ( A 증가분 ) = 0.000
AB ( A 공제분 ) = 0.000
L ( 둘 레 ) = 0.000
LA ( L 추가 ) = 0.000
LB ( L 공제 ) = 0.000
H ( 마감높이 ) = 0.000
B ( 걸레받이 ) = 0.000
H1 (높이1 ) = 0.000
( ) * = 개소:
|  | [비 고] |  |  | ■■ 기 타 ■■ | 0
|  | 창호가림막설치 | L1760*H1230, 타공철판T1.6(분체도장) | EA | <1F/C,2-5>(4) | 4
|  | 창호가림막설치 | L1760*H2460, 타공철판T1.6(분체도장) | EA | <1F/5-6>(1) | 1
실명 : 00.캐노피 개소 : 1 비고 : ★★★★★★★★★★
A ( 면 적 ) = 0.000
AA ( A 증가분 ) = 0.000
AB ( A 공제분 ) = 0.000
L ( 둘 레 ) = 0.000
LA ( L 추가 ) = 0.000
LB ( L 공제 ) = 0.000
H ( 마감높이 ) = 0.000
B ( 걸레받이 ) = 0.000
H1 (높이1 ) = 0.000
( ) * = 개소:
|  | [비 고] |  |  | ■■ 기 타 ■■ | 0
|  | 폴리카보네이트설치(캐노피)/1F | W1900*L37540*H1800, 폴리카보네이트8mm+피스고정+SST각관ㅁ50*50 + STL1.6T(우레탄P)+기존각관(오염제거) | EA | (1)*0 | 0
|  | 폴리카보네이트설치(캐노피)/2F | W1900*L33900*H1800, 폴리카보네이트8mm+피스고정+SST각관ㅁ50*50 + STL1.6T(우레탄P)+기존각관(오염제거) | EA | (1)*0 | 0
|  | [비 고] |  |  | ■■ 기 타 ■■ / 변경후 | 0
|  | 폴리카보네이트설치(캐노피)/1F(견적서) | W1900*L37540*H1800, 폴리카보네이트10mm+AL프로파+SST각관ㅁ50*50+후레싱0.45T+코킹+기존각관(오염제거) | EA | (1) | 1
|  | 폴리카보네이트설치(캐노피)/2F(견적서) | W1900*L33900*H1800, 폴리카보네이트10mm+AL프로파+SST각관ㅁ50*50+후레싱0.45T+코킹+기존각관(오염제거) | EA | (1) | 1
실명 : 00.연결통로 개소 : 1 비고 : ★★★★★★★★★
A ( 면 적 ) V01*V02 = 78.997
AA ( A 증가분 ) = 0.000
AB ( A 공제분 ) = 0.000
L ( 둘 레 ) (V01+V02)*2 = 48.912
LA ( L 추가 ) = 0.000
LB ( L 공제 ) = 0.000
H ( 마감높이 ) = 0.000
B ( 걸레받이 ) = 0.000
H1 (높이1 ) = 0.000
( ) * = 개소:
|  | [비 고] |  |  | ■■ 바 닥 ■■ | 0
|  | [비 고] |  |  | ■■ 천 정 ■■ | 0
|  | 각파이프설치 | 천정, ㅁ100*100*3.2mm(노출/우레탄P) | M | (<가>(20.52*2)+<세>(3.7*13))*0 | 0
|  | 각파이프설치 | 천정, ㅁ50*100*3.2mm(노출/우레탄P) | M | (<가>(0)+<세>(3.7*10))*0 | 0
|  | C형강설치 | C150*50*3.2(우레탄P)+볼트접합 | M | (<가>(20.626*4)+<세>(0))*0 | 0
|  | 지정색골강판설치 | 지붕, 골강판0.8mm(피스고정) | M2 | ((20.626*3.83))*0 | 0
|  | 거터설치 | W200*H200(ㄷ형), 아연도강판1.6mm | M | (20.626)*0 | 0
|  | 폴리카보네이트설치(지붕) | W3800*L20626, 폴리카보네이트8mm+피스고정+SST각관ㅁ50*50 | EA | (1)*0 | 0
|  | 골강판설치(지붕) | W3800*L20626, 골강판0.8mm+C형강150*50*1.6T+SST각관ㅁ100*100 | EA | (1) | 1
|  | 거터설치 | W200*H200(ㄷ형), 아연도강판1.6mm | M | (20.626) | 20.626
|  | 루프드레인 설치 | 수직형, D75mm | 개소 | (1) | 1
|  | 선홈통(강관) 설치 | 75.0mm, 아연도강관 | M | (1)*12.841 | 12.841
|  | [비 고] |  |  | ■■ 벽 ■■ | 0
| 벽 | 기존면정리 | 벽면 | M2 | <좌측>(104.207)-<기존창호/철거입면>(14.962+21.5+4.5)+<배면>(6.521)+<정면>(5.164) | 74.93
| 걸레받이 | 코르크뿜칠(지정색) | 외벽 | M2 | <좌측>(104.207)-<기존창호/철거입면>(14.962+21.5+4.5)+<배면>(6.521)+<정면>(5.164) | 74.93
|  | [비 고] |  |  |  | 0
|  | 각파이프설치 | 벽, ㅁ100*100*3.2mm(노출/우레탄P) | M | (<기둥><배면>(11)*8.4+<배면>(3)*6.326+<정면>(3)*4.314)*0 | 0
|  | 베이스플레이트설치 | ㄱ100*100*10mm*H200(우레탄P)+세트앵커로고정 | EA | (<좌측>(11)*4+<배면>(3)*2+<정면>(3)*2)*0 | 0
|  | 베이스플레이트설치 | 200*200*9mm(우레탄P)+세트앵커로고정 | EA | <연결통로지붕평면도A>(11)*0 | 0
|  | 각파이프설치 | 벽, ㅁ50*100*3.2mm(노출/우레탄P) | M | <하부>(3.75*2+20.65)*0 | 0
|  | 폴리카보네이트설치 | 벽,H:8400, 폴리카보네이트8mm+피스고정 + ㄱ25*25*1.6(우레탄P)+ㄱ50*50*4(우레탄P)/상하 | M | <좌측>(20.62)*0 | 0
|  | 폴리카보네이트설치 | 벽,H:4320, 폴리카보네이트8mm+피스고정 + ㄱ25*25*1.6(우레탄P)+ㄱ50*50*4(우레탄P)/상하 | M | <정면>(3.75)*0 | 0
|  | 폴리카보네이트설치 | 벽,H:6320, 폴리카보네이트8mm+피스고정 + ㄱ25*25*1.6(우레탄P)+ㄱ50*50*4(우레탄P)/상하 | M | <배면>(3.75)*0 | 0
|  | [비 고] |  |  |  | 0
|  | [비 고] |  |  | ■■ 기 타 ■■ | 0
[ 00.교육동 05. 해체공사 ]
도형 | 부위 | 품명 | 규격 | 단위 | 산식 | 물량
실명 : 1F.창호해체 개소 : 1 비고 : ★★★★★★★★★★
A ( 면 적 ) = 0.000
AA ( A 증가분 ) = 0.000
AB ( A 공제분 ) = 0.000
L ( 둘 레 ) = 0.000
LA ( L 추가 ) = 0.000
LB ( L 공제 ) = 0.000
H ( 마감높이 ) 1.5*7.93*1.1 = 13.084
B ( 걸레받이 ) 1.2*7.85*2 = 18.840
H1 (높이1 ) = 0.000
( ) * = 개소:
|  | [비 고] |  |  | -- AW00(0000*0000) | 0
|  | 알루미늄창해체 | 유리포함 | M2 | () | 0
|  | 철강설 | 철강설, 알루미늄, 작업설부산물 | kg | 0-(0)*5.1*0.7 | 0
|  | [비 고] |  |  | -- PW00(0000*0000) | 0
|  | 플라스틱단창해체 | 유리포함 | M2 | (0) | 0
|  | [비 고] |  |  | -- FSD00(0000*0000) | 0
|  | 철재도어해체 | 하드웨어포함 | M2 | (0) | 0
|  | 철강설 | 철강설, 고철, 작업설부산물 | kg | 0-(0)*31.4*0.7 | 0
|  | [비 고] |  |  | -- SSD00(0000*0000) | 0
|  | 스텐레스도어해체 | 유리+하드웨어포함 | M2 | (0) | 0
|  | 철강설 | 철강설, 스텐레스, 작업설부산물 | kg | 0-(0)*1.5*7.93*0.7 | 0
|  | [비 고] |  |  | ■■ 기 타 ■■ | 0
|  | [비 고] |  |  | -- SD00(900*2100 + 1000*2100) | 0
|  | 철재도어해체 | 하드웨어포함 | M2 | (0.9*2.1*2*0+1.0*2.1) | 2.1
|  | 철강설 | 철강설, 고철, 작업설부산물 | kg | 0-(2.1)*31.4*0.7 | -46.158
|  | [비 고] |  |  | -- PW00(1800*1250) | 0
|  | 플라스틱단창해체 | 유리포함 | M2 | (1.8*1.25) | 2.25
|  | [비 고] |  |  | -- PW00(1760*2500) | 0
|  | 플라스틱단창해체 | 유리포함 | M2 | (1.76*2.5*5) | 22
|  | [비 고] |  |  | -- PW00(1760*1270) | 0
|  | 플라스틱단창해체 | 유리포함 | M2 | (1.76*1.27*6) | 13.411
실명 : 2F.창호해체 개소 : 1 비고 : ★★★★★★★★★★
A ( 면 적 ) = 0.000
AA ( A 증가분 ) = 0.000
AB ( A 공제분 ) = 0.000
L ( 둘 레 ) = 0.000
LA ( L 추가 ) = 0.000
LB ( L 공제 ) = 0.000
H ( 마감높이 ) 1.5*7.93*1.1 = 13.084
B ( 걸레받이 ) = 0.000
H1 (높이1 ) = 0.000
( ) * = 개소:
|  | [비 고] |  |  | -- AW00(0000*0000) | 0
|  | 알루미늄창해체 | 유리포함 | M2 | () | 0
|  | 철강설 | 철강설, 알루미늄, 작업설부산물 | kg | 0-(0)*5.1*0.7 | 0
|  | [비 고] |  |  | -- PW00(0000*0000) | 0
|  | 플라스틱단창해체 | 유리포함 | M2 | (0) | 0
|  | [비 고] |  |  | -- FSD00(0000*0000) | 0
|  | 철재도어해체 | 하드웨어포함 | M2 | (0) | 0
|  | 철강설 | 철강설, 고철, 작업설부산물 | kg | 0-(0)*31.4*0.7 | 0
|  | [비 고] |  |  | -- SSD00(0000*0000) | 0
|  | 스텐레스도어해체 | 유리+하드웨어포함 | M2 | (0) | 0
|  | 철강설 | 철강설, 스텐레스, 작업설부산물 | kg | 0-(0)*1.5*7.93*0.7 | 0
|  | [비 고] |  |  | ■■ 기 타 ■■ | 0
|  | [비 고] |  |  | -- SD00(900*2100 + 1.8*2.1) | 0
|  | 철재도어해체 | 하드웨어포함 | M2 | (0.9*2.1*2*0+1.8*2.1) | 3.78
|  | 철강설 | 철강설, 고철, 작업설부산물 | kg | 0-(3.78)*31.4*0.7 | -83.084
|  | [비 고] |  |  | -- A1.31 | 0
|  | 철재창해체 | 유리포함 | M2 | (1.9*1.9) | 3.61
|  | 철강설 | 철강설, 고철, 작업설부산물 | kg | 0-(3.61)*31.4*0.7 | -79.347
실명 : 00.바닥해체 개소 : 1 비고 : ★★★★★★★★★★
A ( 면 적 ) = 0.000
AA ( A 증가분 ) = 0.000
AB ( A 공제분 ) = 0.000
L ( 둘 레 ) = 0.000
LA ( L 추가 ) = 0.000
LB ( L 공제 ) = 0.000
H ( 마감높이 ) = 0.000
B ( 걸레받이 ) = 0.000
H1 (높이1 ) = 0.000
( ) * = 개소:
|  | [비 고] |  |  | ■■ 바 닥 ■■ | 0
|  | 디럭스타일해체 | 바닥, 3mm | M2 |  | 0
|  | 러버타일해체 | 바닥, 3mm | M2 |  | 0
|  | 장판지해체 | 바닥 | M2 |  | 0
|  | 점자블록해체 | 300*300 | EA |  | 0
|  | 타일 해체 | 벽, 세라민타일150*150 + 몰탈 | M2 |  | 0
|  | [비 고] |  |  | ■■ 바 닥 ■■ / 1F | 0
|  | 타일 해체 | 바닥, T:45, 타일+몰탈 | M2 | <화장실>(<여>15.885+<남>11.6)*0 | 0
|  | 콘크리트구조물 헐기(소형장비) | 전기식, 철근 | M3 | <기존경사로콘크리트표면해체>(6.42+6.21)*0.07 | 0.884
|  | [비 고] |  |  | ■■ 바 닥 ■■ / 2F | 0
|  | 타일 해체 | 바닥, T:45, 타일+몰탈 | M2 | <화장실>(<여>15.885+<남>11.6)*0 | 0
|  | 데코타일해체 | 바닥, 3mm | M2 | <전시실+교육실>(414.79)*0 | 0
|  | [비 고] |  |  | ■■ 바 닥 ■■ / 경사로 | 0
|  | 러버타일해체 | 바닥, 3mm | M2 | (29.098+16.877) | 45.975
실명 : 00.천정해체 개소 : 1 비고 : ★★★★★★★★★★
A ( 면 적 ) = 0.000
AA ( A 증가분 ) = 0.000
AB ( A 공제분 ) = 0.000
L ( 둘 레 ) = 0.000
LA ( L 추가 ) = 0.000
LB ( L 공제 ) = 0.000
B ( 걸레받이 ) = 0.000
H ( 마감높이 ) = 0.000
H1 (높이1 ) = 0.000
( ) * = 개소:
|  | [비 고] |  |  | ■■ 천 정 ■■ / 1F | 0
|  | ◆열경화수지천정재해체 | 천장재 | M2 | <화장실>(<여>11.151+<남>15.093)*0 | 0
|  | 전산볼트해체 | 천장, L1000 | EA | <2M2당1EA><(388.224+62.04+62.723)/2.0=256.49>(257) | 257
|  | [비 고] |  |  | ■■ 천 정 ■■ / 2F | 0
|  | ◆열경화수지천정재해체 | 천장재 | M2 | <화장실>(<여>11.151+<남>15.093)*0 | 0
|  | 전산볼트해체 | 천장, L1000 | EA | <2M2당1EA><(63.137+262.31+42.477*3+127.909)/2.0=290.39>(290) | 290
|  | 흡음펠트해체 | 천장 | M2 | (63.137+127.909) | 191.046
|  | 경량천장철골틀 해체 |  | M2 | (19.209) | 19.209
실명 : 00.기타해체 개소 : 1 비고 : ★★★★★★★★★★
A ( 면 적 ) = 0.000
AA ( A 증가분 ) = 0.000
AB ( A 공제분 ) = 0.000
L ( 둘 레 ) = 0.000
LA ( L 추가 ) = 0.000
LB ( L 공제 ) = 0.000
B ( 걸레받이 ) = 0.000
H ( 마감높이 ) = 0.000
H1 (1F ) 4.5-0.15 = 4.350
H2 (2F ) 4.5-0.15 = 4.350
( ) * = 개소:
|  | [비 고] |  |  | ■■ 벽 ■■ / 1F | 0
|  | ◆화장실칸막이해체 |  | M2 | <남자화장실>(1.09*2+2.79)*2.4*0 | 0
|  | 화강석소변기턱해체 | W200, 30mm+몰탈 | M | <남자화장실>(1.94+3.22)*0 | 0
|  | ◆화장실칸막이해체 |  | M2 | <여자화장실>(1.09+2.69*0)*2.4 | 2.616
|  | 큐비클칸막이해체 | T30 | M2 | <복도>(1.33)*(4.5-0.15) | 5.785
|  | [비 고] |  |  | ■■ 벽 ■■ / 2F | 0
|  | ◆화장실칸막이해체 |  | M2 | <남자화장실>(1.09*2+2.79)*2.4*0 | 0
|  | 화강석소변기턱해체 | W200, 30mm+몰탈 | M | <남자화장실>(1.94+3.22)*0 | 0
|  | ◆화장실칸막이해체 |  | M2 | <여자화장실>(1.09+2.69*0)*2.4 | 2.616
|  | 큐비클칸막이해체 | T30 | M2 | <복도>(1.33)*(4.5-0.15) | 5.785
|  | [비 고] |  |  | ■■ 벽 ■■ | 0
|  | 기존창호코킹해체 |  | M | <1F>(1.8+2.5)*2*5+(0.55+11.5)*2+(1.85+11.5)*2+(3.0+2.7*2) | 102.2
|  | 수밀코킹(실리콘) | 삼각, 10mm, 창호주위 | M | <1F>(1.8+2.5)*2*5+(0.55+11.5)*2+(1.85+11.5)*2+(3.0+2.7*2) | 102.2
|  | [비 고] |  |  |  | 0
|  | 기존창호코킹해체 |  | M | <2F>(1.8+2.5)*2*19+(3.0+2.7*2) | 171.8
|  | 수밀코킹(실리콘) | 삼각, 10mm, 창호주위 | M | <2F>(1.8+2.5)*2*19+(3.0+2.7*2) | 171.8
실명 : 00.벽체해체 개소 : 1 비고 : ★★★★★★★★★★
A ( 면 적 ) = 0.000
AA ( A 증가분 ) = 0.000
AB ( A 공제분 ) = 0.000
L ( 둘 레 ) = 0.000
LA ( L 추가 ) = 0.000
LB ( L 공제 ) = 0.000
B ( 걸레받이 ) = 0.000
H ( 마감높이 ) = 0.000
H1 (1F ) 4.5-0.15 = 4.350
H2 (2F ) 4.5-0.15 = 4.350
H3 (3F ) = 0.000
H4 (ROOF ) = 0.000
( ) * = 개소:
|  | [비 고] |  |  |  | 0
|  | 벽체절단 |  | M | (<가>(0)+<세>(0)) | 0
|  | 조적벽 해체 | H=3.6m 이하 | M3 |  | 0
|  | ★타일 해체 | 벽, T:30, 타일9+몰탈21MM | M2 |  | 0
|  | [비 고] |  |  | ■■ 벽 ■■ / 1F | 0
|  | 조적벽 해체 | H=3.6m 이하 | M3 | <화장실>((<가>(0.5+1.12)+<세>(0.5))*(4.5-0.15))*<T>(0.1)*0 | 0
|  | 조적벽 해체 | H=3.6m 이하 | M3 | <화장실>((<가>(2.0)+<세>(0))*(4.5-0.15)-(0.9*2.1))*<T>(0.2)*0 | 0
|  | 조적벽 해체 | H=3.6m 이하 | M3 | <소변기턱>(<가>(1.94)+<세>(3.22))*1.2*<T>(0.1)*0 | 0
|  | 조적벽 해체 | H=3.6m 이하 | M3 | <외벽5-6>((<가>(1.8)+<세>(0))*(4.5-0.15)-(1.8*1.25))*<T>(0.25) | 1.395
|  | 벽체절단 |  | M | ((4.5-0.15))*2 | 8.7
|  | ★타일 해체 | 벽, T:30, 타일9+몰탈21MM | M2 | <여자화장실>((13.771)*2.6-<SD>(0.9*2.1))*0 | 0
|  | ★타일 해체 | 벽, T:30, 타일9+몰탈21MM | M2 | <남자화장실>((20.5)*2.6-(<외부창호>(1.8*2.5)+<SD>(0.9*2.1)))*0 | 0
|  | [비 고] |  |  |  | 0
|  | 콘크리트구조물 헐기(소형장비) | 전기식, 철근 | M3 | (1.98)*<H>0.2*<T>0.15 | 0.059
|  | 콘크리트구조물 헐기(소형장비) | 전기식, 철근 | M3 | <기존경사로>(7.041+6.802)*0.07 | 0.969
|  | [비 고] |  |  |  | 0
|  | 경량벽체해체(C-STUD) | 벽, T100 GB9.5T 2겹 양면 | M2 | <2-3>(<가>(2.104)+<세>(5.98))*3.0-(0.9*2.1) | 22.362
|  | 경량벽체해체(C-STUD) | 벽, T200 GB9.5T 2겹 양면 | M2 | <3-4>(<가>(7.6)+<세>(3.26*2))*3.0-(2.0*2.1) | 38.16
|  | 경량벽체해체(C-STUD) | 벽, T600 GB9.5T 2겹 양면 | M2 | <3-4>(<가>(7.0)+<세>(5.95+6.08))*3.0 | 57.09
|  | 경량벽체해체(C-STUD) | 벽, T120 GB9.5T 2겹 양면 | M2 | <5-6>(<가>(6.85+8.838)+<세>(1.8))*3.0-(1.0*2.1) | 50.364
|  | 경량벽체해체(C-STUD) | 벽, T100 GB9.5T 2겹 한면 | M2 | <외벽>(<가>(<C>6.96+6.078+<A>6.96*3)+<세>(0))*(4.5-0.15)-(1.8*1.25*6) | 134.043
|  | 경량벽체해체(C-STUD) | 벽, T100 GB9.5T 2겹 한면 | M2 | <외벽5-6>((<가>(1.8)+<세>(0))*(4.5-0.15)-(1.8*1.25))*<T>(0.25) | 1.395
|  | [비 고] |  |  | ■■ 벽 ■■ / 2F | 0
|  | 조적벽 해체 | H=3.6m 이하 | M3 | <화장실>((<가>(0.5+1.12)+<세>(0.5))*(4.5-0.15))*<T>(0.1)*0 | 0
|  | 조적벽 해체 | H=3.6m 이하 | M3 | <화장실>((<가>(2.0)+<세>(0))*(4.5-0.15)-(0.9*2.1))*<T>(0.2)*0 | 0
|  | 조적벽 해체 | H=3.6m 이하 | M3 | <소변기턱>(<가>(1.94)+<세>(3.22))*1.2*<T>(0.1)*0 | 0
|  | 벽체절단 |  | M | ((4.5-0.15))*5*0 | 0
|  | ★타일 해체 | 벽, T:30, 타일9+몰탈21MM | M2 | (<여자화장실>(13.771)*2.6-<SD>(0.9*2.1))*0 | 0
|  | ★타일 해체 | 벽, T:30, 타일9+몰탈21MM | M2 | (<남자화장실>(20.5)*2.6-(<외부창호>(1.8*2.5)+<SD>(0.9*2.1)))*0 | 0
|  | 페인트긁어내기 |  | M2 | <복도램프/벽면도장탈락부위>(18.22)*(4.5/2)+(18.22)*(4.5-0.15) | 120.252
|  | [비 고] |  |  |  | 0
|  | 경량벽체해체(C-STUD) | 벽, T100 GB9.5T 2겹 양면 | M2 | ((<가>(0)+<세>(5.23))*3.7) | 19.351
|  | 경량벽체해체(C-STUD) | 벽, T100 GB9.5T 2겹 양면 | M2 | ((<가>(0)+<세>(2.69))*(4.5-0.15)-(1.8*2.1))*0 | 0
|  | 경량벽체해체(C-STUD) | 벽, T500 GB9.5T 2겹 양면 | M2 | ((<가>(7.081)+<세>(0))*3.7) | 26.199
실명 : 00.외부해체 개소 : 1 비고 : ★★★★★★★★★★
A ( 면 적 ) = 0.000
AA ( A 증가분 ) = 0.000
AB ( A 공제분 ) = 0.000
L ( 둘 레 ) = 0.000
LA ( L 추가 ) = 0.000
LB ( L 공제 ) = 0.000
B ( 걸레받이 ) = 0.000
H ( 마감높이 ) = 0.000
H1 (1F ) 4.5-0.15 = 4.350
H2 (2F ) 4.5-0.15 = 4.350
( ) * = 개소:
|  | [비 고] |  |  | ■■ 기 타 ■■ | 0
|  | 선홈통해체 | D100 | M | <1F>((4.5-0.15))*4*0 | 0
|  | 루프드레인해체 | D100 | EA | <2F>(4)*0 | 0
|  | 선홈통해체 | D100 | M | <2F>((4.5-0.15))*2*0 | 0
|  | 루프드레인해체 | D100 | EA | <ROOF>(7) | 7
|  | [비 고] |  |  | ■■ 기 타 ■■ | 0
|  | 샌드위치패널해체 | 벽, T100 | M2 | <창고>(1.61)*(4.5-0.15)+(18.174)*(4.5-0.15)/2-(0.7*2.1) | 45.061
|  | 샌드위치패널도어해체 | 700*2100 | EA | (1) | 1
|  | 렉산시트해체(곡면) | 지붕, 41.714M2, 렉산시트+각파이프ㅁ100*100/100*50*1.4/50*50*1.4(SST) | EA | (1)*0 | 0
|  | 캐노피해체(곡면)/1F | W1854*L37650*H1800, 렉산시트3mm + SST각관ㅁ50*50 | EA | (1) | 1
|  | 캐노피해체(곡면)/2F | W1854*L33950*H1800, 렉산시트3mm + SST각관ㅁ50*50 | EA | (1) | 1
|  | 지붕해체(곡면) | W3600*L20220*H956, 렉산시트3mm + SST각관ㅁ50*50+100*100 | EA | <X6-X7>(1) | 1
|  | [비 고] |  |  | -- SW00(철거입면도2) | 0
|  | 철재창해체 | 유리포함 | M2 | <입면2>((23.457+14.962+21.5+4.5)+<입면1+입면3>(3.475*1.15*2))*0 | 0
|  | 철강설 | 철강설, 고철, 작업설부산물 | kg | 0-(64.419)*18.84*0.7*0 | 0
실명 : 00.폐기물상차(불연성) 개소 : 1 비고 : ★★★★★★★★★★
A ( 면 적 ) = 0.000
AA ( A 증가분 ) = 0.000
AB ( A 공제분 ) = 0.000
L ( 둘 레 ) = 0.000
LA ( L 추가 ) = 0.000
LB ( L 공제 ) = 0.000
H ( 마감높이 ) = 0.000
B ( 걸레받이 ) = 0.000
H1 (높이1 ) = 0.000
( ) * = 개소:
|  | 건설폐기물상차비(불연성) | 24톤덤프, 30km | TON | <조적벽해체>(1.395)*1.8 | 2.511
|  | 건설폐기물상차비(불연성) | 24톤덤프, 30km | TON | <콘크리트블록쌓기해체>(0)*0.12*1.8 | 0
|  | 건설폐기물상차비(불연성) | 24톤덤프, 30km | TON | <콘크리트해체>(1.912)*2.4 | 4.588
실명 : 00.폐기물상차(혼합) 개소 : 1 비고 : ★★★★★★★★★★
A ( 면 적 ) = 0.000
AA ( A 증가분 ) = 0.000
AB ( A 공제분 ) = 0.000
L ( 둘 레 ) = 0.000
LA ( L 추가 ) = 0.000
LB ( L 공제 ) = 0.000
H ( 마감높이 ) = 0.000
B ( 걸레받이 ) = 0.000
H1 (높이1 ) = 0.000
( ) * = 개소:
|  | [비 고] |  |  | ■■■■■■■■■■■■■■■■■■■■■■■■ | 0
|  | 건설폐기물상차비(혼합) | 24톤압롤트럭, 30km | TON | <타일해체/바닥>((54.97)*0.045)*0.56*0 | 0
|  | 건설폐기물상차비(혼합) | 24톤압롤트럭, 30km | TON | <타일해체/벽>((10.32)*0.03)*0.56*0 | 0
|  | 건설폐기물상차비(혼합) | 24톤압롤트럭, 30km | TON | <화강석해체>((0)*0.06)*0.56 | 0
|  | 건설폐기물상차비(혼합) | 24톤압롤트럭, 30km | TON | <화강석소변기턱해체>((10.32)*0.2*0.06)*0.56*0 | 0
실명 : 00.폐기물상차(혼합) 개소 : 1 비고 : ★★★★★★★★★★
A ( 면 적 ) = 0.000
AA ( A 증가분 ) = 0.000
AB ( A 공제분 ) = 0.000
L ( 둘 레 ) = 0.000
LA ( L 추가 ) = 0.000
LB ( L 공제 ) = 0.000
H ( 마감높이 ) = 0.000
B ( 걸레받이 ) = 0.000
H1 (높이1 ) = 0.000
( ) * = 개소:
|  | 건설폐기물상차비(혼합) | 24톤압롤트럭, 30km | TON | <플라스틱+목재문>(37.661)*0.1*0.56 | 2.109
|  | 건설폐기물상차비(혼합) | 24톤압롤트럭, 30km | TON | <M-BAR>(19.209)*0.03*0.56 | 0.322
|  | 건설폐기물상차비(혼합) | 24톤압롤트럭, 30km | TON | <흡음텍스>(0)*0.006*0.56 | 0
|  | 건설폐기물상차비(혼합) | 24톤압롤트럭, 30km | TON | <AL천정재>(0)*0.02*0.56 | 0
|  | 건설폐기물상차비(혼합) | 24톤압롤트럭, 30km | TON | <열경화수지천정재>(52.488)*0.02*0.56*0 | 0
|  | 건설폐기물상차비(혼합) | 24톤압롤트럭, 30km | TON | <흡음펠트>(191.046)*0.02*0.56*0 | 0
|  | 건설폐기물상차비(혼합) | 24톤압롤트럭, 30km | TON | <화장실칸막이>(5.232)*0.1*0.56 | 0.292
|  | 건설폐기물상차비(혼합) | 24톤압롤트럭, 30km | TON | <화장실칸막이>(11.57)*0.03*0.56 | 0.194
|  | 건설폐기물상차비(혼합) | 24톤압롤트럭, 30km | TON | <SGP+경량벽체해체>((135.438+41.713)*0.1+(50.964)*0.12+(38.16)*0.2+(26.199)*0.5+(57.09)*0.6)*0.56 | 44.137
|  | 건설폐기물상차비(혼합) | 24톤압롤트럭, 30km | TON | <목재사이딩해체>(0)*0.1*0.56 | 0
|  | 건설폐기물상차비(혼합) | 24톤압롤트럭, 30km | TON | <샌드위치패널해체/벽>(45.061)*0.1*0.56 | 2.523
|  | 건설폐기물상차비(혼합) | 24톤압롤트럭, 30km | TON | <샌드위치패널해체/지붕>(0)*0.1*0.56 | 0
|  | 건설폐기물상차비(혼합) | 24톤압롤트럭, 30km | TON | <샌드위치패널해체/DOOR>(0.7*2.1)*0.1*0.56 | 0.082
|  | 건설폐기물상차비(혼합) | 24톤압롤트럭, 30km | TON | <디럭스+데코+러버타일>(45.975)*0.003*0.56 | 0.077
|  | 건설폐기물상차비(혼합) | 24톤압롤트럭, 30km | TON | <카펫타일>(0)*0.006*0.56 | 0
|  | 건설폐기물상차비(혼합) | 24톤압롤트럭, 30km | TON | <강마루타일>(0)*0.0075*0.56 | 0
|  | 건설폐기물상차비(혼합) | 24톤압롤트럭, 30km | TON | <전기온돌판넬>(0)*0.05*0.56 | 0
|  | 건설폐기물상차비(혼합) | 24톤압롤트럭, 30km | TON | <목재파레트>(0)*0.12*0.56 | 0
|  | 건설폐기물상차비(혼합) | 24톤압롤트럭, 30km | TON | <OA플로어>(0)*0.1*0.56 | 0
|  | 건설폐기물상차비(혼합) | 24톤압롤트럭, 30km | TON | <목재계단>(0)*0.15*0.56 | 0
|  | 건설폐기물상차비(혼합) | 24톤압롤트럭, 30km | TON | <목재무대>(0)*0.3*0.56 | 0
|  | 건설폐기물상차비(혼합) | 24톤압롤트럭, 30km | TON | <도배해체>(0)*0.003*0.56 | 0
|  | 건설폐기물상차비(혼합) | 24톤압롤트럭, 30km | TON | <목재가설구조물해체>(0)*2*2.0*0.1*0.56 | 0
|  | 건설폐기물상차비(혼합) | 24톤압롤트럭, 30km | TON | <갈바철판>(0)*0.006*0.56 | 0
|  | 건설폐기물상차비(혼합) | 24톤압롤트럭, 30km | TON | <렉산시트>(1.854*37.65+1.854*33.95+3.6*20.22)*0.006*0.56 | 0.69
[ 00.전시사무동 01. 지상1층 ]
도형 | 부위 | 품명 | 규격 | 단위 | 산식 | 물량
실명 : 00.마감표 개소 : 1
A ( 면 적 ) = 0.000
AA ( A 증가분 ) = 0.000
AB ( A 공제분 ) = 0.000
L ( 둘 레 ) = 0.000
LA ( L 추가 ) = 0.000
LB ( L 공제 ) = 0.000
H ( 마감높이 ) = 0.000
B ( 걸레받이 ) = 0.000
H1 (높이1 ) = 0.000
( ) * = 개소:
|  | [비 고] |  |  | ■■ 바 닥 ■■ | 0
|  | [비 고] |  |  | -- F01+F01' | 0
| 바닥 | ◆기존면정리 | 바닥면 | M2 | () | 0
| 바닥 | 침투성표면강화제/인조석물갈기면 | 바닥 | M2 | () | 0
|  | [비 고] |  |  | -- F02 | 0
| 바닥 | ◆기존면정리 | 바닥면 | M2 | () | 0
| 바닥 | 침투성표면강화제/인조석물갈기면 | 바닥 | M2 | () | 0
|  | [비 고] |  |  | -- F03 | 0
| 바닥 | ◆기존면정리 | 바닥면 | M2 | () | 0
| 바닥 | 침투성표면강화제/인조석물갈기면 | 바닥 | M2 | () | 0
|  | [비 고] |  |  | -- F04+F04' | 0
| 바닥 | ◆기존면정리 | 바닥면 | M2 | () | 0
| 바닥 | 비닐타일 깔기 | 비닐타일, 3*450*450mm, 데코타일 | M2 | () | 0
|  | [비 고] |  |  | -- F05 | 0
| 바닥 | ◆기존면정리 | 바닥면 | M2 | () | 0
| 바닥 | 마루틀 설치 | 30*30, @450 | M2 | () | 0
| 바닥 | 내수합판 설치 | 바닥, 12mm 1겹 | M2 | () | 0
| 바닥 | 비닐시트 깔기 - 전면접합 | 비닐시트, 2.0mm, 모노륨 | M2 | () | 0
|  | [비 고] |  |  | -- F06 | 0
| 바닥 | ◆기존면정리 | 바닥면 | M2 | () | 0
| 바닥 | ◆시멘트 액체방수 바름 | 바닥 | M2 | () | 0
| 바닥 | ◆타일 압착 붙이기(바탕 42mm+압 5mm) | 바닥, 300*300(타일C, 백색줄눈) | M2 | () | 0
| 바닥 | ◆지정자기질타일 | 바닥, 300*300*7.0mm | M2 | () | 0
|  | [비 고] |  |  | -- F07 | 0
| 바닥 | ◆기존면정리 | 바닥면 | M2 | () | 0
| 바닥 | 침투성표면강화제/인조석물갈기면 | 바닥 | M2 | () | 0
|  | [비 고] |  |  | -- F08 | 0
| 바닥 | ◆기존면정리 | 바닥면 | M2 | () | 0
| 바닥 | 비닐타일 깔기 | 비닐타일, 3*450*450mm, 데코타일 | M2 | () | 0
|  | [비 고] |  |  | -- 자재 | 0
| 바닥 | ◆기존면정리 | 바닥면 | M2 | () | 0
| 바닥 | ◆시멘트 액체방수 바름 | 바닥 | M2 | () | 0
| 바닥 | ◆타일 압착 붙이기(바탕 42mm+압 5mm) | 바닥, 300*300(타일C, 백색줄눈) | M2 | () | 0
| 바닥 | ◆지정자기질타일 | 바닥, 300*300*7.0mm | M2 | () | 0
| 바닥 | 자동수평몰탈 | 바닥, 3mm, 칼라 | M2 | () | 0
| 바닥 | 비닐타일 깔기 | 비닐타일, 3*450*450mm, 데코타일 | M2 | () | 0
| 바닥 | 비닐타일 깔기 | 비닐타일, 3*450*450mm, 데코타일 | M2 | () | 0
|  | [비 고] |  |  | ■■ 천 정 ■■ | 0
|  | [비 고] |  |  | -- F01+F01' / 존치 | 0
|  | [비 고] |  |  | -- F02 | 0
| 천장 | 경량천장철골틀 설치 | M-BAR, H:1.0mm이상 달대유 | M2 | () | 0
| 천장 | 석고판(나사고정) 설치 - 바탕용 | 천장, GB9.5T 2겹 붙임 | M2 | () | 0
| 천장 | 바탕만들기+수성페인트 롤러칠 | 내천장 2회, G.B.면 줄퍼티, 친환경 | M2 | () | 0
| 몰딩 | ◆AL몰딩 설치 | W형, 15*15*15*15*1.0mm | M | () | 0
|  | [비 고] |  |  | -- F03 / 존치 | 0
|  | [비 고] |  |  | -- F04+F04' / 천정틀존치면 | 0
| 천장 | 불연천장재 | 불연천장재, 석고텍스, 9mm | M2 | () | 0
| 천장 | 흡음텍스 설치 |  | M2 | () | 0
| 몰딩 | ◆AL몰딩 설치 | W형, 15*15*15*15*1.0mm | M | () | 0
|  | [비 고] |  |  | -- F05 / 천정틀존치면 | 0
| 천장 | 석고판(나사고정) 설치 - 바탕용 | 천장, GB9.5T 2겹 붙임 | M2 | () | 0
| 천장 | 바탕만들기+수성페인트 롤러칠 | 내천장 2회, G.B.면 줄퍼티, 친환경 | M2 | () | 0
| 몰딩 | ◆AL몰딩 설치 | W형, 15*15*15*15*1.0mm | M | () | 0
|  | [비 고] |  |  | -- F06 / 천정틀존치면 | 0
| 천장 | 열경화성 수지천정재(난연3급) | 1.2*600*600(경량철골천정틀 존치면) | ㎡ | () | 0
| 몰딩 | ◆AL몰딩 설치 | W형, 15*15*15*15*1.0mm | M | () | 0
|  | [비 고] |  |  | -- F07 | 0
| 벽 | 기존면정리 | 천정면 | M2 | () | 0
| 천장 | 바탕만들기+수성페인트 롤러칠(기존면) | 내천장 2회, con'c·mortar면, 친환경 | M2 | () | 0
|  | [비 고] |  |  | -- F08 / 천정틀존치면 | 0
| 천장 | 불연천장재 | 불연천장재, 석고텍스, 9mm | M2 | () | 0
| 천장 | 흡음텍스 설치 |  | M2 | () | 0
| 몰딩 | ◆AL몰딩 설치 | W형, 15*15*15*15*1.0mm | M | () | 0
|  | [비 고] |  |  | -- 자재 | 0
| 벽 | 기존면정리 | 천정면 | M2 | () | 0
| 천장 | 바탕만들기+수성페인트 롤러칠(기존면) | 내천장 2회, con'c·mortar면, 친환경 | M2 | () | 0
| 천장 | 경량천장철골틀 설치 | M-BAR, H:1.0mm이상 달대유 | M2 | () | 0
| 천장 | 석고판(나사고정) 설치 - 바탕용 | 천장, GB9.5T 2겹 붙임 | M2 | () | 0
| 천장 | 바탕만들기+수성페인트 롤러칠 | 내천장 2회, G.B.면 줄퍼티, 친환경 | M2 | () | 0
| 천장 | 열경화성 수지천정재(난연3급) | 1.2*600*600(경량철골천정틀 존치면) | ㎡ | () | 0
| 천장 | 열경화성 수지천정재(난연3급) | 1.2*600*600(경량철골천정틀 포함) | ㎡ | () | 0
| 몰딩 | ◆AL몰딩 설치 | W형, 15*15*15*15*1.0mm | M | () | 0
| 천장 | 불연천장재 | 불연천장재, 석고텍스, 9mm | M2 | () | 0
| 천장 | 흡음텍스 설치 |  | M2 | () | 0
| 몰딩 | ◆AL몰딩 설치 | W형, 15*15*15*15*1.0mm | M | () | 0
|  | [비 고] |  |  | ■■ 벽 ■■ | 0
|  | [비 고] |  |  | -- F01 | 0
| 벽 | 기존면정리 | 벽면 | M2 | ()*() | 0
| 벽 | 바탕만들기+수성페인트 롤러칠(기존면) | 내부 2회, con'c·mortar면, 친환경 | M2 | ()*() | 0
| 걸레받이 | 바탕만들기+걸레받이용 페인트칠(기존면) | 붓칠 2회, con'c·mortar면 | M2 | ()*() | 0
|  | [비 고] |  |  | -- F01' | 0
| 벽 | 바탕만들기+수성페인트 롤러칠(기존면) | 내부 2회, G.B.면, 친환경 | M2 | ()*() | 0
| 걸레받이 | 바탕만들기+걸레받이용 페인트칠(기존면) | 붓칠 2회, G.B.면 | M2 | ()*() | 0
| 벽 | 바탕만들기+수성페인트 롤러칠 | 내부 2회, G.B.면 줄퍼티, 친환경 | M2 | ()*() | 0
| 걸레받이 | 바탕만들기+걸레받이용 페인트칠 | 붓칠 2회, G.B.면(줄퍼티) | M2 | ()*() | 0
|  | [비 고] |  |  | -- F02 | 0
| 벽 | 기존면정리 | 벽면 | M2 | ()*() | 0
| 벽 | 바탕만들기+수성페인트 롤러칠(기존면) | 내부 2회, con'c·mortar면, 친환경 | M2 | ()*() | 0
| 걸레받이 | 바탕만들기+걸레받이용 페인트칠(기존면) | 붓칠 2회, con'c·mortar면 | M2 | ()*() | 0
|  | [비 고] |  |  | -- F03 | 0
| 벽 | 기존면정리 | 벽면 | M2 | ()*() | 0
| 벽 | 바탕만들기+수성페인트 롤러칠(기존면) | 내부 2회, con'c·mortar면, 친환경 | M2 | ()*() | 0
| 걸레받이 | 바탕만들기+걸레받이용 페인트칠(기존면) | 붓칠 2회, con'c·mortar면 | M2 | ()*() | 0
|  | [비 고] |  |  | -- F04 | 0
| 벽 | 기존면정리 | 벽면 | M2 | ()*() | 0
| 벽 | 바탕만들기+수성페인트 롤러칠(기존면) | 내부 2회, con'c·mortar면, 친환경 | M2 | ()*() | 0
| 걸레받이 | 바탕만들기+걸레받이용 페인트칠(기존면) | 붓칠 2회, con'c·mortar면 | M2 | ()*() | 0
|  | [비 고] |  |  | -- F04' | 0
| 벽 | 바탕만들기+수성페인트 롤러칠(기존면) | 내부 2회, G.B.면, 친환경 | M2 | ()*() | 0
| 걸레받이 | 바탕만들기+걸레받이용 페인트칠(기존면) | 붓칠 2회, G.B.면 | M2 | ()*() | 0
| 벽 | 바탕만들기+수성페인트 롤러칠 | 내부 2회, G.B.면 줄퍼티, 친환경 | M2 | ()*() | 0
| 걸레받이 | 바탕만들기+걸레받이용 페인트칠 | 붓칠 2회, G.B.면(줄퍼티) | M2 | ()*() | 0
|  | [비 고] |  |  | -- F05 | 0
| 벽 | 기존면정리 | 벽면 | M2 | ()*() | 0
| 벽 | 바탕만들기+수성페인트 롤러칠(기존면) | 내부 2회, con'c·mortar면, 친환경 | M2 | ()*() | 0
| 걸레받이 | 바탕만들기+걸레받이용 페인트칠(기존면) | 붓칠 2회, con'c·mortar면 | M2 | ()*() | 0
|  | [비 고] |  |  | -- F06 | 0
| 걸레받이 | ◆시멘트 액체방수 바름 | 수직부 | M2 | ()*() | 0
| 벽 | ◆타일 압착 붙이기(바탕 17mm+압 6mm) | 벽, 100*200(일반C, 백색줄눈) | M2 | ()*() | 0
| 걸레받이 | ◆지정도기질타일 | 벽, 100*200*7.0mm | M2 | ()*() | 0
|  | [비 고] |  |  | -- F07 | 0
| 벽 | 기존면정리 | 벽면 | M2 | ()*() | 0
| 벽 | 바탕만들기+수성페인트 롤러칠(기존면) | 내부 2회, con'c·mortar면, 친환경 | M2 | ()*() | 0
| 걸레받이 | 바탕만들기+걸레받이용 페인트칠(기존면) | 붓칠 2회, con'c·mortar면 | M2 | ()*() | 0
|  | [비 고] |  |  | -- F08 | 0
| 벽 | 바탕만들기+수성페인트 롤러칠(기존면) | 내부 2회, G.B.면, 친환경 | M2 | ()*() | 0
| 걸레받이 | 바탕만들기+걸레받이용 페인트칠(기존면) | 붓칠 2회, G.B.면 | M2 | ()*() | 0
| 벽 | 바탕만들기+수성페인트 롤러칠 | 내부 2회, G.B.면 줄퍼티, 친환경 | M2 | ()*() | 0
| 걸레받이 | 바탕만들기+걸레받이용 페인트칠 | 붓칠 2회, G.B.면(줄퍼티) | M2 | ()*() | 0
|  | [비 고] |  |  | -- 자재 | 0
| 걸레받이 | ◆시멘트 액체방수 바름 | 수직부 | M2 | ()*() | 0
| 벽 | ◆타일 압착 붙이기(바탕 17mm+압 6mm) | 벽, 100*200(일반C, 백색줄눈) | M2 | ()*() | 0
| 걸레받이 | ◆지정도기질타일 | 벽, 100*200*7.0mm | M2 | ()*() | 0
| 벽 | 기존면정리 | 벽면 | M2 | ()*() | 0
| 벽 | 바탕만들기+수성페인트 롤러칠(기존면) | 내부 2회, con'c·mortar면, 친환경 | M2 | ()*() | 0
| 걸레받이 | 바탕만들기+걸레받이용 페인트칠(기존면) | 붓칠 2회, con'c·mortar면 | M2 | ()*() | 0
| 벽 | 바탕만들기+수성페인트 롤러칠(기존면) | 내부 2회, G.B.면, 친환경 | M2 | ()*() | 0
| 걸레받이 | 바탕만들기+걸레받이용 페인트칠(기존면) | 붓칠 2회, G.B.면 | M2 | ()*() | 0
| 벽 | 바탕만들기+수성페인트 롤러칠 | 내부 2회, G.B.면 줄퍼티, 친환경 | M2 | ()*() | 0
| 걸레받이 | 바탕만들기+걸레받이용 페인트칠 | 붓칠 2회, G.B.면(줄퍼티) | M2 | ()*() | 0
|  | [비 고] |  |  | ■■ 기 타 ■■ | 0
실명 : 1F.다목적홀 개소 : 1 비고 : ★★★★★★★★★★
A ( 면 적 ) 451.584<구분구적법에 의한 면적 계산> = 451.584
AA ( A 증가분 ) = 0.000
AB ( A 공제분 ) = 0.000
L ( 둘 레 ) 2.3+0.8+4.43+0.42+0.5+0.5+7+0.5+0.5+0.5+7+0.5+0.5+0.42+3.42+17.65+25.65+8.85+0.35+0.605+0.35+7.395 = 90.140
LA ( L 추가 ) (0.5+0.5)*2*3 = 6.000
LB ( L 공제 ) = 0.000
B ( 걸레받이 ) 0.1 = 0.100
H ( 마감높이 ) 4.35 = 4.350
H1 (높이1 ) = 0.000
SD03 (00.전시사무동 ) 0.930 * 2.100 = 1.953 개소:1
SD03A (00.전시사무동 ) 3.500 * 3.700 = 12.950 개소:1
SLD03 (00.전시사무동 ) 2.100 * 2.400 = 5.040 개소:1
WD02 (00.전시사무동 ) 1.800 * 2.400 = 4.320 개소:1
|  | [비 고] |  |  | ■■ 바 닥 ■■ | 0
|  | [비 고] |  |  | -- F01 | 0
| 바닥 | ◆기존면정리 | 바닥면 | M2 | (451.584<구분구적법에의한면적계산>) | 451.584
| 바닥 | 침투성표면강화제/인조석물갈기면 | 바닥 | M2 | (451.584<구분구적법에의한면적계산>) | 451.584
|  | [비 고] |  |  | ■■ 천 정 ■■ | 0
|  | [비 고] |  |  | -- F01+F01' / 존치 | 0
| 벽 | 기존면정리 | 천정면 | M2 | (451.584<구분구적법에의한면적계산>)*1.3*0 | 0
| 천장 | 바탕만들기+수성페인트 롤러칠(기존면) | 내천장 2회, con'c·mortar면, 친환경 | M2 | (451.584<구분구적법에의한면적계산>)*1.3*0 | 0
|  | [비 고] |  |  | ■■ 벽 ■■ | 0
|  | [비 고] |  |  | -- F01 | 0
| 벽 | 기존면정리 | 벽면 | M2 | (((0.5+0.5)*2*3)+0.42+0.5+0.5+0.5+0.5+0.5+0.5+0.5+0.42)*4.35 | 44.979
| 벽 | 바탕만들기+수성페인트 롤러칠(기존면) | 내부 2회, con'c·mortar면, 친환경 | M2 | (((0.5+0.5)*2*3)+0.42+0.5+0.5+0.5+0.5+0.5+0.5+0.5+0.42)*4.35 | 44.979
| 걸레받이 | 바탕만들기+걸레받이용 페인트칠(기존면) | 붓칠 2회, con'c·mortar면 | M2 | (((0.5+0.5)*2*3)+0.42+0.5+0.5+0.5+0.5+0.5+0.5+0.5+0.42)*0.1 | 1.034
|  | [비 고] |  |  |  | 0
| 벽 | 벽체틀 설치 | 30*30, @450*450 | M2 | <외벽>((25.65+8.85+0.35+0.605+0.35+7.395)*4.35-(1.8*2.5*9+12.95*0))*0 | 0
| 벽 | 석고판 설치(나사고정) - 바탕용 | 벽, GB9.5T 2겹 붙임 | M2 | <외벽>((25.65+8.85+0.35+0.605+0.35+7.395)*4.35-(1.8*2.5*9+12.95*0))*0 | 0
| 벽 | 바탕만들기+수성페인트 롤러칠 | 내부 2회, G.B.면 줄퍼티, 친환경 | M2 | ((2.3+0.8+4.43+0.42+0.5+0.5+7+0.5+0.5+0.5+7+0.5+0.5+0.42+3.42+17.65+25.65+8.85+0.35+0.605+0.35+7.395)+((0.5+0.5)*2*3)-(((0.5+0.5)*2*3)+0.42+0.5+0.5+0.5+0.5+0.5+0.5+0.5+0.42))*4.35-(12.95*0+4.32*2+5.04+<무빙월>(7+7)*4.35) | 298.65
| 걸레받이 | 바탕만들기+걸레받이용 페인트칠 | 붓칠 2회, G.B.면(줄퍼티) | M2 | ((2.3+0.8+4.43+0.42+0.5+0.5+7+0.5+0.5+0.5+7+0.5+0.5+0.42+3.42+17.65+25.65+8.85+0.35+0.605+0.35+7.395)+((0.5+0.5)*2*3)-(((0.5+0.5)*2*3)+0.42+0.5+0.5+0.5+0.5+0.5+0.5+0.5+0.42))*0.1-(3.5*0+1.8*2+2.1+<무빙월>(7+7))*0.1 | 6.61
|  | [비 고] |  |  | ■■ 기 타 ■■ | 0
| 바닥 | ◆건축물 현장정리 | 리모델링(준공청소포함) | M2 | (451.584<구분구적법에의한면적계산>) | 451.584
실명 : 1F.열린휴게공간+개방형아트숍 개소 : 1 비고 : ★★★★★★★★★★
A ( 면 적 ) 457.207<구분구적법에 의한 면적 계산> = 457.207
AA ( A 증가분 ) = 0.000
AB ( A 공제분 ) = 0.000
L ( 둘 레 ) 126.5<구분구적법에 의한 둘레 계산> = 126.500
LA ( L 추가 ) (0.54+0.54)*2 = 2.160
LB ( L 공제 ) = 0.000
B ( 걸레받이 ) 0.1 = 0.100
H ( 마감높이 ) 4.35 = 4.350
H1 (높이1 ) = 0.000
OL ( ) 8.5 = 8.500
SLD01 (00.전시사무동 ) 1.100 * 2.200 = 2.420 개소:1
SLD02 (00.전시사무동 ) 1.000 * 2.200 = 2.200 개소:1
SSW01 (00.전시사무동 ) 1.800 * 2.500 = 4.500 개소:1
WD02 (00.전시사무동 ) 1.800 * 2.400 = 4.320 개소:1
|  | [비 고] |  |  | ■■ 바 닥 ■■ | 0
|  | [비 고] |  |  | -- F01 | 0
| 바닥 | ◆기존면정리 | 바닥면 | M2 | (457.207<구분구적법에의한면적계산>) | 457.207
| 바닥 | 침투성표면강화제/인조석물갈기면 | 바닥 | M2 | (457.207<구분구적법에의한면적계산>) | 457.207
|  | [비 고] |  |  | ■■ 천 정 ■■ | 0
|  | [비 고] |  |  | -- F01+F01' / 존치 | 0
| 벽 | 기존면정리 | 천정면 | M2 | ((457.207<구분구적법에의한면적계산>)-(25.65*1.4))*1.3*0 | 0
| 천장 | 바탕만들기+수성페인트 롤러칠(기존면) | 내천장 2회, con'c·mortar면, 친환경 | M2 | ((457.207<구분구적법에의한면적계산>)-(25.65*1.4))*1.3*0 | 0
|  | [비 고] |  |  | -- 무빙월천정BOX | 0
| 천장 | 석고판(나사고정) 설치 - 바탕용 | 천장, GB9.5T 2겹 붙임 | M2 | (25.65)*(1.4+1.129*2) | 93.827
| 천장 | 바탕만들기+수성페인트 롤러칠 | 내천장 2회, G.B.면 줄퍼티, 친환경 | M2 | (25.65)*(1.4+1.129*2) | 93.827
|  | 건식용 코너비드 설치 | 아연도. 날개 25mm | M | (25.65*2) | 51.3
|  | 각파이프설치 | 천정, ㅁ30*30*1.2mm(비노출/도장유) | M | (25.65*9)+(25.65/0.6+1)*(0.8+0.513+0.995+2.253+1.129*2+1.33) | 587.368
|  | ㄱ형강설치 | 천정, 50*50*4.0mm(비노출/도장유) + 고정틀포함 | M | (25.65/0.6+1)*(5.402) | 236.337
|  | [비 고] |  |  | ■■ 벽 ■■ | 0
|  | [비 고] |  |  | -- F01 | 0
| 벽 | 기존면정리 | 벽면 | M2 | (3.08+0.4+0.5+0.4+7+0.4+0.5+0.4+7+0.4+0.5+0.4+7+0.4+0.5+0.4+7+0.4+0.25+<V24>5.31+0.25+0.5+0.5+8.75+6.98+7.26)*4.35 | 289.188
| 벽 | 기존면정리 | 벽면 | M2 | 0-(4.5*2+1.8*2.5*8+3.5*3.7+2.4*3.7) | -66.83
| 벽 | 바탕만들기+수성페인트 롤러칠(기존면) | 내부 2회, con'c·mortar면, 친환경 | M2 | (3.08+0.4+0.5+0.4+7+0.4+0.5+0.4+7+0.4+0.5+0.4+7+0.4+0.5+0.4+7+0.4+0.25+<V24>5.31+0.25+0.5+0.5+8.75+6.98+7.26)*4.35 | 289.188
| 벽 | 바탕만들기+수성페인트 롤러칠(기존면) | 내부 2회, con'c·mortar면, 친환경 | M2 | 0-(4.5*2+1.8*2.5*8+3.5*3.7+2.4*3.7) | -66.83
| 걸레받이 | 바탕만들기+걸레받이용 페인트칠(기존면) | 붓칠 2회, con'c·mortar면 | M2 | (3.08+0.4+0.5+0.4+7+0.4+0.5+0.4+7+0.4+0.5+0.4+7+0.4+0.5+0.4+7+0.4+0.25+<V24>5.31+0.25+0.5+0.5+8.75+6.98+7.26)*0.1 | 6.648
| 걸레받이 | 바탕만들기+걸레받이용 페인트칠(기존면) | 붓칠 2회, con'c·mortar면 | M2 | 0-(1.8*2+3.5+2.4)*0.1 | -0.95
|  | [비 고] |  |  |  | 0
| 벽 | 벽체틀 설치 | 30*30, @450*450 | M2 | <외벽>(4.27)*4.35 | 18.574
| 벽 | 석고판 설치(나사고정) - 바탕용 | 벽, GB9.5T 2겹 붙임 | M2 | <외벽>(4.27)*4.35 | 18.574
| 벽 | 바탕만들기+수성페인트 롤러칠 | 내부 2회, G.B.면 줄퍼티, 친환경 | M2 | ((126.5<구분구적법에의한둘레계산>)+((0.54+0.54)*2)-(3.08+0.4+0.5+0.4+7+0.4+0.5+0.4+7+0.4+0.5+0.4+7+0.4+0.5+0.4+7+0.4+0.25+<V24>5.31+0.25+0.5+0.5+8.75+6.98+7.26))*4.35 | 270.483
| 벽 | 바탕만들기+수성페인트 롤러칠 | 내부 2회, G.B.면 줄퍼티, 친환경 | M2 | 0-(2.42*2+2.2+4.32*2+<무빙월>(7.0*2)*4.35) | -76.58
| 걸레받이 | 바탕만들기+걸레받이용 페인트칠 | 붓칠 2회, G.B.면(줄퍼티) | M2 | ((126.5<구분구적법에의한둘레계산>)+((0.54+0.54)*2)-(3.08+0.4+0.5+0.4+7+0.4+0.5+0.4+7+0.4+0.5+0.4+7+0.4+0.5+0.4+7+0.4+0.25+<V24>5.31+0.25+0.5+0.5+8.75+6.98+7.26))*0.1 | 6.218
| 걸레받이 | 바탕만들기+걸레받이용 페인트칠 | 붓칠 2회, G.B.면(줄퍼티) | M2 | 0-(1.1*2+1+1.8*2+<무빙월>(7.0*2))*0.1 | -2.08
|  | [비 고] |  |  | ■■ 기 타 ■■ | 0
| 바닥 | ◆건축물 현장정리 | 리모델링(준공청소포함) | M2 | (457.207<구분구적법에의한면적계산>) | 457.207
실명 : 1F.카페 개소 : 1 비고 : ★★★★★★★★★★
A ( 면 적 ) 70.28<구분구적법에 의한 면적 계산> = 70.280
AA ( A 증가분 ) = 0.000
AB ( A 공제분 ) = 0.000
L ( 둘 레 ) 0.5+0.25+6.85+0.25+0.52+4.82+0.29+3.68+0.23+0.4+6.85+0.4+0.5 = 25.540
LA ( L 추가 ) = 0.000
LB ( L 공제 ) = 0.000
B ( 걸레받이 ) 0.1 = 0.100
H ( 마감높이 ) 4.35 = 4.350
H1 (높이1 ) = 0.000
OL ( ) 8.5 = 8.500
( ) * = 개소:
|  | [비 고] |  |  | ■■ 바 닥 ■■ | 0
|  | [비 고] |  |  | -- F01+F01' | 0
| 바닥 | ◆기존면정리 | 바닥면 | M2 | (70.28<구분구적법에의한면적계산>) | 70.28
| 바닥 | 침투성표면강화제/인조석물갈기면 | 바닥 | M2 | (70.28<구분구적법에의한면적계산>)-(3.0) | 67.28
| 바닥 | 자동수평몰탈 | 바닥, 3mm, 칼라 | M2 | (3.0) | 3
|  | [비 고] |  |  | ■■ 천 정 ■■ | 0
|  | [비 고] |  |  | -- F01+F01' / 존치 | 0
| 벽 | 기존면정리 | 천정면 | M2 | (70.28<구분구적법에의한면적계산>)*1.3*0 | 0
| 천장 | 바탕만들기+수성페인트 롤러칠(기존면) | 내천장 2회, con'c·mortar면, 친환경 | M2 | (70.28<구분구적법에의한면적계산>)*1.3*0 | 0
|  | [비 고] |  |  | ■■ 벽 ■■ | 0
|  | [비 고] |  |  | -- F01 | 0
| 벽 | 기존면정리 | 벽면 | M2 | (0.5+0.25+6.85+0.25+0.52+4.82+0.29+3.68+0.23+0.4+6.85+0.4+0.5)*4.35-(1.75*3.7+5.1*2.5+1.8*2.5+3.3*3.26) | 76.616
| 벽 | 바탕만들기+수성페인트 롤러칠(기존면) | 내부 2회, con'c·mortar면, 친환경 | M2 | (0.5+0.25+6.85+0.25+0.52+4.82+0.29+3.68+0.23+0.4+6.85+0.4+0.5)*4.35-(1.75*3.7+5.1*2.5+1.8*2.5+3.3*3.26) | 76.616
| 걸레받이 | 바탕만들기+걸레받이용 페인트칠(기존면) | 붓칠 2회, con'c·mortar면 | M2 | (0.5+0.25+6.85+0.25+0.52+4.82+0.29+3.68+0.23+0.4+6.85+0.4+0.5)*0.1-(6.85+3.3)*0.1 | 1.539
|  | [비 고] |  |  | ■■ 기 타 ■■ | 0
| 바닥 | ◆건축물 현장정리 | 리모델링(준공청소포함) | M2 | (70.28<구분구적법에의한면적계산>) | 70.28
실명 : 1F.안내/물폼보관소 개소 : 1 비고 : ★★★★★★★★★★
A ( 면 적 ) V01*V02 = 16.926
AA ( A 증가분 ) = 0.000
AB ( A 공제분 ) = 0.000
L ( 둘 레 ) (V01+V02)*2 = 16.480
LA ( L 추가 ) = 0.000
LB ( L 공제 ) = 0.000
B ( 걸레받이 ) 0.1 = 0.100
H ( 마감높이 ) 4.35 = 4.350
H1 (높이1 ) = 0.000
( ) * = 개소:
|  | [비 고] |  |  | ■■ 바 닥 ■■ | 0
|  | [비 고] |  |  | -- F01+F01' | 0
| 바닥 | ◆기존면정리 | 바닥면 | M2 | (3.9*4.34) | 16.926
| 바닥 | 침투성표면강화제/인조석물갈기면 | 바닥 | M2 | (3.9*4.34) | 16.926
|  | [비 고] |  |  | ■■ 천 정 ■■ | 0
|  | [비 고] |  |  | -- F01+F01' / 존치 | 0
| 벽 | 기존면정리 | 천정면 | M2 | (3.9*4.34)*1.3*0 | 0
| 천장 | 바탕만들기+수성페인트 롤러칠(기존면) | 내천장 2회, con'c·mortar면, 친환경 | M2 | (3.9*4.34)*1.3*0 | 0
|  | [비 고] |  |  | ■■ 벽 ■■ | 0
|  | [비 고] |  |  | -- F01' | 0
| 벽 | 바탕만들기+수성페인트 롤러칠 | 내부 2회, G.B.면 줄퍼티, 친환경 | M2 | ((3.9+4.34)*2)*4.35-(1.46*4.35) | 65.337
| 걸레받이 | 바탕만들기+걸레받이용 페인트칠 | 붓칠 2회, G.B.면(줄퍼티) | M2 | ((3.9+4.34)*2)*0.1-(1.46)*0.1 | 1.502
|  | [비 고] |  |  | ■■ 기 타 ■■ | 0
| 바닥 | ◆건축물 현장정리 | 리모델링(준공청소포함) | M2 | (3.9*4.34) | 16.926
실명 : 1F.다목적홀창고 개소 : 1 비고 : ★★★★★★★★★★
A ( 면 적 ) 21.294<구분구적법에 의한 면적 계산> = 21.294
AA ( A 증가분 ) = 0.000
AB ( A 공제분 ) = 0.000
L ( 둘 레 ) 3.46+0.44+5.46+3.9+5.46 = 18.720
LA ( L 추가 ) = 0.000
LB ( L 공제 ) = 0.000
B ( 걸레받이 ) = 0.000
H ( 마감높이 ) 4.35 = 4.350
H1 (높이1 ) = 0.000
SLD03 (00.전시사무동 ) 2.100 * 2.400 = 5.040 개소:1
|  | [비 고] |  |  | ■■ 바 닥 ■■ | 0
|  | [비 고] |  |  | -- F01+F01' | 0
| 바닥 | ◆기존면정리 | 바닥면 | M2 | (21.294<구분구적법에의한면적계산>) | 21.294
| 바닥 | 침투성표면강화제/인조석물갈기면 | 바닥 | M2 | (21.294<구분구적법에의한면적계산>) | 21.294
|  | [비 고] |  |  | ■■ 천 정 ■■ | 0
|  | [비 고] |  |  | -- F01+F01' / 존치 | 0
| 벽 | 기존면정리 | 천정면 | M2 | (21.294<구분구적법에의한면적계산>)*1.3*0 | 0
| 천장 | 바탕만들기+수성페인트 롤러칠(기존면) | 내천장 2회, con'c·mortar면, 친환경 | M2 | (21.294<구분구적법에의한면적계산>)*1.3*0 | 0
|  | [비 고] |  |  | ■■ 벽 ■■ | 0
|  | [비 고] |  |  | -- F01' | 0
| 벽 | 기존면정리 | 벽면 | M2 | (0.44)*4.35 | 1.914
| 벽 | 바탕만들기+수성페인트 롤러칠(기존면) | 내부 2회, G.B.면, 친환경 | M2 | (0.44)*4.35 | 1.914
| 걸레받이 | 바탕만들기+걸레받이용 페인트칠(기존면) | 붓칠 2회, G.B.면 | M2 | (0.44)*() | 0
|  | [비 고] |  |  |  | 0
| 벽 | 바탕만들기+수성페인트 롤러칠 | 내부 2회, G.B.면 줄퍼티, 친환경 | M2 | ((3.46+0.44+5.46+3.9+5.46)-(0.44))*4.35-(5.04) | 74.478
| 걸레받이 | 바탕만들기+걸레받이용 페인트칠 | 붓칠 2회, G.B.면(줄퍼티) | M2 | ((3.46+0.44+5.46+3.9+5.46)-(0.44))*()-(2.1)*() | 0
|  | [비 고] |  |  | ■■ 기 타 ■■ | 0
| 바닥 | ◆건축물 현장정리 | 리모델링(준공청소포함) | M2 | (21.294<구분구적법에의한면적계산>) | 21.294
실명 : 1F.아트숍창고 개소 : 1 비고 : ★★★★★★★★★★
A ( 면 적 ) 12.195<구분구적법에 의한 면적 계산> = 12.195
AA ( A 증가분 ) = 0.000
AB ( A 공제분 ) = 0.000
L ( 둘 레 ) 3.9+2.77+0.42+0.4+3.48+3.17 = 14.140
LA ( L 추가 ) = 0.000
LB ( L 공제 ) = 0.000
B ( 걸레받이 ) 0.1 = 0.100
H ( 마감높이 ) 4.35 = 4.350
H1 (높이1 ) = 0.000
SLD01 (00.전시사무동 ) 1.100 * 2.200 = 2.420 개소:1
|  | [비 고] |  |  | ■■ 바 닥 ■■ | 0
|  | [비 고] |  |  | -- F01+F01' | 0
| 바닥 | ◆기존면정리 | 바닥면 | M2 | (12.195<구분구적법에의한면적계산>) | 12.195
| 바닥 | 침투성표면강화제/인조석물갈기면 | 바닥 | M2 | (12.195<구분구적법에의한면적계산>) | 12.195
|  | [비 고] |  |  | ■■ 천 정 ■■ | 0
|  | [비 고] |  |  | -- F01+F01' / 존치 | 0
| 벽 | 기존면정리 | 천정면 | M2 | (12.195<구분구적법에의한면적계산>)*1.3*0 | 0
| 천장 | 바탕만들기+수성페인트 롤러칠(기존면) | 내천장 2회, con'c·mortar면, 친환경 | M2 | (12.195<구분구적법에의한면적계산>)*1.3*0 | 0
|  | [비 고] |  |  | ■■ 벽 ■■ | 0
|  | [비 고] |  |  | -- F01' | 0
| 벽 | 바탕만들기+수성페인트 롤러칠(기존면) | 내부 2회, G.B.면, 친환경 | M2 | (0.42+0.4+3.48)*4.35-(1.8*2.5) | 14.205
| 걸레받이 | 바탕만들기+걸레받이용 페인트칠(기존면) | 붓칠 2회, G.B.면 | M2 | (0.42+0.4+3.48)*0.1 | 0.43
|  | [비 고] |  |  |  | 0
| 벽 | 바탕만들기+수성페인트 롤러칠 | 내부 2회, G.B.면 줄퍼티, 친환경 | M2 | ((3.9+2.77+0.42+0.4+3.48+3.17)-(0.42+0.4+3.48))*4.35-(2.42) | 40.384
| 걸레받이 | 바탕만들기+걸레받이용 페인트칠 | 붓칠 2회, G.B.면(줄퍼티) | M2 | ((3.9+2.77+0.42+0.4+3.48+3.17)-(0.42+0.4+3.48))*0.1-(1.1)*0.1 | 0.874
|  | [비 고] |  |  | ■■ 기 타 ■■ | 0
| 바닥 | ◆건축물 현장정리 | 리모델링(준공청소포함) | M2 | (12.195<구분구적법에의한면적계산>) | 12.195
실명 : 1F.직원휴게실 개소 : 1 비고 : ★★★★★★★★★★
A ( 면 적 ) V01*V02 = 5.700
AA ( A 증가분 ) = 0.000
AB ( A 공제분 ) = 0.000
L ( 둘 레 ) (V01+V02)*2 = 9.800
LA ( L 추가 ) = 0.000
LB ( L 공제 ) = 0.000
B ( 걸레받이 ) = 0.000
H ( 마감높이 ) 3.0 = 3.000
H1 (높이1 ) = 0.000
WD01 (00.전시사무동 ) 0.900 * 2.100 = 1.890 개소:1
|  | [비 고] |  |  | ■■ 바 닥 ■■ | 0
|  | [비 고] |  |  | -- F02 | 0
| 바닥 | ◆기존면정리 | 바닥면 | M2 | (1.9*3) | 5.7
| 바닥 | 침투성표면강화제/인조석물갈기면 | 바닥 | M2 | (1.9*3) | 5.7
|  | [비 고] |  |  | ■■ 천 정 ■■ | 0
|  | [비 고] |  |  | -- F02 | 0
| 천장 | 경량천장철골틀 설치 | M-BAR, H:1.0mm이상 달대유 | M2 | (1.9*3) | 5.7
| 천장 | 석고판(나사고정) 설치 - 바탕용 | 천장, GB9.5T 2겹 붙임 | M2 | (1.9*3) | 5.7
| 천장 | 바탕만들기+수성페인트 롤러칠 | 내천장 2회, G.B.면 줄퍼티, 친환경 | M2 | (1.9*3) | 5.7
| 몰딩 | ◆AL몰딩 설치 | W형, 15*15*15*15*1.0mm | M | ((1.9+3)*2) | 9.8
|  | [비 고] |  |  | ■■ 벽 ■■ | 0
|  | [비 고] |  |  | -- F02 | 0
| 벽 | 기존면정리 | 벽면 | M2 |  | 0
| 벽 | 바탕만들기+수성페인트 롤러칠(기존면) | 내부 2회, con'c·mortar면, 친환경 | M2 |  | 0
| 걸레받이 | 바탕만들기+걸레받이용 페인트칠(기존면) | 붓칠 2회, con'c·mortar면 | M2 |  | 0
|  | [비 고] |  |  |  | 0
| 벽 | 바탕만들기+수성페인트 롤러칠 | 내부 2회, G.B.면 줄퍼티, 친환경 | M2 | ((1.9+3)*2)*3.0-(1.89) | 27.51
| 걸레받이 | 바탕만들기+걸레받이용 페인트칠 | 붓칠 2회, G.B.면(줄퍼티) | M2 | ((1.9+3)*2)*()-(0.9)*() | 0
|  | [비 고] |  |  | ■■ 기 타 ■■ | 0
| 바닥 | ◆건축물 현장정리 | 리모델링(준공청소포함) | M2 | (1.9*3) | 5.7
실명 : 1F.수유실 개소 : 1 비고 : ★★★★★★★★★★
A ( 면 적 ) 9.183<구분구적법에 의한 면적 계산> = 9.183
AA ( A 증가분 ) = 0.000
AB ( A 공제분 ) = 0.000
L ( 둘 레 ) 3.9+1.98+0.42+0.42+3.48+2.4 = 12.600
LA ( L 추가 ) = 0.000
LB ( L 공제 ) = 0.000
B ( 걸레받이 ) 0.1 = 0.100
H ( 마감높이 ) 3.0 = 3.000
H1 (높이1 ) = 0.000
SLD02 (00.전시사무동 ) 1.000 * 2.200 = 2.200 개소:1
|  | [비 고] |  |  | ■■ 바 닥 ■■ | 0
|  | [비 고] |  |  | -- F02 | 0
| 바닥 | ◆기존면정리 | 바닥면 | M2 | (9.183<구분구적법에의한면적계산>) | 9.183
| 바닥 | 침투성표면강화제/인조석물갈기면 | 바닥 | M2 | (9.183<구분구적법에의한면적계산>) | 9.183
|  | [비 고] |  |  | ■■ 천 정 ■■ | 0
|  | [비 고] |  |  | -- F02 | 0
| 천장 | 경량천장철골틀 설치 | M-BAR, H:1.0mm이상 달대유 | M2 | (9.183<구분구적법에의한면적계산>) | 9.183
| 천장 | 석고판(나사고정) 설치 - 바탕용 | 천장, GB9.5T 2겹 붙임 | M2 | (9.183<구분구적법에의한면적계산>) | 9.183
| 천장 | 바탕만들기+수성페인트 롤러칠 | 내천장 2회, G.B.면 줄퍼티, 친환경 | M2 | (9.183<구분구적법에의한면적계산>) | 9.183
| 몰딩 | ◆AL몰딩 설치 | W형, 15*15*15*15*1.0mm | M | (3.9+1.98+0.42+0.42+3.48+2.4) | 12.6
|  | [비 고] |  |  | ■■ 벽 ■■ | 0
|  | [비 고] |  |  | -- F02 | 0
| 벽 | 기존면정리 | 벽면 | M2 | (0.42+0.42)*3.0 | 2.52
| 벽 | 바탕만들기+수성페인트 롤러칠(기존면) | 내부 2회, con'c·mortar면, 친환경 | M2 | (0.42+0.42)*3.0 | 2.52
| 걸레받이 | 바탕만들기+걸레받이용 페인트칠(기존면) | 붓칠 2회, con'c·mortar면 | M2 | (0.42+0.42)*0.1 | 0.084
|  | [비 고] |  |  |  | 0
| 벽 | 바탕만들기+수성페인트 롤러칠(기존면) | 내부 2회, G.B.면, 친환경 | M2 |  | 0
| 걸레받이 | 바탕만들기+걸레받이용 페인트칠(기존면) | 붓칠 2회, G.B.면 | M2 |  | 0
| 벽 | 바탕만들기+수성페인트 롤러칠 | 내부 2회, G.B.면 줄퍼티, 친환경 | M2 | ((3.9+1.98+0.42+0.42+3.48+2.4)-(0.42+0.42))*3.0-(2.2) | 33.08
| 걸레받이 | 바탕만들기+걸레받이용 페인트칠 | 붓칠 2회, G.B.면(줄퍼티) | M2 | ((3.9+1.98+0.42+0.42+3.48+2.4)-(0.42+0.42))*3.0-(1) | 34.28
|  | [비 고] |  |  | ■■ 기 타 ■■ | 0
| 바닥 | ◆건축물 현장정리 | 리모델링(준공청소포함) | M2 | (9.183<구분구적법에의한면적계산>) | 9.183
실명 : 1F.계단홀 개소 : 1 비고 : ★★★★★★★★★★
A ( 면 적 ) 21.476<구분구적법에 의한 면적 계산> = 21.476
AA ( A 증가분 ) = 0.000
AB ( A 공제분 ) = 0.000
L ( 둘 레 ) 0.25+0.347+3.55+2.147+0.2+1.25+1.3+5.05+4.9 = 18.994
LA ( L 추가 ) = 0.000
LB ( L 공제 ) = 0.000
B ( 걸레받이 ) 0.1 = 0.100
H ( 마감높이 ) 4.35 = 4.350
H1 (높이1 ) = 0.000
OL ( ) 1.6 = 1.600
EAMD01 (00.전시사무동 ) 1.800 * 2.400 = 4.320 개소:1
SD01 (00.전시사무동 ) 1.000 * 2.100 = 2.100 개소:1
SD02 (00.전시사무동 ) 0.900 * 2.100 = 1.890 개소:1
|  | [비 고] |  |  | ■■ 바 닥 ■■ | 0
|  | [비 고] |  |  | -- F07 | 0
| 바닥 | ◆기존면정리 | 바닥면 | M2 | (21.476<구분구적법에의한면적계산>) | 21.476
| 바닥 | 침투성표면강화제/인조석물갈기면 | 바닥 | M2 | (21.476<구분구적법에의한면적계산>) | 21.476
|  | [비 고] |  |  | ■■ 천 정 ■■ | 0
|  | [비 고] |  |  | -- F07 | 0
| 벽 | 기존면정리 | 천정면 | M2 | (21.476<구분구적법에의한면적계산>)*1.3 | 27.918
| 천장 | 바탕만들기+수성페인트 롤러칠(기존면) | 내천장 2회, con'c·mortar면, 친환경 | M2 | (21.476<구분구적법에의한면적계산>)*1.3 | 27.918
|  | [비 고] |  |  | ■■ 벽 ■■ | 0
|  | [비 고] |  |  | -- F07 | 0
| 벽 | 기존면정리 | 벽면 | M2 | ((0.25+0.347+3.55+2.147+0.2+1.25+1.3+5.05+4.9)-(1.3+0.9+3.02))*4.35-(1.89+3.0*2.7) | 49.926
| 벽 | 바탕만들기+수성페인트 롤러칠(기존면) | 내부 2회, con'c·mortar면, 친환경 | M2 | ((0.25+0.347+3.55+2.147+0.2+1.25+1.3+5.05+4.9)-(1.3+0.9+3.02))*4.35-(1.89+3.0*2.7) | 49.926
| 걸레받이 | 바탕만들기+걸레받이용 페인트칠(기존면) | 붓칠 2회, con'c·mortar면 | M2 | ((0.25+0.347+3.55+2.147+0.2+1.25+1.3+5.05+4.9)-(1.3+0.9+3.02))*0.1-(0.9+3.0)*0.1 | 0.987
| 벽 | 바탕만들기+수성페인트 롤러칠 | 내부 2회, con'c·mortar면, 친환경 | M2 | (1.3+0.9)*4.35-(2.1+1.89) | 5.58
| 걸레받이 | 바탕만들기+걸레받이용 페인트칠 | 붓칠 2회, con'c·mortar면 | M2 | (1.3+0.9)*0.1-(1+0.9)*0.1 | 0.03
|  | [비 고] |  |  |  | 0
| 벽 | 바탕만들기+수성페인트 롤러칠 | 내부 2회, G.B.면 줄퍼티, 친환경 | M2 | (3.02)*4.35-(4.32) | 8.817
| 걸레받이 | 바탕만들기+걸레받이용 페인트칠 | 붓칠 2회, G.B.면(줄퍼티) | M2 | (3.02)*0.1-(1.8)*0.1 | 0.122
|  | [비 고] |  |  | ■■ 기 타 ■■ | 0
| 바닥 | ◆건축물 현장정리 | 리모델링(준공청소포함) | M2 | (21.476<구분구적법에의한면적계산>) | 21.476
실명 : 1F.계단 개소 : 1 비고 : ★★★★★★★★★★
A ( 면 적 ) V01*V02 = 0.000
AA ( A 증가분 ) = 0.000
AB ( A 공제분 ) = 0.000
L ( 둘 레 ) (V01+V02)*2 = 7.200
LA ( L 추가 ) = 0.000
LB ( L 공제 ) = 0.000
B ( 걸레받이 ) 0.1 = 0.100
H ( 마감높이 ) = 0.000
H1 (1F ) 4.35 = 4.350
H2 (2F ) 4.35 = 4.350
ALW01 (00.전시사무동 ) 3.700 * 11.500 = 42.550 개소:1
ALW02 (00.전시사무동 ) 0.600 * 11.500 = 6.900 개소:1
|  | [비 고] |  |  | ■■ 바 닥 ■■ | 0
|  | [비 고] |  |  | -- F07 | 0
| 바닥 | ◆기존면정리 | 바닥면 | M2 | (7.6)*(3.6/2)+<챌판>(4.35+4.35)*(3.6/2) | 29.34
| 바닥 | 침투성표면강화제/인조석물갈기면 | 바닥 | M2 | (7.6)*(3.6/2)+<챌판>(4.35+4.35)*(3.6/2) | 29.34
|  | [비 고] |  |  | ■■ 천 정 ■■ | 0
|  | [비 고] |  |  | -- F07 | 0
| 벽 | 기존면정리 | 천정면 | M2 | (7.6)*(3.6/2)+<챌판>(4.35+4.35)*(3.6/2) | 29.34
| 천장 | 바탕만들기+수성페인트 롤러칠(기존면) | 내천장 2회, con'c·mortar면, 친환경 | M2 | (7.6)*(3.6/2)+<챌판>(4.35+4.35)*(3.6/2) | 29.34
|  | [비 고] |  |  | ■■ 벽 ■■ | 0
|  | [비 고] |  |  | -- F07 | 0
| 벽 | 기존면정리 | 벽면 | M2 | (21.74)*(4.35+4.35)-(42.55+6.9+1.6*2.1*2) | 132.968
| 벽 | 바탕만들기+수성페인트 롤러칠(기존면) | 내부 2회, con'c·mortar면, 친환경 | M2 | (21.74)*(4.35+4.35)-(42.55+6.9+1.6*2.1*2) | 132.968
| 걸레받이 | 바탕만들기+걸레받이용 페인트칠(기존면) | 붓칠 2회, con'c·mortar면 | M2 | (3.6*4+7.6*4+3.6/2)*0.1-(3.7+0.6) | 0.36
|  | [비 고] |  |  | ■■ 기 타 ■■ | 0
|  | 스틸핸드레일/내부계단 | FB W50*5T(지정색중박식P) + D13@80(지정색P), H900 | M | (1.66+1.66+0.56)*2*0 | 0
| 바닥 | ◆건축물 현장정리 | 리모델링(준공청소포함) | M2 | (3.6*0) | 0
실명 : 1F.화장실(남) 개소 : 0
A ( 면 적 ) 10.787<구분구적법에 의한 면적 계산> = 10.787
AA ( A 증가분 ) = 0.000
AB ( A 공제분 ) = 0.000
L ( 둘 레 ) 1+0.2+2.5+3.05+0.4+0.25+1.95+0.65+1.15+1.06+1.15+0.1+1.15+1.69 = 16.300
LA ( L 추가 ) = 0.000
LB ( L 공제 ) = 0.000
B ( 걸레받이 ) 1.2 = 1.200
H ( 마감높이 ) 2.7 = 2.700
H1 (높이1 ) = 0.000
SD02 (00.전시사무동 ) 0.900 * 2.100 = 1.890 개소:1
|  | [비 고] |  |  | ■■ 바 닥 ■■ | 0
|  | [비 고] |  |  | -- F03 | 0
| 바닥 | ◆기존면정리 | 바닥면 | M2 | (10.787<구분구적법에의한면적계산>) | 10.787
| 바닥 | ◆시멘트 액체방수 바름 | 바닥 | M2 | (10.787<구분구적법에의한면적계산>) | 10.787
| 바닥 | ◆타일 압착 붙이기(바탕 42mm+압 5mm) | 바닥, 300*300(타일C, 백색줄눈) | M2 | (10.787<구분구적법에의한면적계산>) | 10.787
| 바닥 | ◆지정자기질타일 | 바닥, 300*300*7.0mm | M2 | (10.787<구분구적법에의한면적계산>) | 10.787
|  | [비 고] |  |  | ■■ 천 정 ■■ | 0
|  | [비 고] |  |  | -- F03 | 0
| 천장 | 열경화성 수지천정재(난연3급) | 1.2*600*600(경량철골천정틀 존치면) | ㎡ | (10.787<구분구적법에의한면적계산>) | 10.787
| 몰딩 | ◆AL몰딩 설치 | W형, 15*15*15*15*1.0mm | M | (1+0.2+2.5+3.05+0.4+0.25+1.95+0.65+1.15+1.06+1.15+0.1+1.15+1.69) | 16.3
|  | [비 고] |  |  | ■■ 벽 ■■ | 0
|  | [비 고] |  |  | -- F03 | 0
| 걸레받이 | ◆시멘트 액체방수 바름 | 수직부 | M2 | (1+0.2+2.5+3.05+0.4+0.25+1.95+0.65+1.15+1.06+1.15+0.1+1.15+1.69)*1.2-(0.9)*1.2 | 18.48
| 벽 | ◆타일 압착 붙이기(바탕 17mm+압 6mm) | 벽, 100*200(일반C, 백색줄눈) | M2 | (1+0.2+2.5+3.05+0.4+0.25+1.95+0.65+1.15+1.06+1.15+0.1+1.15+1.69)*2.7-(1.74*1.4+1.89) | 39.684
| 걸레받이 | ◆지정도기질타일 | 벽, 100*200*7.0mm | M2 | (1+0.2+2.5+3.05+0.4+0.25+1.95+0.65+1.15+1.06+1.15+0.1+1.15+1.69)*2.7-(1.74*1.4+1.89) | 39.684
|  | [비 고] |  |  | ■■ 기 타 ■■ | 0
| 걸레받이 | ◆스테인리스재료분리대 | 바닥, W25*H20*1.5t | M | (0.9) | 0.9
|  | ◆타일코너비드 설치 | AL | M | 2.7*14 | 37.8
|  | ◆방습거울설치 - 합판 12mm+STS 1.5mm | 5mm, 틀 포함 | M2 | (0.6*1.0)*2 | 1.2
|  | ◆수밀코킹(실리콘) | 삼각, 5mm이하, 방균용 | M | (0.6+1.0)*2*2 | 6.4
|  | ◆화장실칸막이 | 화장실칸막이, 큐비클, SUS몰딩 | M2 | (1.0)*1.9 | 1.9
|  | 소변기칸막이 | 600*1100, 강화유리 | EA | (2) | 2
|  | 인조대리석 소변기턱(습식, 물갈기) | 포천석 250*30mm, 모르타르 30mm | M | (3.13) | 3.13
|  | ◆수밀코킹(실리콘) | 삼각, 5mm이하, 방균용 | M | (3.13+0.25*2+0.1*2) | 3.83
|  | 불투명시트지부착/창호면 | 방염 | M2 | (1.74*1.4) | 2.436
| 바닥 | ◆건축물 현장정리 | 리모델링(준공청소포함) | M2 | (10.787<구분구적법에의한면적계산>) | 10.787
실명 : 1F.화장실(여) 개소 : 0
A ( 면 적 ) 12.423<구분구적법에 의한 면적 계산> = 12.423
AA ( A 증가분 ) = 0.000
AB ( A 공제분 ) = 0.000
L ( 둘 레 ) 3.8+2.85+1.15+0.65+2.4+0.25+0.25+1.92+0.67+0.1+0.67+1.23 = 15.940
LA ( L 추가 ) = 0.000
LB ( L 공제 ) = 0.000
B ( 걸레받이 ) 1.2 = 1.200
H ( 마감높이 ) 2.7 = 2.700
H1 (높이1 ) = 0.000
SD02 (00.전시사무동 ) 0.900 * 2.100 = 1.890 개소:1
|  | [비 고] |  |  | ■■ 바 닥 ■■ | 0
|  | [비 고] |  |  | -- F03 | 0
| 바닥 | ◆기존면정리 | 바닥면 | M2 | (12.423<구분구적법에의한면적계산>) | 12.423
| 바닥 | ◆시멘트 액체방수 바름 | 바닥 | M2 | (12.423<구분구적법에의한면적계산>) | 12.423
| 바닥 | ◆타일 압착 붙이기(바탕 42mm+압 5mm) | 바닥, 300*300(타일C, 백색줄눈) | M2 | (12.423<구분구적법에의한면적계산>) | 12.423
| 바닥 | ◆지정자기질타일 | 바닥, 300*300*7.0mm | M2 | (12.423<구분구적법에의한면적계산>) | 12.423
|  | [비 고] |  |  | ■■ 천 정 ■■ | 0
|  | [비 고] |  |  | -- F03 | 0
| 천장 | 열경화성 수지천정재(난연3급) | 1.2*600*600(경량철골천정틀 존치면) | ㎡ | (12.423<구분구적법에의한면적계산>) | 12.423
| 몰딩 | ◆AL몰딩 설치 | W형, 15*15*15*15*1.0mm | M | (3.8+2.85+1.15+0.65+2.4+0.25+0.25+1.92+0.67+0.1+0.67+1.23) | 15.94
|  | [비 고] |  |  | ■■ 벽 ■■ | 0
|  | [비 고] |  |  | -- F03 | 0
| 걸레받이 | ◆시멘트 액체방수 바름 | 수직부 | M2 | (3.8+2.85+1.15+0.65+2.4+0.25+0.25+1.92+0.67+0.1+0.67+1.23)*1.2-(0.9)*1.2 | 18.048
| 벽 | ◆타일 압착 붙이기(바탕 17mm+압 6mm) | 벽, 100*200(일반C, 백색줄눈) | M2 | (3.8+2.85+1.15+0.65+2.4+0.25+0.25+1.92+0.67+0.1+0.67+1.23)*2.7-(1.89) | 41.148
| 걸레받이 | ◆지정도기질타일 | 벽, 100*200*7.0mm | M2 | (3.8+2.85+1.15+0.65+2.4+0.25+0.25+1.92+0.67+0.1+0.67+1.23)*2.7-(1.89) | 41.148
|  | [비 고] |  |  | ■■ 기 타 ■■ | 0
| 걸레받이 | ◆스테인리스재료분리대 | 바닥, W25*H20*1.5t | M | (0.9) | 0.9
|  | ◆타일코너비드 설치 | AL | M | 2.7*12 | 32.4
|  | ◆방습거울설치 - 합판 12mm+STS 1.5mm | 5mm, 틀 포함 | M2 | (0.6*1.0)*2 | 1.2
|  | ◆수밀코킹(실리콘) | 삼각, 5mm이하, 방균용 | M | (0.6+1.0)*2*2 | 6.4
|  | ◆화장실칸막이 | 화장실칸막이, 큐비클, SUS몰딩 | M2 | (2.79+1.09*2)*1.9 | 9.443
| 바닥 | ◆건축물 현장정리 | 리모델링(준공청소포함) | M2 | (12.423<구분구적법에의한면적계산>) | 12.423
실명 : 1F.화장실(장애인) 개소 : 0
A ( 면 적 ) V01*V02 = 3.760
AA ( A 증가분 ) = 0.000
AB ( A 공제분 ) = 0.000
L ( 둘 레 ) (V01+V02)*2 = 7.900
LA ( L 추가 ) = 0.000
LB ( L 공제 ) = 0.000
B ( 걸레받이 ) 1.2 = 1.200
H ( 마감높이 ) 2.7 = 2.700
H1 (높이1 ) = 0.000
SD01 (00.전시사무동 ) 1.000 * 2.100 = 2.100 개소:1
|  | [비 고] |  |  | ■■ 바 닥 ■■ | 0
|  | [비 고] |  |  | -- F03 | 0
| 바닥 | ◆기존면정리 | 바닥면 | M2 | (2.35*1.6) | 3.76
| 바닥 | ◆시멘트 액체방수 바름 | 바닥 | M2 | (2.35*1.6) | 3.76
| 바닥 | ◆타일 압착 붙이기(바탕 42mm+압 5mm) | 바닥, 300*300(타일C, 백색줄눈) | M2 | (2.35*1.6) | 3.76
| 바닥 | ◆지정자기질타일 | 바닥, 300*300*7.0mm | M2 | (2.35*1.6) | 3.76
|  | [비 고] |  |  | ■■ 천 정 ■■ | 0
|  | [비 고] |  |  | -- F03 | 0
| 천장 | 열경화성 수지천정재(난연3급) | 1.2*600*600(경량철골천정틀 존치면) | ㎡ | (2.35*1.6) | 3.76
| 몰딩 | ◆AL몰딩 설치 | W형, 15*15*15*15*1.0mm | M | ((2.35+1.6)*2) | 7.9
|  | [비 고] |  |  | ■■ 벽 ■■ | 0
|  | [비 고] |  |  | -- F03 | 0
| 걸레받이 | ◆시멘트 액체방수 바름 | 수직부 | M2 | ((2.35+1.6)*2)*1.2-(1)*1.2 | 8.28
| 벽 | ◆타일 압착 붙이기(바탕 17mm+압 6mm) | 벽, 100*200(일반C, 백색줄눈) | M2 | ((2.35+1.6)*2)*2.7-(2.1) | 19.23
| 걸레받이 | ◆지정도기질타일 | 벽, 100*200*7.0mm | M2 | ((2.35+1.6)*2)*2.7-(2.1) | 19.23
|  | [비 고] |  |  | ■■ 기 타 ■■ | 0
| 걸레받이 | ◆스테인리스재료분리대 | 바닥, W25*H20*1.5t | M | (1) | 1
|  | ◆타일코너비드 설치 | AL | M | 2.7*4 | 10.8
|  | ◆방습거울설치 - 합판 12mm+STS 1.5mm | 5mm, 틀 포함 | M2 | (0.58*1.0) | 0.58
|  | ◆수밀코킹(실리콘) | 삼각, 5mm이하, 방균용 | M | (0.58+1.0)*2 | 3.16
| 바닥 | ◆건축물 현장정리 | 리모델링(준공청소포함) | M2 | (2.35*1.6) | 3.76
[ 00.전시사무동 02. 지상2층 ]
도형 | 부위 | 품명 | 규격 | 단위 | 산식 | 물량
실명 : 2F.복도 개소 : 1 비고 : ★★★★★★★★★★
A ( 면 적 ) 101.671<구분구적법에 의한 면적 계산> = 101.671
AA ( A 증가분 ) = 0.000
AB ( A 공제분 ) = 0.000
L ( 둘 레 ) 0.4+0.4+1.42+15.23+28.45+30.27+8.435+0.4+0.5+0.4+8.35 = 94.255
LA ( L 추가 ) = 0.000
LB ( L 공제 ) = 0.000
B ( 걸레받이 ) 0.1 = 0.100
H ( 마감높이 ) 4.35 = 4.350
H1 (높이1 ) = 0.000
OL ( ) 2.455 = 2.455
SSD01 (00.전시사무동 ) 1.000 * 2.100 = 2.100 개소:1
SW01 (00.전시사무동 ) 4.600 * 2.100 = 9.660 개소:1
SW01A (00.전시사무동 ) 8.600 * 2.400 = 20.640 개소:1
SW02 (00.전시사무동 ) 10.030 * 2.400 = 24.072 개소:1
SW03 (00.전시사무동 ) 6.720 * 2.400 = 16.128 개소:1
SW04 (00.전시사무동 ) 2.530 * 2.400 = 6.072 개소:1
SW05 (00.전시사무동 ) 2.530 * 2.400 = 6.072 개소:1
SW06 (00.전시사무동 ) 6.060 * 2.400 = 14.544 개소:1
SW07 (00.전시사무동 ) 6.060 * 2.400 = 14.544 개소:1
SW08 (00.전시사무동 ) 2.480 * 2.400 = 5.952 개소:1
SW09 (00.전시사무동 ) 2.430 * 2.400 = 5.832 개소:1
WD01 (00.전시사무동 ) 0.900 * 2.100 = 1.890 개소:1
WD03 (00.전시사무동 ) 0.900 * 2.400 = 2.160 개소:1
WD04 (00.전시사무동 ) 0.800 * 2.100 = 1.680 개소:1
|  | [비 고] |  |  | ■■ 바 닥 ■■ | 0
|  | [비 고] |  |  | -- F03 | 0
| 바닥 | ◆기존면정리 | 바닥면 | M2 | (101.671<구분구적법에의한면적계산>) | 101.671
| 바닥 | 침투성표면강화제/인조석물갈기면 | 바닥 | M2 | (101.671<구분구적법에의한면적계산>) | 101.671
|  | [비 고] |  |  | ■■ 천 정 ■■ | 0
|  | [비 고] |  |  | -- F03 / 존치 | 0
| 벽 | 기존면정리 | 천정면 | M2 | (101.671<구분구적법에의한면적계산>)*1.3*0 | 0
| 천장 | 바탕만들기+수성페인트 롤러칠(기존면) | 내천장 2회, con'c·mortar면, 친환경 | M2 | (101.671<구분구적법에의한면적계산>)*1.3*0 | 0
|  | [비 고] |  |  | ■■ 벽 ■■ | 0
|  | [비 고] |  |  | -- F03 | 0
| 벽 | 기존면정리 | 벽면 | M2 | (0.4+0.4+1.42+8.435+0.4+0.5+0.4+8.35)*4.35-(2.1+1.8*2.5*4) | 68.226
| 벽 | 바탕만들기+수성페인트 롤러칠(기존면) | 내부 2회, con'c·mortar면, 친환경 | M2 | (0.4+0.4+1.42+8.435+0.4+0.5+0.4+8.35)*4.35-(2.1+1.8*2.5*4) | 68.226
| 걸레받이 | 바탕만들기+걸레받이용 페인트칠(기존면) | 붓칠 2회, con'c·mortar면 | M2 | (0.4+0.4+1.42+8.435+0.4+0.5+0.4+8.35)*0.1-(1)*0.1 | 1.93
|  | [비 고] |  |  |  | 0
| 벽 | 바탕만들기+수성페인트 롤러칠 | 내부 2회, G.B.면 줄퍼티, 친환경 | M2 | ((0.4+0.4+1.42+15.23+28.45+30.27+8.435+0.4+0.5+0.4+8.35)-(0.4+0.4+1.42+8.435+0.4+0.5+0.4+8.35)-(28.45+30.27))*4.35-(1.89) | 64.36
| 걸레받이 | 바탕만들기+걸레받이용 페인트칠 | 붓칠 2회, G.B.면(줄퍼티) | M2 | ((0.4+0.4+1.42+15.23+28.45+30.27+8.435+0.4+0.5+0.4+8.35)-(0.4+0.4+1.42+8.435+0.4+0.5+0.4+8.35)-(28.45+30.27))*0.1-(0.9)*0.1 | 1.433
|  | [비 고] |  |  |  | 0
| 벽 | 바탕처리+오일스테인칠 | 목재면, 2회, 바탕면 보통 | M2 | (28.45)*4.35-(2.16*3+20.64+24.072+16.128) | 56.437
| 벽 | 벽체틀 설치 | 30*30, @450*450 | M2 | (0.25+0.54*4+0.045*9)*4.35 | 12.245
| 벽 | 석고판 설치(나사고정) - 바탕용 | 벽, GB9.5T 1겹 붙임 | M2 | (0.25+0.54*4+0.045*9)*4.35 | 12.245
| 벽 | 보통합판 설치 | 벽, 4.8mm | M2 | (0.25+0.54*4+0.045*9)*4.35 | 12.245
| 벽 | 바탕처리+오일스테인칠 | 목재면, 2회, 바탕면 보통 | M2 | (30.27)*4.35-(2.16*6+6.072+6.072+14.544+14.544+5.952+5.832) | 65.698
|  | [비 고] |  |  | ■■ 기 타 ■■ | 0
| 바닥 | ◆건축물 현장정리 | 리모델링(준공청소포함) | M2 | (101.671<구분구적법에의한면적계산>) | 101.671
실명 : 2F.공용홀 개소 : 1 비고 : ★★★★★★★★★★
A ( 면 적 ) 199.264<구분구적법에 의한 면적 계산> = 199.264
AA ( A 증가분 ) = 0.000
AB ( A 공제분 ) = 0.000
L ( 둘 레 ) 70.905<구분구적법에 의한 둘레 계산> = 70.905
LA ( L 추가 ) = 0.000
LB ( L 공제 ) = 0.000
B ( 걸레받이 ) 0.1 = 0.100
H ( 마감높이 ) 4.35 = 4.350
H1 (높이1 ) = 0.000
OL ( ) 2.455 = 2.455
EAMD01 (00.전시사무동 ) 1.800 * 2.400 = 4.320 개소:1
SSD03 (00.전시사무동 ) 1.800 * 2.100 = 3.780 개소:1
SSW01 (00.전시사무동 ) 1.800 * 2.500 = 4.500 개소:1
SSW02 (00.전시사무동 ) 8.300 * 2.100 = 11.760 개소:1
WD01 (00.전시사무동 ) 0.900 * 2.100 = 1.890 개소:1
WD03 (00.전시사무동 ) 0.900 * 2.400 = 2.160 개소:1
|  | [비 고] |  |  | ■■ 바 닥 ■■ | 0
|  | [비 고] |  |  | -- F03 | 0
| 바닥 | ◆기존면정리 | 바닥면 | M2 | (199.264<구분구적법에의한면적계산>) | 199.264
| 바닥 | 침투성표면강화제/인조석물갈기면 | 바닥 | M2 | (199.264<구분구적법에의한면적계산>) | 199.264
|  | [비 고] |  |  | ■■ 천 정 ■■ | 0
|  | [비 고] |  |  | -- F03 / 존치 | 0
| 벽 | 기존면정리 | 천정면 | M2 | (199.264<구분구적법에의한면적계산>)*1.3*0 | 0
| 천장 | 바탕만들기+수성페인트 롤러칠(기존면) | 내천장 2회, con'c·mortar면, 친환경 | M2 | (199.264<구분구적법에의한면적계산>)*1.3*0 | 0
|  | [비 고] |  |  | ■■ 벽 ■■ | 0
|  | [비 고] |  |  | -- F03 | 0
| 벽 | 기존면정리 | 벽면 | M2 | (6.98+0.4+0.25+<V4>5.31+0.25+0.5+0.25+0.25+0.5+0.25+0.25+0.4+6.98)*4.35-(1.85*2.1+4.5*2) | 85.294
| 벽 | 바탕만들기+수성페인트 롤러칠(기존면) | 내부 2회, con'c·mortar면, 친환경 | M2 | (6.98+0.4+0.25+<V4>5.31+0.25+0.5+0.25+0.25+0.5+0.25+0.25+0.4+6.98)*4.35-(1.85*2.1+4.5*2) | 85.294
| 걸레받이 | 바탕만들기+걸레받이용 페인트칠(기존면) | 붓칠 2회, con'c·mortar면 | M2 | (6.98+0.4+0.25+<V4>5.31+0.25+0.5+0.25+0.25+0.5+0.25+0.25+0.4+6.98)*0.1-(1.85)*0.1 | 2.072
| 벽 | 모르타르 바름 | 내벽, 18mm, 3.6m 이하 | M2 | (3.23+1.95+2.31+1.95+2.96)*4.35-(1.89*2) | 50.16
| 벽 | 바탕만들기+수성페인트 롤러칠 | 내부 2회, con'c·mortar면, 친환경 | M2 | (3.23+1.95+2.31+1.95+2.96)*4.35-(1.89*2) | 50.16
| 걸레받이 | 바탕만들기+걸레받이용 페인트칠 | 붓칠 2회, con'c·mortar면 | M2 | (3.23+1.95+2.31+1.95+2.96)*0.1-(0.9*2)*0.1 | 1.06
|  | [비 고] |  |  |  | 0
| 벽 | 바탕만들기+수성페인트 롤러칠 | 내부 2회, G.B.면 줄퍼티, 친환경 | M2 | ((70.905<구분구적법에의한둘레계산>)-(6.98+0.4+0.25+<V5>5.31+0.25+0.5+0.25+0.25+0.5+0.25+0.25+0.4+6.98+3.23+1.95+2.31+1.95+2.96))*4.35-(4.32*2+1.89*2+11.76+3.78) | 128.357
| 걸레받이 | 바탕만들기+걸레받이용 페인트칠 | 붓칠 2회, G.B.면(줄퍼티) | M2 | ((70.905<구분구적법에의한둘레계산>)-(6.98+0.4+0.25+<V5>5.31+0.25+0.5+0.25+0.25+0.5+0.25+0.25+0.4+6.98+3.23+1.95+2.31+1.95+2.96))*0.1-(1.8*2+0.9*2+8.3)*0.1 | 2.223
|  | [비 고] |  |  | ■■ 기 타 ■■ | 0
| 바닥 | ◆건축물 현장정리 | 리모델링(준공청소포함) | M2 | (199.264<구분구적법에의한면적계산>) | 199.264
실명 : 2F.공동체부엌 개소 : 1 비고 : ★★★★★★★★★★
A ( 면 적 ) V01*V02 = 42.375
AA ( A 증가분 ) = 0.000
AB ( A 공제분 ) = 0.000
L ( 둘 레 ) (V01+V02)*2 = 26.300
LA ( L 추가 ) = 0.000
LB ( L 공제 ) = 0.000
B ( 걸레받이 ) 0.1 = 0.100
H ( 마감높이 ) 4.35 = 4.350
H1 (높이1 ) = 0.000
SSD03 (00.전시사무동 ) 1.800 * 2.100 = 3.780 개소:1
SSW02 (00.전시사무동 ) 8.300 * 2.100 = 11.760 개소:1
SSW03 (00.전시사무동 ) 7.280 * 2.100 = 15.288 개소:1
|  | [비 고] |  |  | ■■ 바 닥 ■■ | 0
|  | [비 고] |  |  | -- F03 | 0
| 바닥 | 침투성표면강화제/인조석물갈기면 | 바닥 | M2 | (7.5*5.65) | 42.375
|  | [비 고] |  |  | ■■ 천 정 ■■ | 0
|  | [비 고] |  |  | -- F03 / 존치 | 0
| 벽 | 기존면정리 | 천정면 | M2 | (7.5*5.65)*1.3*0 | 0
| 천장 | 바탕만들기+수성페인트 롤러칠(기존면) | 내천장 2회, con'c·mortar면, 친환경 | M2 | (7.5*5.65)*1.3*0 | 0
|  | [비 고] |  |  | ■■ 벽 ■■ | 0
|  | [비 고] |  |  | -- F03 | 0
| 벽 | 기존면정리 | 벽면 | M2 | (5.65)*4.35-(1.8*2.5) | 20.077
| 벽 | 바탕만들기+수성페인트 롤러칠(기존면) | 내부 2회, con'c·mortar면, 친환경 | M2 | (5.65)*4.35-(1.8*2.5) | 20.077
| 걸레받이 | 바탕만들기+걸레받이용 페인트칠(기존면) | 붓칠 2회, con'c·mortar면 | M2 | (5.65)*0.1 | 0.565
| 벽 | 모르타르 바름 | 내벽, 18mm, 3.6m 이하 | M2 | (7.5)*4.35 | 32.625
| 벽 | 바탕만들기+수성페인트 롤러칠 | 내부 2회, con'c·mortar면, 친환경 | M2 | (7.5)*4.35 | 32.625
| 걸레받이 | 바탕만들기+걸레받이용 페인트칠 | 붓칠 2회, con'c·mortar면 | M2 | (7.5)*0.1 | 0.75
|  | [비 고] |  |  |  | 0
| 벽 | 바탕만들기+수성페인트 롤러칠 | 내부 2회, G.B.면 줄퍼티, 친환경 | M2 | (7.5+5.65)*4.35-(15.288+<SSW02>(5.65*2.1)) | 30.049
| 걸레받이 | 바탕만들기+걸레받이용 페인트칠 | 붓칠 2회, G.B.면(줄퍼티) | M2 | (7.5+5.65)*0.1-(7.28+<SSW02>(5.65))*0.1 | 0.022
|  | [비 고] |  |  | ■■ 기 타 ■■ | 0
| 바닥 | ◆건축물 현장정리 | 리모델링(준공청소포함) | M2 | (7.5*5.65) | 42.375
실명 : 2F.공동체부엌/발코니 개소 : 1 비고 : ★★★★★★★★★★
A ( 면 적 ) 21.501<구분구적법에 의한 면적 계산> = 21.501
AA ( A 증가분 ) = 0.000
AB ( A 공제분 ) = 0.000
L ( 둘 레 ) 7.5+2.57+0.4+0.325+6.85+0.325+0.25+2.57 = 20.790
LA ( L 추가 ) = 0.000
LB ( L 공제 ) = 0.000
B ( 걸레받이 ) 0.1 = 0.100
H ( 마감높이 ) 4.35 = 4.350
H1 (높이1 ) = 0.000
SLW01 (00.전시사무동 ) 6.810 * 2.400 = 16.344 개소:1
SSD02 (00.전시사무동 ) 0.900 * 2.100 = 1.890 개소:1
SSD03 (00.전시사무동 ) 1.800 * 2.100 = 3.780 개소:1
SSW02 (00.전시사무동 ) 8.300 * 2.100 = 11.760 개소:1
SSW03 (00.전시사무동 ) 7.280 * 2.100 = 15.288 개소:1
|  | [비 고] |  |  | ■■ 바 닥 ■■ | 0
|  | [비 고] |  |  | -- F03 | 0
| 바닥 | ◆기존면정리 | 바닥면 | M2 | (21.501<구분구적법에의한면적계산>) | 21.501
| 바닥 | 자동수평몰탈 | 바닥, 3mm, 칼라 | M2 | (21.501<구분구적법에의한면적계산>)*0 | 0
| 바닥 | 침투성표면강화제/인조석물갈기면 | 바닥 | M2 | (21.501<구분구적법에의한면적계산>) | 21.501
|  | [비 고] |  |  | ■■ 천 정 ■■ | 0
|  | [비 고] |  |  | -- F03 | 0
| 벽 | 기존면정리 | 천정면 | M2 | (21.501<구분구적법에의한면적계산>)*1.3 | 27.951
| 천장 | 바탕만들기+수성페인트 롤러칠(기존면) | 내천장 2회, con'c·mortar면, 친환경 | M2 | (21.501<구분구적법에의한면적계산>)*1.3 | 27.951
|  | [비 고] |  |  | ■■ 벽 ■■ | 0
|  | [비 고] |  |  | -- F03 | 0
| 벽 | 기존면정리 | 벽면 | M2 | (2.57+0.4+0.325+6.85+0.325+0.25)*4.35-(<SLW01>(6.81*3.7)+1.8*2.5) | 16.935
| 벽 | 바탕만들기+수성페인트 롤러칠(기존면) | 내부 2회, con'c·mortar면, 친환경 | M2 | (2.57+0.4+0.325+6.85+0.325+0.25)*4.35-(<SLW01>(6.81*3.7)+1.8*2.5) | 16.935
| 걸레받이 | 바탕만들기+걸레받이용 페인트칠(기존면) | 붓칠 2회, con'c·mortar면 | M2 | (2.57+0.4+0.325+6.85+0.325+0.25)*0.1-(6.81)*0.1 | 0.391
|  | [비 고] |  |  |  | 0
| 벽 | 바탕만들기+수성페인트 롤러칠 | 내부 2회, G.B.면 줄퍼티, 친환경 | M2 | ((7.5+2.57+0.4+0.325+6.85+0.325+0.25+2.57)-(2.57+0.4+0.325+6.85+0.325+0.25))*4.35-(15.288+2.57*2.1) | 23.119
| 걸레받이 | 바탕만들기+걸레받이용 페인트칠 | 붓칠 2회, G.B.면(줄퍼티) | M2 | ((7.5+2.57+0.4+0.325+6.85+0.325+0.25+2.57)-(2.57+0.4+0.325+6.85+0.325+0.25))*0.1-(7.28+2.57)*0.1 | 0.022
|  | [비 고] |  |  | ■■ 기 타 ■■ | 0
|  | 스틸핸드레일/외부 | FB W75*5T(우레탄P) + 환봉D13(우레탄P), H:1200 | M | <타일블록으로변경>(6.7)*0 | 0
| 바닥 | ◆건축물 현장정리 | 리모델링(준공청소포함) | M2 | (21.501<구분구적법에의한면적계산>) | 21.501
실명 : 2F.코워킹스페이스 개소 : 1 비고 : ★★★★★★★★★★
A ( 면 적 ) 204.677<구분구적법에 의한 면적 계산> = 204.677
AA ( A 증가분 ) = 0.000
AB ( A 공제분 ) = 0.000
L ( 둘 레 ) 66.52<구분구적법에 의한 둘레 계산> = 66.520
LA ( L 추가 ) = 0.000
LB ( L 공제 ) = 0.000
B ( 걸레받이 ) 0.1 = 0.100
H ( 마감높이 ) 3.6 = 3.600
H1 (높이1 ) = 0.000
EAMD01 (00.전시사무동 ) 1.800 * 2.400 = 4.320 개소:1
ESSD01 (00.전시사무동 ) 1.800 * 2.100 = 3.780 개소:1
SSD02 (00.전시사무동 ) 0.900 * 2.100 = 1.890 개소:1
|  | [비 고] |  |  | ■■ 바 닥 ■■ | 0
|  | [비 고] |  |  | -- F04 | 0
| 바닥 | ◆기존면정리 | 바닥면 | M2 | (204.677<구분구적법에의한면적계산>) | 204.677
| 바닥 | 비닐타일 깔기 | 비닐타일, 3*450*450mm, 데코타일 | M2 | (204.677<구분구적법에의한면적계산>) | 204.677
|  | [비 고] |  |  | ■■ 천 정 ■■ | 0
|  | [비 고] |  |  | -- F04 | 0
| 천장 | 불연천장재 | 불연천장재, 석고텍스, 9mm | M2 | (204.677<구분구적법에의한면적계산>) | 204.677
| 천장 | 흡음텍스 설치 |  | M2 | (204.677<구분구적법에의한면적계산>) | 204.677
| 몰딩 | ◆AL몰딩 설치 | W형, 15*15*15*15*1.0mm | M | (66.52<구분구적법에의한둘레계산>) | 66.52
|  | [비 고] |  |  | ■■ 벽 ■■ | 0
|  | [비 고] |  |  | -- F04 | 0
| 벽 | 기존면정리 | 벽면 | M2 | (0.2+0.4+7+0.4+0.5+0.4+7+0.4+0.5+0.4+7+0.4+0.25+0.25+0.42+0.42+0.5+0.42+0.42+0.5+0.42+0.42+7)*3.6-(1.8*3.7+1.8*2.5*3+3.78) | 104.292
| 벽 | 바탕만들기+수성페인트 롤러칠(기존면) | 내부 2회, con'c·mortar면, 친환경 | M2 | (0.2+0.4+7+0.4+0.5+0.4+7+0.4+0.5+0.4+7+0.4+0.25+0.25+0.42+0.42+0.5+0.42+0.42+0.5+0.42+0.42+7)*3.6-(1.8*3.7+1.8*2.5*3+3.78) | 104.292
| 걸레받이 | 바탕만들기+걸레받이용 페인트칠(기존면) | 붓칠 2회, con'c·mortar면 | M2 | (0.2+0.4+7+0.4+0.5+0.4+7+0.4+0.5+0.4+7+0.4+0.25+0.25+0.42+0.42+0.5+0.42+0.42+0.5+0.42+0.42+7)*0.1-(1.8*3.7+1.8)*0.1 | 2.716
|  | [비 고] |  |  |  | 0
| 벽 | 바탕만들기+수성페인트 롤러칠 | 내부 2회, G.B.면 줄퍼티, 친환경 | M2 | ((66.52<구분구적법에의한둘레계산>)-(0.2+0.4+7+0.4+0.5+0.4+7+0.4+0.5+0.4+7+0.4+0.25+0.25+0.42+0.42+0.5+0.42+0.42+0.5+0.42+0.42+7))*3.6-(4.32+1.89*2) | 103.14
| 걸레받이 | 바탕만들기+걸레받이용 페인트칠 | 붓칠 2회, G.B.면(줄퍼티) | M2 | ((66.52<구분구적법에의한둘레계산>)-(0.2+0.4+7+0.4+0.5+0.4+7+0.4+0.5+0.4+7+0.4+0.25+0.25+0.42+0.42+0.5+0.42+0.42+0.5+0.42+0.42+7))*0.1-(1.8+0.9*2)*0.1 | 2.73
|  | [비 고] |  |  | ■■ 기 타 ■■ | 0
| 바닥 | ◆건축물 현장정리 | 리모델링(준공청소포함) | M2 | (204.677<구분구적법에의한면적계산>) | 204.677
실명 : 2F.운영사무실 개소 : 1 비고 : ★★★★★★★★★★
A ( 면 적 ) 33.096<구분구적법에 의한 면적 계산> = 33.096
AA ( A 증가분 ) = 0.000
AB ( A 공제분 ) = 0.000
L ( 둘 레 ) 5.53+5.58+0.2+0.42+5.33+6 = 23.060
LA ( L 추가 ) = 0.000
LB ( L 공제 ) = 0.000
B ( 걸레받이 ) 0.1 = 0.100
H ( 마감높이 ) 3.6 = 3.600
H1 (높이1 ) = 0.000
SD03 (00.전시사무동 ) 0.930 * 2.100 = 1.953 개소:1
SW01 (00.전시사무동 ) 4.600 * 2.100 = 9.660 개소:1
WD01 (00.전시사무동 ) 0.900 * 2.100 = 1.890 개소:1
WD03 (00.전시사무동 ) 0.900 * 2.400 = 2.160 개소:1
|  | [비 고] |  |  | ■■ 바 닥 ■■ | 0
|  | [비 고] |  |  | -- F04 | 0
| 바닥 | ◆기존면정리 | 바닥면 | M2 | (33.096<구분구적법에의한면적계산>) | 33.096
| 바닥 | 비닐타일 깔기 | 비닐타일, 3*450*450mm, 데코타일 | M2 | (33.096<구분구적법에의한면적계산>) | 33.096
|  | [비 고] |  |  | ■■ 천 정 ■■ | 0
|  | [비 고] |  |  | -- F04 | 0
| 천장 | 불연천장재 | 불연천장재, 석고텍스, 9mm | M2 | (33.096<구분구적법에의한면적계산>) | 33.096
| 천장 | 흡음텍스 설치 |  | M2 | (33.096<구분구적법에의한면적계산>) | 33.096
| 몰딩 | ◆AL몰딩 설치 | W형, 15*15*15*15*1.0mm | M | (5.53+5.58+0.2+0.42+5.33+6) | 23.06
|  | [비 고] |  |  | ■■ 벽 ■■ | 0
|  | [비 고] |  |  | -- F04 | 0
| 벽 | 기존면정리 | 벽면 | M2 | (0.2+0.42)*3.6 | 2.232
| 벽 | 바탕만들기+수성페인트 롤러칠(기존면) | 내부 2회, con'c·mortar면, 친환경 | M2 | (0.2+0.42)*3.6 | 2.232
| 걸레받이 | 바탕만들기+걸레받이용 페인트칠(기존면) | 붓칠 2회, con'c·mortar면 | M2 | (0.2+0.42)*0.1 | 0.062
|  | [비 고] |  |  |  | 0
| 벽 | 바탕만들기+수성페인트 롤러칠 | 내부 2회, G.B.면 줄퍼티, 친환경 | M2 | ((5.53+5.58+0.2+0.42+5.33+6)-(0.2+0.42))*3.6-(1.89*2+9.66+1.953) | 65.391
| 걸레받이 | 바탕만들기+걸레받이용 페인트칠 | 붓칠 2회, G.B.면(줄퍼티) | M2 | ((5.53+5.58+0.2+0.42+5.33+6)-(0.2+0.42))*0.1-(0.9*2+4.6+0.93)*0.1 | 1.511
|  | [비 고] |  |  | ■■ 기 타 ■■ | 0
| 바닥 | ◆건축물 현장정리 | 리모델링(준공청소포함) | M2 | (33.096<구분구적법에의한면적계산>) | 33.096
실명 : 2F.회의실2 개소 : 1 비고 : ★★★★★★★★★★
A ( 면 적 ) 16.897<구분구적법에 의한 면적 계산> = 16.897
AA ( A 증가분 ) = 0.000
AB ( A 공제분 ) = 0.000
L ( 둘 레 ) 5.33+0.4+0.2+2.67+5.53+3.07 = 17.200
LA ( L 추가 ) = 0.000
LB ( L 공제 ) = 0.000
B ( 걸레받이 ) 0.1 = 0.100
H ( 마감높이 ) 3.6 = 3.600
H1 (높이1 ) = 0.000
SD03 (00.전시사무동 ) 0.930 * 2.100 = 1.953 개소:1
SW01 (00.전시사무동 ) 4.600 * 2.100 = 9.660 개소:1
|  | [비 고] |  |  | ■■ 바 닥 ■■ | 0
|  | [비 고] |  |  | -- F04 | 0
| 바닥 | ◆기존면정리 | 바닥면 | M2 | (16.897<구분구적법에의한면적계산>) | 16.897
| 바닥 | 비닐타일 깔기 | 비닐타일, 3*450*450mm, 데코타일 | M2 | (16.897<구분구적법에의한면적계산>) | 16.897
|  | [비 고] |  |  | ■■ 천 정 ■■ | 0
|  | [비 고] |  |  | -- F04 | 0
| 천장 | 불연천장재 | 불연천장재, 석고텍스, 9mm | M2 | (16.897<구분구적법에의한면적계산>) | 16.897
| 천장 | 흡음텍스 설치 |  | M2 | (16.897<구분구적법에의한면적계산>) | 16.897
| 몰딩 | ◆AL몰딩 설치 | W형, 15*15*15*15*1.0mm | M | (5.33+0.4+0.2+2.67+5.53+3.07) | 17.2
|  | [비 고] |  |  | ■■ 벽 ■■ | 0
|  | [비 고] |  |  | -- F04 | 0
| 벽 | 기존면정리 | 벽면 | M2 | (5.33+0.4+0.2)*3.6-(1.8*2.5) | 16.848
| 벽 | 바탕만들기+수성페인트 롤러칠(기존면) | 내부 2회, con'c·mortar면, 친환경 | M2 | (5.33+0.4+0.2)*3.6-(1.8*2.5) | 16.848
| 걸레받이 | 바탕만들기+걸레받이용 페인트칠(기존면) | 붓칠 2회, con'c·mortar면 | M2 | (5.33+0.4+0.2)*0.1 | 0.593
| 벽 | 모르타르 바름 | 내벽, 18mm, 3.6m 이하 | M2 | (1.8*2.5) | 4.5
| 벽 | 바탕만들기+수성페인트 롤러칠 | 내부 2회, con'c·mortar면, 친환경 | M2 | (1.8*2.5) | 4.5
|  | [비 고] |  |  |  | 0
| 벽 | 바탕만들기+수성페인트 롤러칠 | 내부 2회, G.B.면 줄퍼티, 친환경 | M2 | (2.67+5.53+3.07)*3.6-(9.66+1.953) | 28.959
| 걸레받이 | 바탕만들기+걸레받이용 페인트칠 | 붓칠 2회, G.B.면(줄퍼티) | M2 | (2.67+5.53+3.07)*0.1-(4.6+0.93)*0.1 | 0.574
|  | [비 고] |  |  | ■■ 기 타 ■■ | 0
| 바닥 | ◆건축물 현장정리 | 리모델링(준공청소포함) | M2 | (16.897<구분구적법에의한면적계산>) | 16.897
실명 : 2F.창업창작사무실(소)/좌 개소 : 1 비고 : ★★★★★★★★★★
A ( 면 적 ) 34.21<구분구적법에 의한 면적 계산> = 34.210
AA ( A 증가분 ) = 0.000
AB ( A 공제분 ) = 0.000
L ( 둘 레 ) 0.4+0.465+3.35+9.215+3.35+0.4+0.4+8.35 = 25.930
LA ( L 추가 ) = 0.000
LB ( L 공제 ) = 0.000
B ( 걸레받이 ) 0.1 = 0.100
H ( 마감높이 ) 3.6 = 3.600
H1 (높이1 ) = 0.000
SW09 (00.전시사무동 ) 2.430 * 2.400 = 5.832 개소:1
WD02 (00.전시사무동 ) 1.800 * 2.400 = 4.320 개소:1
WD03 (00.전시사무동 ) 0.900 * 2.400 = 2.160 개소:1
|  | [비 고] |  |  | ■■ 바 닥 ■■ | 0
|  | [비 고] |  |  | -- F04 | 0
| 바닥 | ◆기존면정리 | 바닥면 | M2 | (34.21<구분구적법에의한면적계산>) | 34.21
| 바닥 | 비닐타일 깔기 | 비닐타일, 3*450*450mm, 데코타일 | M2 | (34.21<구분구적법에의한면적계산>) | 34.21
|  | [비 고] |  |  | ■■ 천 정 ■■ | 0
|  | [비 고] |  |  | -- F04 | 0
| 천장 | 불연천장재 | 불연천장재, 석고텍스, 9mm | M2 | (34.21<구분구적법에의한면적계산>) | 34.21
| 천장 | 흡음텍스 설치 |  | M2 | (34.21<구분구적법에의한면적계산>) | 34.21
| 몰딩 | ◆AL몰딩 설치 | W형, 15*15*15*15*1.0mm | M | (0.4+0.465+3.35+9.215+3.35+0.4+0.4+8.35) | 25.93
|  | [비 고] |  |  | ■■ 벽 ■■ | 0
|  | [비 고] |  |  | -- F04 | 0
| 벽 | 기존면정리 | 벽면 | M2 | (0.4+0.465+3.35+0.4+0.4+8.35)*3.6-(1.8*2.5*3) | 34.614
| 벽 | 바탕만들기+수성페인트 롤러칠(기존면) | 내부 2회, con'c·mortar면, 친환경 | M2 | (0.4+0.465+3.35+0.4+0.4+8.35)*3.6-(1.8*2.5*3) | 34.614
| 걸레받이 | 바탕만들기+걸레받이용 페인트칠(기존면) | 붓칠 2회, con'c·mortar면 | M2 | (0.4+0.465+3.35+0.4+0.4+8.35)*0.1 | 1.336
|  | [비 고] |  |  |  | 0
| 벽 | 바탕만들기+수성페인트 롤러칠 | 내부 2회, G.B.면 줄퍼티, 친환경 | M2 | ((0.4+0.465+3.35+9.215+3.35+0.4+0.4+8.35)-(0.4+0.465+3.35+0.4+0.4+8.35))*3.6-(5.832+2.16) | 37.242
| 걸레받이 | 바탕만들기+걸레받이용 페인트칠 | 붓칠 2회, G.B.면(줄퍼티) | M2 | ((0.4+0.465+3.35+9.215+3.35+0.4+0.4+8.35)-(0.4+0.465+3.35+0.4+0.4+8.35))*0.1-(2.43+0.9)*0.1 | 0.923
|  | [비 고] |  |  | ■■ 기 타 ■■ | 0
| 바닥 | ◆건축물 현장정리 | 리모델링(준공청소포함) | M2 | (34.21<구분구적법에의한면적계산>) | 34.21
실명 : 2F.창업창작사무실(소)/우 개소 : 1 비고 : ★★★★★★★★★★
A ( 면 적 ) 33.001<구분구적법에 의한 면적 계산> = 33.001
AA ( A 증가분 ) = 0.000
AB ( A 공제분 ) = 0.000
L ( 둘 레 ) 3.4+0.465+0.2+8.35+0.2+0.4+3.4+9.215 = 25.630
LA ( L 추가 ) = 0.000
LB ( L 공제 ) = 0.000
B ( 걸레받이 ) 0.1 = 0.100
H ( 마감높이 ) 3.6 = 3.600
H1 (높이1 ) = 0.000
SW08 (00.전시사무동 ) 2.480 * 2.400 = 5.952 개소:1
WD03 (00.전시사무동 ) 0.900 * 2.400 = 2.160 개소:1
WD04 (00.전시사무동 ) 0.800 * 2.100 = 1.680 개소:1
|  | [비 고] |  |  | ■■ 바 닥 ■■ | 0
|  | [비 고] |  |  | -- F04 | 0
| 바닥 | ◆기존면정리 | 바닥면 | M2 | (33.001<구분구적법에의한면적계산>) | 33.001
| 바닥 | 비닐타일 깔기 | 비닐타일, 3*450*450mm, 데코타일 | M2 | (33.001<구분구적법에의한면적계산>) | 33.001
|  | [비 고] |  |  | ■■ 천 정 ■■ | 0
|  | [비 고] |  |  | -- F04 | 0
| 천장 | 불연천장재 | 불연천장재, 석고텍스, 9mm | M2 | (33.001<구분구적법에의한면적계산>) | 33.001
| 천장 | 흡음텍스 설치 |  | M2 | (33.001<구분구적법에의한면적계산>) | 33.001
| 몰딩 | ◆AL몰딩 설치 | W형, 15*15*15*15*1.0mm | M | (3.4+0.465+0.2+8.35+0.2+0.4+3.4+9.215) | 25.63
|  | [비 고] |  |  | ■■ 벽 ■■ | 0
|  | [비 고] |  |  | -- F04 | 0
| 벽 | 기존면정리 | 벽면 | M2 | (0.465+0.2+0.2+0.4+3.4)*3.6-(1.8*2.5) | 12.294
| 벽 | 바탕만들기+수성페인트 롤러칠(기존면) | 내부 2회, con'c·mortar면, 친환경 | M2 | (0.465+0.2+0.2+0.4+3.4)*3.6-(1.8*2.5) | 12.294
| 걸레받이 | 바탕만들기+걸레받이용 페인트칠(기존면) | 붓칠 2회, con'c·mortar면 | M2 | (0.465+0.2+0.2+0.4+3.4)*0.1 | 0.466
|  | [비 고] |  |  |  | 0
| 벽 | 바탕만들기+수성페인트 롤러칠 | 내부 2회, G.B.면 줄퍼티, 친환경 | M2 | ((3.4+0.465+0.2+8.35+0.2+0.4+3.4+9.215)-(0.465+0.2+0.2+0.4+3.4))*3.6-(2.16+5.952) | 67.362
| 걸레받이 | 바탕만들기+걸레받이용 페인트칠 | 붓칠 2회, G.B.면(줄퍼티) | M2 | ((3.4+0.465+0.2+8.35+0.2+0.4+3.4+9.215)-(0.465+0.2+0.2+0.4+3.4))*0.1-(0.9+2.48)*0.1 | 1.758
|  | [비 고] |  |  | ■■ 기 타 ■■ | 0
| 바닥 | ◆건축물 현장정리 | 리모델링(준공청소포함) | M2 | (33.001<구분구적법에의한면적계산>) | 33.001
실명 : 2F.창업창작사무실(대)/좌 개소 : 1 비고 : ★★★★★★★★★★
A ( 면 적 ) 68.262<구분구적법에 의한 면적 계산> = 68.262
AA ( A 증가분 ) = 0.000
AB ( A 공제분 ) = 0.000
L ( 둘 레 ) 0.2+0.465+7+0.465+0.25+8.35+0.25+0.4+7+0.4+0.2+8.35 = 33.330
LA ( L 추가 ) = 0.000
LB ( L 공제 ) = 0.000
B ( 걸레받이 ) 0.1 = 0.100
H ( 마감높이 ) 3.6 = 3.600
H1 (높이1 ) = 0.000
SW07 (00.전시사무동 ) 6.060 * 2.400 = 14.544 개소:1
WD03 (00.전시사무동 ) 0.900 * 2.400 = 2.160 개소:1
WD04 (00.전시사무동 ) 0.800 * 2.100 = 1.680 개소:1
|  | [비 고] |  |  | ■■ 바 닥 ■■ | 0
|  | [비 고] |  |  | -- F04 | 0
| 바닥 | ◆기존면정리 | 바닥면 | M2 | (68.262<구분구적법에의한면적계산>) | 68.262
| 바닥 | 비닐타일 깔기 | 비닐타일, 3*450*450mm, 데코타일 | M2 | (68.262<구분구적법에의한면적계산>) | 68.262
|  | [비 고] |  |  | ■■ 천 정 ■■ | 0
|  | [비 고] |  |  | -- F04 | 0
| 천장 | 불연천장재 | 불연천장재, 석고텍스, 9mm | M2 | (68.262<구분구적법에의한면적계산>) | 68.262
| 천장 | 흡음텍스 설치 |  | M2 | (68.262<구분구적법에의한면적계산>) | 68.262
| 몰딩 | ◆AL몰딩 설치 | W형, 15*15*15*15*1.0mm | M | (0.2+0.465+7+0.465+0.25+8.35+0.25+0.4+7+0.4+0.2+8.35) | 33.33
|  | [비 고] |  |  | ■■ 벽 ■■ | 0
|  | [비 고] |  |  | -- F04 | 0
| 벽 | 기존면정리 | 벽면 | M2 | (0.2+0.465+0.465+0.25+0.25+0.4+7+0.4+0.2)*3.6-(1.8*2.5*2) | 25.668
| 벽 | 바탕만들기+수성페인트 롤러칠(기존면) | 내부 2회, con'c·mortar면, 친환경 | M2 | (0.2+0.465+0.465+0.25+0.25+0.4+7+0.4+0.2)*3.6-(1.8*2.5*2) | 25.668
| 걸레받이 | 바탕만들기+걸레받이용 페인트칠(기존면) | 붓칠 2회, con'c·mortar면 | M2 | (0.2+0.465+0.465+0.25+0.25+0.4+7+0.4+0.2)*0.1 | 0.963
|  | [비 고] |  |  |  | 0
| 벽 | 바탕만들기+수성페인트 롤러칠 | 내부 2회, G.B.면 줄퍼티, 친환경 | M2 | ((0.2+0.465+7+0.465+0.25+8.35+0.25+0.4+7+0.4+0.2+8.35)-(0.2+0.465+0.465+0.25+0.25+0.4+7+0.4+0.2))*3.6-(2.16+14.544) | 68.616
| 걸레받이 | 바탕만들기+걸레받이용 페인트칠 | 붓칠 2회, G.B.면(줄퍼티) | M2 | ((0.2+0.465+7+0.465+0.25+8.35+0.25+0.4+7+0.4+0.2+8.35)-(0.2+0.465+0.465+0.25+0.25+0.4+7+0.4+0.2))*0.1-(0.9+6.06)*0.1 | 1.674
|  | [비 고] |  |  | ■■ 기 타 ■■ | 0
| 바닥 | ◆건축물 현장정리 | 리모델링(준공청소포함) | M2 | (68.262<구분구적법에의한면적계산>) | 68.262
실명 : 2F.창업창작사무실(대)/우 개소 : 1 비고 : ★★★★★★★★★★
A ( 면 적 ) 68.262<구분구적법에 의한 면적 계산> = 68.262
AA ( A 증가분 ) = 0.000
AB ( A 공제분 ) = 0.000
L ( 둘 레 ) 0.25+0.465+7+0.465+0.2+8.35+0.2+0.4+7+0.4+0.25+8.35 = 33.330
LA ( L 추가 ) = 0.000
LB ( L 공제 ) = 0.000
B ( 걸레받이 ) 0.1 = 0.100
H ( 마감높이 ) 3.6 = 3.600
H1 (높이1 ) = 0.000
SW06 (00.전시사무동 ) 6.060 * 2.400 = 14.544 개소:1
WD03 (00.전시사무동 ) 0.900 * 2.400 = 2.160 개소:1
WD04 (00.전시사무동 ) 0.800 * 2.100 = 1.680 개소:1
|  | [비 고] |  |  | ■■ 바 닥 ■■ | 0
|  | [비 고] |  |  | -- F04 | 0
| 바닥 | ◆기존면정리 | 바닥면 | M2 | (68.262<구분구적법에의한면적계산>) | 68.262
| 바닥 | 비닐타일 깔기 | 비닐타일, 3*450*450mm, 데코타일 | M2 | (68.262<구분구적법에의한면적계산>) | 68.262
|  | [비 고] |  |  | ■■ 천 정 ■■ | 0
|  | [비 고] |  |  | -- F04 | 0
| 천장 | 불연천장재 | 불연천장재, 석고텍스, 9mm | M2 | (68.262<구분구적법에의한면적계산>) | 68.262
| 천장 | 흡음텍스 설치 |  | M2 | (68.262<구분구적법에의한면적계산>) | 68.262
| 몰딩 | ◆AL몰딩 설치 | W형, 15*15*15*15*1.0mm | M | (0.25+0.465+7+0.465+0.2+8.35+0.2+0.4+7+0.4+0.25+8.35) | 33.33
|  | [비 고] |  |  | ■■ 벽 ■■ | 0
|  | [비 고] |  |  | -- F04 | 0
| 벽 | 기존면정리 | 벽면 | M2 | (0.25+0.465+0.465+0.2+0.2+0.4+7+0.4+0.25)*3.6-(1.8*2.5*2) | 25.668
| 벽 | 바탕만들기+수성페인트 롤러칠(기존면) | 내부 2회, con'c·mortar면, 친환경 | M2 | (0.25+0.465+0.465+0.2+0.2+0.4+7+0.4+0.25)*3.6-(1.8*2.5*2) | 25.668
| 걸레받이 | 바탕만들기+걸레받이용 페인트칠(기존면) | 붓칠 2회, con'c·mortar면 | M2 | (0.25+0.465+0.465+0.2+0.2+0.4+7+0.4+0.25)*0.1 | 0.963
|  | [비 고] |  |  |  | 0
| 벽 | 바탕만들기+수성페인트 롤러칠 | 내부 2회, G.B.면 줄퍼티, 친환경 | M2 | ((0.25+0.465+7+0.465+0.2+8.35+0.2+0.4+7+0.4+0.25+8.35)-(0.25+0.465+0.465+0.2+0.2+0.4+7+0.4+0.25))*3.6-(2.16+14.544) | 68.616
| 걸레받이 | 바탕만들기+걸레받이용 페인트칠 | 붓칠 2회, G.B.면(줄퍼티) | M2 | ((0.25+0.465+7+0.465+0.2+8.35+0.2+0.4+7+0.4+0.25+8.35)-(0.25+0.465+0.465+0.2+0.2+0.4+7+0.4+0.25))*0.1-(0.9+6.06)*0.1 | 1.674
|  | [비 고] |  |  | ■■ 기 타 ■■ | 0
| 바닥 | ◆건축물 현장정리 | 리모델링(준공청소포함) | M2 | (68.262<구분구적법에의한면적계산>) | 68.262
실명 : 2F.창업창작사무실(소)/D-E좌 개소 : 1 비고 : ★★★★★★★★★★
A ( 면 적 ) 33.461<구분구적법에 의한 면적 계산> = 33.461
AA ( A 증가분 ) = 0.000
AB ( A 공제분 ) = 0.000
L ( 둘 레 ) 0.2+0.465+3.45+9.215+3.45+0.4+0.2+8.35 = 25.730
LA ( L 추가 ) = 0.000
LB ( L 공제 ) = 0.000
B ( 걸레받이 ) 0.1 = 0.100
H ( 마감높이 ) 3.6 = 3.600
H1 (높이1 ) = 0.000
SW05 (00.전시사무동 ) 2.530 * 2.400 = 6.072 개소:1
WD03 (00.전시사무동 ) 0.900 * 2.400 = 2.160 개소:1
WD04 (00.전시사무동 ) 0.800 * 2.100 = 1.680 개소:1
|  | [비 고] |  |  | ■■ 바 닥 ■■ | 0
|  | [비 고] |  |  | -- F04 | 0
| 바닥 | ◆기존면정리 | 바닥면 | M2 | (33.461<구분구적법에의한면적계산>) | 33.461
| 바닥 | 비닐타일 깔기 | 비닐타일, 3*450*450mm, 데코타일 | M2 | (33.461<구분구적법에의한면적계산>) | 33.461
|  | [비 고] |  |  | ■■ 천 정 ■■ | 0
|  | [비 고] |  |  | -- F04 | 0
| 천장 | 불연천장재 | 불연천장재, 석고텍스, 9mm | M2 | (33.461<구분구적법에의한면적계산>) | 33.461
| 천장 | 흡음텍스 설치 |  | M2 | (33.461<구분구적법에의한면적계산>) | 33.461
| 몰딩 | ◆AL몰딩 설치 | W형, 15*15*15*15*1.0mm | M | (0.2+0.465+3.45+9.215+3.45+0.4+0.2+8.35) | 25.73
|  | [비 고] |  |  | ■■ 벽 ■■ | 0
|  | [비 고] |  |  | -- F04 | 0
| 벽 | 기존면정리 | 벽면 | M2 | (0.2+0.465+3.45+0.4+0.2)*3.6-(1.8*2.5) | 12.474
| 벽 | 바탕만들기+수성페인트 롤러칠(기존면) | 내부 2회, con'c·mortar면, 친환경 | M2 | (0.2+0.465+3.45+0.4+0.2)*3.6-(1.8*2.5) | 12.474
| 걸레받이 | 바탕만들기+걸레받이용 페인트칠(기존면) | 붓칠 2회, con'c·mortar면 | M2 | (0.2+0.465+3.45+0.4+0.2)*0.1 | 0.471
|  | [비 고] |  |  |  | 0
| 벽 | 바탕만들기+수성페인트 롤러칠 | 내부 2회, G.B.면 줄퍼티, 친환경 | M2 | ((0.2+0.465+3.45+9.215+3.45+0.4+0.2+8.35)-(0.2+0.465+3.45+0.4+0.2))*3.6-(2.16+6.072) | 67.422
| 걸레받이 | 바탕만들기+걸레받이용 페인트칠 | 붓칠 2회, G.B.면(줄퍼티) | M2 | ((0.2+0.465+3.45+9.215+3.45+0.4+0.2+8.35)-(0.2+0.465+3.45+0.4+0.2))*0.1-(0.9+2.53)*0.1 | 1.758
|  | [비 고] |  |  | ■■ 기 타 ■■ | 0
| 바닥 | ◆건축물 현장정리 | 리모델링(준공청소포함) | M2 | (33.461<구분구적법에의한면적계산>) | 33.461
실명 : 2F.창업창작사무실(소)/D-E우 개소 : 1 비고 : ★★★★★★★★★★
A ( 면 적 ) 35.298<구분구적법에 의한 면적 계산> = 35.298
AA ( A 증가분 ) = 0.000
AB ( A 공제분 ) = 0.000
L ( 둘 레 ) 3.45+0.465+0.42+8.35+0.42+0.4+3.45+9.215 = 26.170
LA ( L 추가 ) = 0.000
LB ( L 공제 ) = 0.000
B ( 걸레받이 ) 0.1 = 0.100
H ( 마감높이 ) 3.6 = 3.600
H1 (높이1 ) = 0.000
SW04 (00.전시사무동 ) 2.530 * 2.400 = 6.072 개소:1
WD03 (00.전시사무동 ) 0.900 * 2.400 = 2.160 개소:1
WD04 (00.전시사무동 ) 0.800 * 2.100 = 1.680 개소:1
|  | [비 고] |  |  | ■■ 바 닥 ■■ | 0
|  | [비 고] |  |  | -- F04 | 0
| 바닥 | ◆기존면정리 | 바닥면 | M2 | (35.298<구분구적법에의한면적계산>) | 35.298
| 바닥 | 비닐타일 깔기 | 비닐타일, 3*450*450mm, 데코타일 | M2 | (35.298<구분구적법에의한면적계산>) | 35.298
|  | [비 고] |  |  | ■■ 천 정 ■■ | 0
|  | [비 고] |  |  | -- F04 | 0
| 천장 | 불연천장재 | 불연천장재, 석고텍스, 9mm | M2 | (35.298<구분구적법에의한면적계산>) | 35.298
| 천장 | 흡음텍스 설치 |  | M2 | (35.298<구분구적법에의한면적계산>) | 35.298
| 몰딩 | ◆AL몰딩 설치 | W형, 15*15*15*15*1.0mm | M | (3.45+0.465+0.42+8.35+0.42+0.4+3.45+9.215) | 26.17
|  | [비 고] |  |  | ■■ 벽 ■■ | 0
|  | [비 고] |  |  | -- F04 | 0
| 벽 | 기존면정리 | 벽면 | M2 | (0.465+0.42+0.42+0.4+3.45)*3.6-(1.8*2.5) | 14.058
| 벽 | 바탕만들기+수성페인트 롤러칠(기존면) | 내부 2회, con'c·mortar면, 친환경 | M2 | (0.465+0.42+0.42+0.4+3.45)*3.6-(1.8*2.5) | 14.058
| 걸레받이 | 바탕만들기+걸레받이용 페인트칠(기존면) | 붓칠 2회, con'c·mortar면 | M2 | (0.465+0.42+0.42+0.4+3.45)*0.1 | 0.515
|  | [비 고] |  |  |  | 0
| 벽 | 바탕만들기+수성페인트 롤러칠 | 내부 2회, G.B.면 줄퍼티, 친환경 | M2 | ((3.45+0.465+0.42+8.35+0.42+0.4+3.45+9.215)-(0.465+0.42+0.42+0.4+3.45))*3.6-(2.16+6.072) | 67.422
| 걸레받이 | 바탕만들기+걸레받이용 페인트칠 | 붓칠 2회, G.B.면(줄퍼티) | M2 | ((3.45+0.465+0.42+8.35+0.42+0.4+3.45+9.215)-(0.465+0.42+0.42+0.4+3.45))*0.1-(0.9+2.53)*0.1 | 1.758
|  | [비 고] |  |  | ■■ 기 타 ■■ | 0
| 바닥 | ◆건축물 현장정리 | 리모델링(준공청소포함) | M2 | (35.298<구분구적법에의한면적계산>) | 35.298
실명 : 2F.해양문화연구실 개소 : 1 비고 : ★★★★★★★★★★
A ( 면 적 ) 60.065<구분구적법에 의한 면적 계산> = 60.065
AA ( A 증가분 ) = 0.000
AB ( A 공제분 ) = 0.000
L ( 둘 레 ) 5.31+0.54+4.4+5.86+10.25+5.86 = 32.220
LA ( L 추가 ) = 0.000
LB ( L 공제 ) = 0.000
B ( 걸레받이 ) 0.1 = 0.100
H ( 마감높이 ) 3.6 = 3.600
H1 (높이1 ) = 0.000
SW01 (00.전시사무동 ) 4.600 * 2.100 = 9.660 개소:1
WD04 (00.전시사무동 ) 0.800 * 2.100 = 1.680 개소:1
|  | [비 고] |  |  | ■■ 바 닥 ■■ | 0
|  | [비 고] |  |  | -- F04' | 0
| 바닥 | ◆기존면정리 | 바닥면 | M2 | (60.065<구분구적법에의한면적계산>) | 60.065
| 바닥 | 비닐타일 깔기 | 비닐타일, 3*450*450mm, 데코타일 | M2 | (60.065<구분구적법에의한면적계산>) | 60.065
|  | [비 고] |  |  | ■■ 천 정 ■■ | 0
|  | [비 고] |  |  | -- F04' | 0
| 천장 | 불연천장재 | 불연천장재, 석고텍스, 9mm | M2 | (60.065<구분구적법에의한면적계산>) | 60.065
| 천장 | 흡음텍스 설치 |  | M2 | (60.065<구분구적법에의한면적계산>) | 60.065
| 몰딩 | ◆AL몰딩 설치 | W형, 15*15*15*15*1.0mm | M | (5.31+0.54+4.4+5.86+10.25+5.86) | 32.22
|  | [비 고] |  |  | ■■ 벽 ■■ | 0
|  | [비 고] |  |  | -- F04' | 0
| 벽 | 바탕만들기+수성페인트 롤러칠(기존면) | 내부 2회, G.B.면, 친환경 | M2 | (0.54)*3.6 | 1.944
| 걸레받이 | 바탕만들기+걸레받이용 페인트칠(기존면) | 붓칠 2회, G.B.면 | M2 | (0.54)*0.1 | 0.054
|  | [비 고] |  |  |  | 0
| 벽 | 바탕만들기+수성페인트 롤러칠 | 내부 2회, G.B.면 줄퍼티, 친환경 | M2 | ((5.31+0.54+4.4+5.86+10.25+5.86)-(0.54))*3.6-(2.16+9.66) | 102.228
| 걸레받이 | 바탕만들기+걸레받이용 페인트칠 | 붓칠 2회, G.B.면(줄퍼티) | M2 | ((5.31+0.54+4.4+5.86+10.25+5.86)-(0.54))*0.1-(0.9+4.6)*0.1 | 2.618
|  | [비 고] |  |  | ■■ 기 타 ■■ | 0
| 바닥 | ◆건축물 현장정리 | 리모델링(준공청소포함) | M2 | (60.065<구분구적법에의한면적계산>) | 60.065
실명 : 2F.회의실1 개소 : 1 비고 : ★★★★★★★★★★
A ( 면 적 ) 45.708<구분구적법에 의한 면적 계산> = 45.708
AA ( A 증가분 ) = 0.000
AB ( A 공제분 ) = 0.000
L ( 둘 레 ) 0.4+6.98+0.42+5.86+7.8+5.86 = 27.320
LA ( L 추가 ) = 0.000
LB ( L 공제 ) = 0.000
B ( 걸레받이 ) 0.1 = 0.100
H ( 마감높이 ) 3.6 = 3.600
H1 (높이1 ) = 0.000
SW03 (00.전시사무동 ) 6.720 * 2.400 = 16.128 개소:1
WD04 (00.전시사무동 ) 0.800 * 2.100 = 1.680 개소:1
|  | [비 고] |  |  | ■■ 바 닥 ■■ | 0
|  | [비 고] |  |  | -- F04' | 0
| 바닥 | ◆기존면정리 | 바닥면 | M2 | (45.708<구분구적법에의한면적계산>) | 45.708
| 바닥 | 비닐타일 깔기 | 비닐타일, 3*450*450mm, 데코타일 | M2 | (45.708<구분구적법에의한면적계산>) | 45.708
|  | [비 고] |  |  | ■■ 천 정 ■■ | 0
|  | [비 고] |  |  | -- F04' | 0
| 천장 | 불연천장재 | 불연천장재, 석고텍스, 9mm | M2 | (45.708<구분구적법에의한면적계산>) | 45.708
| 천장 | 흡음텍스 설치 |  | M2 | (45.708<구분구적법에의한면적계산>) | 45.708
| 몰딩 | ◆AL몰딩 설치 | W형, 15*15*15*15*1.0mm | M | (0.4+6.98+0.42+5.86+7.8+5.86) | 27.32
|  | [비 고] |  |  | ■■ 벽 ■■ | 0
|  | [비 고] |  |  | -- F04' | 0
| 벽 | 바탕만들기+수성페인트 롤러칠(기존면) | 내부 2회, G.B.면, 친환경 | M2 | (0.4+0.42)*3.6 | 2.952
| 걸레받이 | 바탕만들기+걸레받이용 페인트칠(기존면) | 붓칠 2회, G.B.면 | M2 | (0.4+0.42)*0.1 | 0.082
|  | [비 고] |  |  |  | 0
| 벽 | 바탕만들기+수성페인트 롤러칠 | 내부 2회, G.B.면 줄퍼티, 친환경 | M2 | ((0.4+6.98+0.42+5.86+7.8+5.86)-(0.4+0.42))*3.6-(2.16+16.128) | 77.112
| 걸레받이 | 바탕만들기+걸레받이용 페인트칠 | 붓칠 2회, G.B.면(줄퍼티) | M2 | ((0.4+6.98+0.42+5.86+7.8+5.86)-(0.4+0.42))*0.1-(0.9+6.72)*0.1 | 1.888
|  | [비 고] |  |  | ■■ 기 타 ■■ | 0
| 바닥 | ◆건축물 현장정리 | 리모델링(준공청소포함) | M2 | (45.708<구분구적법에의한면적계산>) | 45.708
실명 : 2F.대기실 개소 : 1 비고 : ★★★★★★★★★★
A ( 면 적 ) V01*V02 = 27.600
AA ( A 증가분 ) = 0.000
AB ( A 공제분 ) = 0.000
L ( 둘 레 ) (V01+V02)*2 = 25.520
LA ( L 추가 ) = 0.000
LB ( L 공제 ) = 0.000
B ( 걸레받이 ) 0.1 = 0.100
H ( 마감높이 ) 3.6 = 3.600
H1 (높이1 ) = 0.000
SW02 (00.전시사무동 ) 10.030 * 2.400 = 24.072 개소:1
SW04 (00.전시사무동 ) 2.530 * 2.400 = 6.072 개소:1
WD01 (00.전시사무동 ) 0.900 * 2.100 = 1.890 개소:1
WD03 (00.전시사무동 ) 0.900 * 2.400 = 2.160 개소:1
|  | [비 고] |  |  | ■■ 바 닥 ■■ | 0
|  | [비 고] |  |  | -- F04' | 0
| 바닥 | ◆기존면정리 | 바닥면 | M2 | (10*2.76) | 27.6
| 바닥 | 비닐타일 깔기 | 비닐타일, 3*450*450mm, 데코타일 | M2 | (10*2.76) | 27.6
|  | [비 고] |  |  | ■■ 천 정 ■■ | 0
|  | [비 고] |  |  | -- F04' | 0
| 천장 | 불연천장재 | 불연천장재, 석고텍스, 9mm | M2 | (10*2.76) | 27.6
| 천장 | 흡음텍스 설치 |  | M2 | (10*2.76) | 27.6
| 몰딩 | ◆AL몰딩 설치 | W형, 15*15*15*15*1.0mm | M | ((10+2.76)*2) | 25.52
|  | [비 고] |  |  | ■■ 벽 ■■ | 0
|  | [비 고] |  |  | -- F04' | 0
| 벽 | 바탕만들기+수성페인트 롤러칠 | 내부 2회, G.B.면 줄퍼티, 친환경 | M2 | ((10+2.76)*2)*3.6-(1.89*4+24.072+2.16) | 58.08
| 걸레받이 | 바탕만들기+걸레받이용 페인트칠 | 붓칠 2회, G.B.면(줄퍼티) | M2 | ((10+2.76)*2)*0.1-(0.9*4+10.03+0.9)*0.1 | 1.099
|  | [비 고] |  |  | ■■ 기 타 ■■ | 0
| 바닥 | ◆건축물 현장정리 | 리모델링(준공청소포함) | M2 | (10*2.76) | 27.6
실명 : 2F.1인미디어실 개소 : 2 비고 : ★★★★★★★★★★
A ( 면 적 ) V01*V02 = 7.350
AA ( A 증가분 ) = 0.000
AB ( A 공제분 ) = 0.000
L ( 둘 레 ) (V01+V02)*2 = 10.900
LA ( L 추가 ) = 0.000
LB ( L 공제 ) = 0.000
B ( 걸레받이 ) 0.1 = 0.100
H ( 마감높이 ) 3.6 = 3.600
H1 (높이1 ) = 0.000
WD01 (00.전시사무동 ) 0.900 * 2.100 = 1.890 개소:1
|  | [비 고] |  |  | ■■ 바 닥 ■■ | 0
|  | [비 고] |  |  | -- F08 | 0
| 바닥 | ◆기존면정리 | 바닥면 | M2 | (2.45*3) | 7.35
| 바닥 | 비닐타일 깔기 | 비닐타일, 3*450*450mm, 데코타일 | M2 | (2.45*3) | 7.35
|  | [비 고] |  |  | ■■ 천 정 ■■ | 0
|  | [비 고] |  |  | -- F08 | 0
| 천장 | 불연천장재 | 불연천장재, 석고텍스, 9mm | M2 | (2.45*3) | 7.35
| 천장 | 흡음텍스 설치 |  | M2 | (2.45*3) | 7.35
| 몰딩 | ◆AL몰딩 설치 | W형, 15*15*15*15*1.0mm | M | ((2.45+3)*2) | 10.9
|  | [비 고] |  |  | ■■ 벽 ■■ | 0
|  | [비 고] |  |  | -- F08 | 0
| 벽 | 바탕만들기+수성페인트 롤러칠 | 내부 2회, G.B.면 줄퍼티, 친환경 | M2 | ((2.45+3)*2)*3.6-(1.89) | 37.35
| 걸레받이 | 바탕만들기+걸레받이용 페인트칠 | 붓칠 2회, G.B.면(줄퍼티) | M2 | ((2.45+3)*2)*0.1-(0.9)*0.1 | 1
|  | [비 고] |  |  | ■■ 기 타 ■■ | 0
| 바닥 | ◆건축물 현장정리 | 리모델링(준공청소포함) | M2 | (2.45*3) | 7.35
실명 : 2F.1인미디어실 개소 : 2 비고 : ★★★★★★★★★★
A ( 면 적 ) V01*V02 = 7.200
AA ( A 증가분 ) = 0.000
AB ( A 공제분 ) = 0.000
L ( 둘 레 ) (V01+V02)*2 = 10.800
LA ( L 추가 ) = 0.000
LB ( L 공제 ) = 0.000
B ( 걸레받이 ) 0.1 = 0.100
H ( 마감높이 ) 3.6 = 3.600
H1 (높이1 ) = 0.000
( ) * = 개소:
|  | [비 고] |  |  | ■■ 바 닥 ■■ | 0
|  | [비 고] |  |  | -- F08 | 0
| 바닥 | ◆기존면정리 | 바닥면 | M2 | (2.4*3) | 7.2
| 바닥 | 비닐타일 깔기 | 비닐타일, 3*450*450mm, 데코타일 | M2 | (2.4*3) | 7.2
|  | [비 고] |  |  | ■■ 천 정 ■■ | 0
|  | [비 고] |  |  | -- F08 | 0
| 천장 | 불연천장재 | 불연천장재, 석고텍스, 9mm | M2 | (2.4*3) | 7.2
| 천장 | 흡음텍스 설치 |  | M2 | (2.4*3) | 7.2
| 몰딩 | ◆AL몰딩 설치 | W형, 15*15*15*15*1.0mm | M | ((2.4+3)*2) | 10.8
|  | [비 고] |  |  | ■■ 벽 ■■ | 0
|  | [비 고] |  |  | -- F08 | 0
| 벽 | 바탕만들기+수성페인트 롤러칠 | 내부 2회, G.B.면 줄퍼티, 친환경 | M2 | ((2.4+3)*2)*3.6-(1.89) | 36.99
| 걸레받이 | 바탕만들기+걸레받이용 페인트칠 | 붓칠 2회, G.B.면(줄퍼티) | M2 | ((2.4+3)*2)*0.1-(0.9)*0.1 | 0.99
|  | [비 고] |  |  | ■■ 기 타 ■■ | 0
| 바닥 | ◆건축물 현장정리 | 리모델링(준공청소포함) | M2 | (2.4*3) | 7.2
실명 : 2F.휴게실(남) 개소 : 1 비고 : ★★★★★★★★★★
A ( 면 적 ) V01*V02 = 24.443
AA ( A 증가분 ) = 0.000
AB ( A 공제분 ) = 0.000
L ( 둘 레 ) (V01+V02)*2 = 19.870
LA ( L 추가 ) = 0.000
LB ( L 공제 ) = 0.000
B ( 걸레받이 ) 0.1 = 0.100
H ( 마감높이 ) 3.6 = 3.600
H1 (높이1 ) = 0.000
WD01 (00.전시사무동 ) 0.900 * 2.100 = 1.890 개소:1
WD04 (00.전시사무동 ) 0.800 * 2.100 = 1.680 개소:1
|  | [비 고] |  |  | ■■ 바 닥 ■■ | 0
|  | [비 고] |  |  | -- F05 | 0
| 바닥 | ◆기존면정리 | 바닥면 | M2 | (5.45*4.485)-(1.12*1.12) | 23.188
| 바닥 | 마루틀 설치 | 30*30, @450 | M2 | (5.45*4.485)-(1.12*1.12) | 23.188
| 바닥 | 내수합판 설치 | 바닥, 12mm 1겹 | M2 | (5.45*4.485)-(1.12*1.12) | 23.188
| 바닥 | 비닐시트 깔기 - 전면접합 | 비닐시트, 2.0mm, 모노륨 | M2 | (5.45*4.485)-(1.12*1.12) | 23.188
| 바닥 | 침투성표면강화제/인조석물갈기면 | 바닥 | M2 | (1.12*1.12) | 1.254
|  | 마루귀틀 설치 | W30*H30, 마루귀틀(도장유/방염) | M | (1.12+1.12) | 2.24
|  | [비 고] |  |  | ■■ 천 정 ■■ | 0
|  | [비 고] |  |  | -- F05 | 0
| 천장 | 석고판(나사고정) 설치 - 바탕용 | 천장, GB9.5T 2겹 붙임 | M2 | (5.45*4.485) | 24.443
| 천장 | 바탕만들기+수성페인트 롤러칠 | 내천장 2회, G.B.면 줄퍼티, 친환경 | M2 | (5.45*4.485) | 24.443
| 몰딩 | ◆AL몰딩 설치 | W형, 15*15*15*15*1.0mm | M | ((5.45+4.485)*2) | 19.87
|  | [비 고] |  |  | ■■ 벽 ■■ | 0
|  | [비 고] |  |  | -- F05 | 0
| 벽 | 기존면정리 | 벽면 | M2 | (5.45+4.485)*3.6-(1.8*2.5) | 31.266
| 벽 | 바탕만들기+수성페인트 롤러칠(기존면) | 내부 2회, con'c·mortar면, 친환경 | M2 | (5.45+4.485)*3.6-(1.8*2.5) | 31.266
| 걸레받이 | 바탕만들기+걸레받이용 페인트칠(기존면) | 붓칠 2회, con'c·mortar면 | M2 | (5.45+4.485)*0.1 | 0.993
| 벽 | 모르타르 바름 | 내벽, 18mm, 3.6m 이하 | M2 | (5.45+4.485)*3.6-(1.89+1.68) | 32.196
| 벽 | 바탕만들기+수성페인트 롤러칠 | 내부 2회, con'c·mortar면, 친환경 | M2 | (5.45+4.485)*3.6-(1.89+1.68) | 32.196
| 걸레받이 | 바탕만들기+걸레받이용 페인트칠 | 붓칠 2회, con'c·mortar면 | M2 | (5.45+4.485)*0.1-(0.9+0.8)*0.1 | 0.823
|  | [비 고] |  |  | ■■ 기 타 ■■ | 0
| 바닥 | ◆건축물 현장정리 | 리모델링(준공청소포함) | M2 | (5.45*4.485) | 24.443
실명 : 2F.휴게실(여) 개소 : 1 비고 : ★★★★★★★★★★
A ( 면 적 ) V01*V02 = 24.334
AA ( A 증가분 ) = 0.000
AB ( A 공제분 ) = 0.000
L ( 둘 레 ) (V01+V02)*2 = 19.830
LA ( L 추가 ) = 0.000
LB ( L 공제 ) = 0.000
B ( 걸레받이 ) 0.1 = 0.100
H ( 마감높이 ) 3.6 = 3.600
H1 (높이1 ) = 0.000
WD01 (00.전시사무동 ) 0.900 * 2.100 = 1.890 개소:1
|  | [비 고] |  |  | ■■ 바 닥 ■■ | 0
|  | [비 고] |  |  | -- F05 | 0
| 바닥 | ◆기존면정리 | 바닥면 | M2 | (5.45*4.465) | 24.334
| 바닥 | 마루틀 설치 | 30*30, @450 | M2 | (5.45*4.465)-(1.12*1.12) | 23.079
| 바닥 | 내수합판 설치 | 바닥, 12mm 1겹 | M2 | (5.45*4.465)-(1.12*1.12) | 23.079
| 바닥 | 비닐시트 깔기 - 전면접합 | 비닐시트, 2.0mm, 모노륨 | M2 | (5.45*4.465)-(1.12*1.12) | 23.079
| 바닥 | 침투성표면강화제/인조석물갈기면 | 바닥 | M2 | (1.12*1.12) | 1.254
|  | 마루귀틀 설치 | W30*H30, 마루귀틀(도장유/방염) | M | (1.12+1.12) | 2.24
|  | [비 고] |  |  | ■■ 천 정 ■■ | 0
|  | [비 고] |  |  | -- F05 | 0
| 천장 | 석고판(나사고정) 설치 - 바탕용 | 천장, GB9.5T 2겹 붙임 | M2 | (5.45*4.465) | 24.334
| 천장 | 바탕만들기+수성페인트 롤러칠 | 내천장 2회, G.B.면 줄퍼티, 친환경 | M2 | (5.45*4.465) | 24.334
| 몰딩 | ◆AL몰딩 설치 | W형, 15*15*15*15*1.0mm | M | ((5.45+4.465)*2) | 19.83
|  | [비 고] |  |  | ■■ 벽 ■■ | 0
|  | [비 고] |  |  | -- F05 | 0
| 벽 | 모르타르 바름 | 내벽, 18mm, 3.6m 이하 | M2 | (5.45*2+4.465)*3.6-(1.89+1.68) | 51.744
| 벽 | 바탕만들기+수성페인트 롤러칠 | 내부 2회, con'c·mortar면, 친환경 | M2 | (5.45*2+4.465)*3.6-(1.89+1.68) | 51.744
| 걸레받이 | 바탕만들기+걸레받이용 페인트칠 | 붓칠 2회, con'c·mortar면 | M2 | (5.45*2+4.465)*0.1-(0.9+0.8)*0.1 | 1.366
|  | [비 고] |  |  |  | 0
| 벽 | 바탕만들기+수성페인트 롤러칠 | 내부 2회, G.B.면 줄퍼티, 친환경 | M2 | (((5.45+4.465)*2)-(5.45*2+4.465))*3.6-(1.8*2.5) | 11.574
| 걸레받이 | 바탕만들기+걸레받이용 페인트칠 | 붓칠 2회, G.B.면(줄퍼티) | M2 | (((5.45+4.465)*2)-(5.45*2+4.465))*0.1 | 0.446
|  | [비 고] |  |  | ■■ 기 타 ■■ | 0
| 바닥 | ◆건축물 현장정리 | 리모델링(준공청소포함) | M2 | (5.45*4.465) | 24.334
실명 : 2F.샤워실(남) 개소 : 1 비고 : ★★★★★★★★★★
A ( 면 적 ) 6.358<구분구적법에 의한 면적 계산> = 6.358
AA ( A 증가분 ) = 0.000
AB ( A 공제분 ) = 0.000
L ( 둘 레 ) 0.25+0.15+1.7+3.28+1.95+3.13 = 10.460
LA ( L 추가 ) = 0.000
LB ( L 공제 ) = 0.000
B ( 걸레받이 ) 1.8 = 1.800
H ( 마감높이 ) 2.7 = 2.700
H1 (높이1 ) = 0.000
SSD02 (00.전시사무동 ) 0.900 * 2.100 = 1.890 개소:1
WD04 (00.전시사무동 ) 0.800 * 2.100 = 1.680 개소:1
|  | [비 고] |  |  | ■■ 바 닥 ■■ | 0
|  | [비 고] |  |  | -- F06 | 0
| 바닥 | ◆기존면정리 | 바닥면 | M2 | (6.358<구분구적법에의한면적계산>) | 6.358
| 바닥 | ◆시멘트 액체방수 바름 | 바닥 | M2 | (6.358<구분구적법에의한면적계산>) | 6.358
| 바닥 | ◆타일 압착 붙이기(바탕 42mm+압 5mm) | 바닥, 300*300(타일C, 백색줄눈) | M2 | (6.358<구분구적법에의한면적계산>) | 6.358
| 바닥 | ◆지정자기질타일 | 바닥, 300*300*7.0mm | M2 | (6.358<구분구적법에의한면적계산>) | 6.358
|  | [비 고] |  |  | ■■ 천 정 ■■ | 0
|  | [비 고] |  |  | -- F06 | 0
| 천장 | 열경화성 수지천정재(난연3급) | 1.2*600*600(경량철골천정틀 포함) | ㎡ | (6.358<구분구적법에의한면적계산>) | 6.358
| 몰딩 | ◆AL몰딩 설치 | W형, 15*15*15*15*1.0mm | M | (0.25+0.15+1.7+3.28+1.95+3.13) | 10.46
|  | [비 고] |  |  | ■■ 벽 ■■ | 0
|  | [비 고] |  |  | -- F06 | 0
| 걸레받이 | ◆시멘트 액체방수 바름 | 수직부 | M2 | (0.25+0.15+1.7+3.28+1.95+3.13)*1.8-(0.8)*1.8 | 17.388
| 벽 | ◆타일 압착 붙이기(바탕 17mm+압 6mm) | 벽, 100*200(일반C, 백색줄눈) | M2 | (0.25+0.15+1.7+3.28+1.95+3.13)*2.7-(1.68) | 26.562
| 걸레받이 | ◆지정도기질타일 | 벽, 100*200*7.0mm | M2 | (0.25+0.15+1.7+3.28+1.95+3.13)*2.7-(1.68) | 26.562
|  | [비 고] |  |  | ■■ 기 타 ■■ | 0
| 걸레받이 | ◆스테인리스재료분리대 | 바닥, W25*H20*1.5t | M | (0.8) | 0.8
|  | ◆타일코너비드 설치 | AL | M | 2.7*6 | 16.2
|  | ◆방습거울설치 - 합판 12mm+STS 1.5mm | 5mm, 틀 포함 | M2 | (0.6*0.8) | 0.48
|  | ◆수밀코킹(실리콘) | 삼각, 5mm이하, 방균용 | M | (0.6+0.8)*2 | 2.8
| 바닥 | ◆건축물 현장정리 | 리모델링(준공청소포함) | M2 | (6.358<구분구적법에의한면적계산>) | 6.358
실명 : 2F.샤워실(여) 개소 : 1 비고 : ★★★★★★★★★★
A ( 면 적 ) 6.257<구분구적법에 의한 면적 계산> = 6.257
AA ( A 증가분 ) = 0.000
AB ( A 공제분 ) = 0.000
L ( 둘 레 ) 1.95+3.26+1.7+0.4+0.25+2.86 = 10.420
LA ( L 추가 ) = 0.000
LB ( L 공제 ) = 0.000
B ( 걸레받이 ) 1.8 = 1.800
H ( 마감높이 ) 2.7 = 2.700
H1 (높이1 ) = 0.000
SSD02 (00.전시사무동 ) 0.900 * 2.100 = 1.890 개소:1
|  | [비 고] |  |  | ■■ 바 닥 ■■ | 0
|  | [비 고] |  |  | -- F06 | 0
| 바닥 | ◆기존면정리 | 바닥면 | M2 | (6.257<구분구적법에의한면적계산>) | 6.257
| 바닥 | ◆시멘트 액체방수 바름 | 바닥 | M2 | (6.257<구분구적법에의한면적계산>) | 6.257
| 바닥 | ◆타일 압착 붙이기(바탕 42mm+압 5mm) | 바닥, 300*300(타일C, 백색줄눈) | M2 | (6.257<구분구적법에의한면적계산>) | 6.257
| 바닥 | ◆지정자기질타일 | 바닥, 300*300*7.0mm | M2 | (6.257<구분구적법에의한면적계산>) | 6.257
|  | [비 고] |  |  | ■■ 천 정 ■■ | 0
|  | [비 고] |  |  | -- F06 | 0
| 천장 | 열경화성 수지천정재(난연3급) | 1.2*600*600(경량철골천정틀 포함) | ㎡ | (6.257<구분구적법에의한면적계산>) | 6.257
| 몰딩 | ◆AL몰딩 설치 | W형, 15*15*15*15*1.0mm | M | (1.95+3.26+1.7+0.4+0.25+2.86) | 10.42
|  | [비 고] |  |  | ■■ 벽 ■■ | 0
|  | [비 고] |  |  | -- F06 | 0
| 걸레받이 | ◆시멘트 액체방수 바름 | 수직부 | M2 | (1.95+3.26+1.7+0.4+0.25+2.86)*1.8-(0.9)*1.8 | 17.136
| 벽 | ◆타일 압착 붙이기(바탕 17mm+압 6mm) | 벽, 100*200(일반C, 백색줄눈) | M2 | (1.95+3.26+1.7+0.4+0.25+2.86)*2.7-(1.89) | 26.244
| 걸레받이 | ◆지정도기질타일 | 벽, 100*200*7.0mm | M2 | (1.95+3.26+1.7+0.4+0.25+2.86)*2.7-(1.89) | 26.244
|  | [비 고] |  |  | ■■ 기 타 ■■ | 0
| 걸레받이 | ◆스테인리스재료분리대 | 바닥, W25*H20*1.5t | M | (0.9) | 0.9
|  | ◆타일코너비드 설치 | AL | M | 2.7*4 | 10.8
|  | ◆방습거울설치 - 합판 12mm+STS 1.5mm | 5mm, 틀 포함 | M2 | (0.6*0.8) | 0.48
|  | ◆수밀코킹(실리콘) | 삼각, 5mm이하, 방균용 | M | (0.6+0.8)*2 | 2.8
| 바닥 | ◆건축물 현장정리 | 리모델링(준공청소포함) | M2 | (6.257<구분구적법에의한면적계산>) | 6.257
실명 : 2F.화장실(남) 개소 : 1 비고 : ★★★★★★★★★★
A ( 면 적 ) 10.787<구분구적법에 의한 면적 계산> = 10.787
AA ( A 증가분 ) = 0.000
AB ( A 공제분 ) = 0.000
L ( 둘 레 ) 1+0.2+2.5+3.05+0.4+0.25+1.95+0.65+1.15+1.06+1.15+0.1+1.15+1.69 = 16.300
LA ( L 추가 ) = 0.000
LB ( L 공제 ) = 0.000
B ( 걸레받이 ) 1.2 = 1.200
H ( 마감높이 ) 2.7 = 2.700
H1 (높이1 ) = 0.000
SD02 (00.전시사무동 ) 0.900 * 2.100 = 1.890 개소:1
|  | [비 고] |  |  | ■■ 바 닥 ■■ | 0
|  | [비 고] |  |  | -- F06 | 0
| 바닥 | ◆기존면정리 | 바닥면 | M2 | (10.787<구분구적법에의한면적계산>) | 10.787
| 바닥 | ◆시멘트 액체방수 바름 | 바닥 | M2 | (10.787<구분구적법에의한면적계산>) | 10.787
| 바닥 | ◆타일 압착 붙이기(바탕 42mm+압 5mm) | 바닥, 300*300(타일C, 백색줄눈) | M2 | (10.787<구분구적법에의한면적계산>) | 10.787
| 바닥 | ◆지정자기질타일 | 바닥, 300*300*7.0mm | M2 | (10.787<구분구적법에의한면적계산>) | 10.787
|  | [비 고] |  |  | ■■ 천 정 ■■ | 0
|  | [비 고] |  |  | -- F06 | 0
| 천장 | 열경화성 수지천정재(난연3급) | 1.2*600*600(경량철골천정틀 존치면) | ㎡ | (10.787<구분구적법에의한면적계산>) | 10.787
| 몰딩 | ◆AL몰딩 설치 | W형, 15*15*15*15*1.0mm | M | (1+0.2+2.5+3.05+0.4+0.25+1.95+0.65+1.15+1.06+1.15+0.1+1.15+1.69) | 16.3
|  | [비 고] |  |  | ■■ 벽 ■■ | 0
|  | [비 고] |  |  | -- F06 | 0
| 걸레받이 | ◆시멘트 액체방수 바름 | 수직부 | M2 | (1+0.2+2.5+3.05+0.4+0.25+1.95+0.65+1.15+1.06+1.15+0.1+1.15+1.69)*1.2-(0.9)*1.2 | 18.48
| 벽 | ◆타일 압착 붙이기(바탕 17mm+압 6mm) | 벽, 100*200(일반C, 백색줄눈) | M2 | (1+0.2+2.5+3.05+0.4+0.25+1.95+0.65+1.15+1.06+1.15+0.1+1.15+1.69)*2.7-(1.74*1.4+1.89) | 39.684
| 걸레받이 | ◆지정도기질타일 | 벽, 100*200*7.0mm | M2 | (1+0.2+2.5+3.05+0.4+0.25+1.95+0.65+1.15+1.06+1.15+0.1+1.15+1.69)*2.7-(1.74*1.4+1.89) | 39.684
|  | [비 고] |  |  | ■■ 기 타 ■■ | 0
| 걸레받이 | ◆스테인리스재료분리대 | 바닥, W25*H20*1.5t | M | (0.9) | 0.9
|  | ◆타일코너비드 설치 | AL | M | 2.7*14 | 37.8
|  | ◆방습거울설치 - 합판 12mm+STS 1.5mm | 5mm, 틀 포함 | M2 | (0.6*1.0)*2 | 1.2
|  | ◆수밀코킹(실리콘) | 삼각, 5mm이하, 방균용 | M | (0.6+1.0)*2*2 | 6.4
|  | ◆화장실칸막이 | 화장실칸막이, 큐비클, SUS몰딩 | M2 | (1.0)*1.9 | 1.9
|  | 소변기칸막이 | 600*1100, 강화유리 | EA | (2) | 2
|  | 인조대리석 소변기턱(습식, 물갈기) | 포천석 250*30mm, 모르타르 30mm | M | (3.13) | 3.13
|  | ◆수밀코킹(실리콘) | 삼각, 5mm이하, 방균용 | M | (3.13+0.25*2+0.1*2) | 3.83
|  | 불투명시트지부착/창호면 | 방염 | M2 | (1.74*1.4) | 2.436
| 바닥 | ◆건축물 현장정리 | 리모델링(준공청소포함) | M2 | (10.787<구분구적법에의한면적계산>) | 10.787
실명 : 2F.화장실(여) 개소 : 1 비고 : ★★★★★★★★★★
A ( 면 적 ) 12.423<구분구적법에 의한 면적 계산> = 12.423
AA ( A 증가분 ) = 0.000
AB ( A 공제분 ) = 0.000
L ( 둘 레 ) 3.8+2.85+1.15+0.65+2.4+0.25+0.25+1.92+0.67+0.1+0.67+1.23 = 15.940
LA ( L 추가 ) = 0.000
LB ( L 공제 ) = 0.000
B ( 걸레받이 ) 1.2 = 1.200
H ( 마감높이 ) 2.7 = 2.700
H1 (높이1 ) = 0.000
SD02 (00.전시사무동 ) 0.900 * 2.100 = 1.890 개소:1
|  | [비 고] |  |  | ■■ 바 닥 ■■ | 0
|  | [비 고] |  |  | -- F06 | 0
| 바닥 | ◆기존면정리 | 바닥면 | M2 | (12.423<구분구적법에의한면적계산>) | 12.423
| 바닥 | ◆시멘트 액체방수 바름 | 바닥 | M2 | (12.423<구분구적법에의한면적계산>) | 12.423
| 바닥 | ◆타일 압착 붙이기(바탕 42mm+압 5mm) | 바닥, 300*300(타일C, 백색줄눈) | M2 | (12.423<구분구적법에의한면적계산>) | 12.423
| 바닥 | ◆지정자기질타일 | 바닥, 300*300*7.0mm | M2 | (12.423<구분구적법에의한면적계산>) | 12.423
|  | [비 고] |  |  | ■■ 천 정 ■■ | 0
|  | [비 고] |  |  | -- F06 | 0
| 천장 | 열경화성 수지천정재(난연3급) | 1.2*600*600(경량철골천정틀 존치면) | ㎡ | (12.423<구분구적법에의한면적계산>) | 12.423
| 몰딩 | ◆AL몰딩 설치 | W형, 15*15*15*15*1.0mm | M | (3.8+2.85+1.15+0.65+2.4+0.25+0.25+1.92+0.67+0.1+0.67+1.23) | 15.94
|  | [비 고] |  |  | ■■ 벽 ■■ | 0
|  | [비 고] |  |  | -- F06 | 0
| 걸레받이 | ◆시멘트 액체방수 바름 | 수직부 | M2 | (3.8+2.85+1.15+0.65+2.4+0.25+0.25+1.92+0.67+0.1+0.67+1.23)*1.2-(0.9)*1.2 | 18.048
| 벽 | ◆타일 압착 붙이기(바탕 17mm+압 6mm) | 벽, 100*200(일반C, 백색줄눈) | M2 | (3.8+2.85+1.15+0.65+2.4+0.25+0.25+1.92+0.67+0.1+0.67+1.23)*2.7-(1.89) | 41.148
| 걸레받이 | ◆지정도기질타일 | 벽, 100*200*7.0mm | M2 | (3.8+2.85+1.15+0.65+2.4+0.25+0.25+1.92+0.67+0.1+0.67+1.23)*2.7-(1.89) | 41.148
|  | [비 고] |  |  | ■■ 기 타 ■■ | 0
| 걸레받이 | ◆스테인리스재료분리대 | 바닥, W25*H20*1.5t | M | (0.9) | 0.9
|  | ◆타일코너비드 설치 | AL | M | 2.7*12 | 32.4
|  | ◆방습거울설치 - 합판 12mm+STS 1.5mm | 5mm, 틀 포함 | M2 | (0.6*1.0)*2 | 1.2
|  | ◆수밀코킹(실리콘) | 삼각, 5mm이하, 방균용 | M | (0.6+1.0)*2*2 | 6.4
|  | ◆화장실칸막이 | 화장실칸막이, 큐비클, SUS몰딩 | M2 | (2.79+1.09*2)*1.9 | 9.443
| 바닥 | ◆건축물 현장정리 | 리모델링(준공청소포함) | M2 | (12.423<구분구적법에의한면적계산>) | 12.423
실명 : 2F.화장실(장애인) 개소 : 1 비고 : ★★★★★★★★★★
A ( 면 적 ) V01*V02 = 3.760
AA ( A 증가분 ) = 0.000
AB ( A 공제분 ) = 0.000
L ( 둘 레 ) (V01+V02)*2 = 7.900
LA ( L 추가 ) = 0.000
LB ( L 공제 ) = 0.000
B ( 걸레받이 ) 1.2 = 1.200
H ( 마감높이 ) 2.7 = 2.700
H1 (높이1 ) = 0.000
( ) * = 개소:
|  | [비 고] |  |  | ■■ 바 닥 ■■ | 0
|  | [비 고] |  |  | -- F06 | 0
| 바닥 | ◆기존면정리 | 바닥면 | M2 | (2.35*1.6) | 3.76
| 바닥 | ◆시멘트 액체방수 바름 | 바닥 | M2 | (2.35*1.6) | 3.76
| 바닥 | ◆타일 압착 붙이기(바탕 42mm+압 5mm) | 바닥, 300*300(타일C, 백색줄눈) | M2 | (2.35*1.6) | 3.76
| 바닥 | ◆지정자기질타일 | 바닥, 300*300*7.0mm | M2 | (2.35*1.6) | 3.76
|  | [비 고] |  |  | ■■ 천 정 ■■ | 0
|  | [비 고] |  |  | -- F06 | 0
| 천장 | 열경화성 수지천정재(난연3급) | 1.2*600*600(경량철골천정틀 존치면) | ㎡ | (2.35*1.6) | 3.76
| 몰딩 | ◆AL몰딩 설치 | W형, 15*15*15*15*1.0mm | M | ((2.35+1.6)*2) | 7.9
|  | [비 고] |  |  | ■■ 벽 ■■ | 0
|  | [비 고] |  |  | -- F06 | 0
| 걸레받이 | ◆시멘트 액체방수 바름 | 수직부 | M2 | ((2.35+1.6)*2)*1.2-(1)*1.2 | 8.28
| 벽 | ◆타일 압착 붙이기(바탕 17mm+압 6mm) | 벽, 100*200(일반C, 백색줄눈) | M2 | ((2.35+1.6)*2)*2.7-(2.1) | 19.23
| 걸레받이 | ◆지정도기질타일 | 벽, 100*200*7.0mm | M2 | ((2.35+1.6)*2)*2.7-(2.1) | 19.23
|  | [비 고] |  |  | ■■ 기 타 ■■ | 0
| 걸레받이 | ◆스테인리스재료분리대 | 바닥, W25*H20*1.5t | M | (1) | 1
|  | ◆타일코너비드 설치 | AL | M | 2.7*4 | 10.8
|  | ◆방습거울설치 - 합판 12mm+STS 1.5mm | 5mm, 틀 포함 | M2 | (0.58*1.0) | 0.58
|  | ◆수밀코킹(실리콘) | 삼각, 5mm이하, 방균용 | M | (0.58+1.0)*2 | 3.16
| 바닥 | ◆건축물 현장정리 | 리모델링(준공청소포함) | M2 | (2.35*1.6) | 3.76
실명 : 2F.계단홀 개소 : 1 비고 : ★★★★★★★★★★
A ( 면 적 ) 21.476<구분구적법에 의한 면적 계산> = 21.476
AA ( A 증가분 ) = 0.000
AB ( A 공제분 ) = 0.000
L ( 둘 레 ) 0.25+0.347+3.55+2.147+0.2+1.25+1.3+5.05+4.9 = 18.994
LA ( L 추가 ) = 0.000
LB ( L 공제 ) = 0.000
B ( 걸레받이 ) 0.1 = 0.100
H ( 마감높이 ) 4.329 = 4.329
H1 (높이1 ) = 0.000
OL ( ) 1.6 = 1.600
EAMD01 (00.전시사무동 ) 1.800 * 2.400 = 4.320 개소:1
SD01 (00.전시사무동 ) 1.000 * 2.100 = 2.100 개소:1
SD02 (00.전시사무동 ) 0.900 * 2.100 = 1.890 개소:1
|  | [비 고] |  |  | ■■ 바 닥 ■■ | 0
|  | [비 고] |  |  | -- F07 | 0
| 바닥 | ◆기존면정리 | 바닥면 | M2 | (21.476<구분구적법에의한면적계산>) | 21.476
| 바닥 | 침투성표면강화제/인조석물갈기면 | 바닥 | M2 | (21.476<구분구적법에의한면적계산>)-(7.145) | 14.331
| 바닥 | 자동수평몰탈 | 바닥, 3mm, 칼라 | M2 | (7.145) | 7.145
|  | [비 고] |  |  | ■■ 천 정 ■■ | 0
|  | [비 고] |  |  | -- F07 | 0
| 벽 | 기존면정리 | 천정면 | M2 | (21.476<구분구적법에의한면적계산>)*1.3 | 27.918
| 천장 | 바탕만들기+수성페인트 롤러칠(기존면) | 내천장 2회, con'c·mortar면, 친환경 | M2 | (21.476<구분구적법에의한면적계산>)*1.3 | 27.918
|  | [비 고] |  |  | ■■ 벽 ■■ | 0
|  | [비 고] |  |  | -- F07 | 0
| 벽 | 기존면정리 | 벽면 | M2 | ((0.25+0.347+3.55+2.147+0.2+1.25+1.3+5.05+4.9)-(1.3+5.05+3.02))*4.329-(3.0*2.7) | 33.562
| 벽 | 바탕만들기+수성페인트 롤러칠(기존면) | 내부 2회, con'c·mortar면, 친환경 | M2 | ((0.25+0.347+3.55+2.147+0.2+1.25+1.3+5.05+4.9)-(1.3+5.05+3.02))*4.329-(3.0*2.7) | 33.562
| 걸레받이 | 바탕만들기+걸레받이용 페인트칠(기존면) | 붓칠 2회, con'c·mortar면 | M2 | ((0.25+0.347+3.55+2.147+0.2+1.25+1.3+5.05+4.9)-(1.3+5.05+3.02))*0.1-(3.0)*0.1 | 0.662
|  | 모르타르 바름 | 내벽, 18mm, 3.6m 이하 | M2 | (1.3+5.05)*4.329-(2.1+1.89*2) | 21.609
| 벽 | 바탕만들기+수성페인트 롤러칠 | 내부 2회, con'c·mortar면, 친환경 | M2 | (1.3+5.05)*4.329-(2.1+1.89*2) | 21.609
| 걸레받이 | 바탕만들기+걸레받이용 페인트칠 | 붓칠 2회, con'c·mortar면 | M2 | (1.3+5.05)*0.1-(1+0.9*2)*0.1 | 0.355
|  | [비 고] |  |  |  | 0
| 벽 | 바탕만들기+수성페인트 롤러칠 | 내부 2회, G.B.면 줄퍼티, 친환경 | M2 | (3.02)*4.329-(4.32) | 8.753
| 걸레받이 | 바탕만들기+걸레받이용 페인트칠 | 붓칠 2회, G.B.면(줄퍼티) | M2 | (3.02)*0.1-(1.8)*0.1 | 0.122
|  | [비 고] |  |  | ■■ 기 타 ■■ | 0
| 바닥 | ◆건축물 현장정리 | 리모델링(준공청소포함) | M2 | (21.476<구분구적법에의한면적계산>) | 21.476
실명 : 2F.탈의실(남) 개소 : 0
A ( 면 적 ) V01*V02 = 4.275
AA ( A 증가분 ) = 0.000
AB ( A 공제분 ) = 0.000
L ( 둘 레 ) (V01+V02)*2 = 8.300
LA ( L 추가 ) = 0.000
LB ( L 공제 ) = 0.000
B ( 걸레받이 ) 0.1 = 0.100
H ( 마감높이 ) 2.7 = 2.700
H1 (높이1 ) = 0.000
SSD02 (00.전시사무동 ) 0.900 * 2.100 = 1.890 개소:1
WD01 (00.전시사무동 ) 0.900 * 2.100 = 1.890 개소:1
|  | [비 고] |  |  | ■■ 바 닥 ■■ | 0
|  | [비 고] |  |  | -- F06 | 0
| 바닥 | ◆기존면정리 | 바닥면 | M2 | (1.9*2.25) | 4.275
| 바닥 | 비닐타일 깔기 | 비닐타일, 3*450*450mm, 데코타일 | M2 | (1.9*2.25) | 4.275
|  | [비 고] |  |  | ■■ 천 정 ■■ | 0
|  | [비 고] |  |  | -- F06 | 0
| 천장 | 석고판(나사고정) 설치 - 바탕용 | 천장, GB9.5T 2겹 붙임 | M2 | (1.9*2.25) | 4.275
| 천장 | 바탕만들기+수성페인트 롤러칠 | 내천장 2회, G.B.면 줄퍼티, 친환경 | M2 | (1.9*2.25) | 4.275
| 몰딩 | ◆AL몰딩 설치 | W형, 15*15*15*15*1.0mm | M | ((1.9+2.25)*2) | 8.3
|  | [비 고] |  |  | ■■ 벽 ■■ | 0
|  | [비 고] |  |  | -- F06 | 0
| 벽 | 모르타르 바름 | 내벽, 18mm, 3.6m 이하 | M2 | ((1.9+2.25)*2)*2.7-(1.89+1.89) | 18.63
| 벽 | 바탕만들기+수성페인트 롤러칠 | 내부 2회, con'c·mortar면, 친환경 | M2 | ((1.9+2.25)*2)*2.7-(1.89+1.89) | 18.63
| 걸레받이 | 바탕만들기+걸레받이용 페인트칠 | 붓칠 2회, con'c·mortar면 | M2 | ((1.9+2.25)*2)*0.1-(0.9+0.9)*0.1 | 0.65
|  | [비 고] |  |  | ■■ 기 타 ■■ | 0
| 바닥 | ◆건축물 현장정리 | 리모델링(준공청소포함) | M2 | (1.9*2.25) | 4.275
실명 : 2F.탈의실(여) 개소 : 0
A ( 면 적 ) 4.537<구분구적법에 의한 면적 계산> = 4.537
AA ( A 증가분 ) = 0.000
AB ( A 공제분 ) = 0.000
L ( 둘 레 ) 1.9+2.03+0.2+0.4+1.7+2.43 = 8.660
LA ( L 추가 ) = 0.000
LB ( L 공제 ) = 0.000
B ( 걸레받이 ) 0.1 = 0.100
H ( 마감높이 ) 2.7 = 2.700
H1 (높이1 ) = 0.000
SSD02 (00.전시사무동 ) 0.900 * 2.100 = 1.890 개소:1
WD01 (00.전시사무동 ) 0.900 * 2.100 = 1.890 개소:1
|  | [비 고] |  |  | ■■ 바 닥 ■■ | 0
|  | [비 고] |  |  | -- F06 | 0
| 바닥 | ◆기존면정리 | 바닥면 | M2 | (4.537<구분구적법에의한면적계산>) | 4.537
| 바닥 | 비닐타일 깔기 | 비닐타일, 3*450*450mm, 데코타일 | M2 | (4.537<구분구적법에의한면적계산>) | 4.537
|  | [비 고] |  |  | ■■ 천 정 ■■ | 0
|  | [비 고] |  |  | -- F06 | 0
| 천장 | 석고판(나사고정) 설치 - 바탕용 | 천장, GB9.5T 2겹 붙임 | M2 | (4.537<구분구적법에의한면적계산>) | 4.537
| 천장 | 바탕만들기+수성페인트 롤러칠 | 내천장 2회, G.B.면 줄퍼티, 친환경 | M2 | (4.537<구분구적법에의한면적계산>) | 4.537
| 몰딩 | ◆AL몰딩 설치 | W형, 15*15*15*15*1.0mm | M | (1.9+2.03+0.2+0.4+1.7+2.43) | 8.66
|  | [비 고] |  |  | ■■ 벽 ■■ | 0
|  | [비 고] |  |  | -- F06 | 0
| 벽 | 모르타르 바름 | 내벽, 18mm, 3.6m 이하 | M2 | (1.9+2.03+0.2+0.4+1.7+2.43)*2.7-(1.89+1.89) | 19.602
| 벽 | 바탕만들기+수성페인트 롤러칠 | 내부 2회, con'c·mortar면, 친환경 | M2 | (1.9+2.03+0.2+0.4+1.7+2.43)*2.7-(1.89+1.89) | 19.602
| 걸레받이 | 바탕만들기+걸레받이용 페인트칠 | 붓칠 2회, con'c·mortar면 | M2 | (1.9+2.03+0.2+0.4+1.7+2.43)*0.1-(0.9+0.9)*0.1 | 0.686
|  | [비 고] |  |  | ■■ 기 타 ■■ | 0
| 바닥 | ◆건축물 현장정리 | 리모델링(준공청소포함) | M2 | (4.537<구분구적법에의한면적계산>) | 4.537
[ 00.전시사무동 03. 기타공사 ]
도형 | 부위 | 품명 | 규격 | 단위 | 산식 | 물량
실명 : 00.기타공사 개소 : 1 비고 : ★★★★★★★★★★
A ( 면 적 ) = 0.000
AA ( A 증가분 ) = 0.000
AB ( A 공제분 ) = 0.000
L ( 둘 레 ) = 0.000
LA ( L 추가 ) = 0.000
LB ( L 공제 ) = 0.000
H ( 마감높이 ) = 0.000
B ( 걸레받이 ) = 0.000
H1 (높이1 ) = 0.000
( ) * = 개소:
|  | [비 고] |  |  | ■■ 기 타 ■■ / 350*650 | 0
|  | 화변기보강/1F | 660*360(HD10철근보강) | EA | <1F>(5) | 5
|  | 화변기보강/2F | 660*360(HD10철근보강) | EA | <2F>(5) | 5
|  | 화변기보강부위방수 |  | EA | <1F>(5)+<2F>(5) | 10
|  | [비 고] |  |  | ■■ 기 타 ■■ | 0
|  | 무빙월설치공사 | L14697*H4329 | EA | (1) | 1
| 벽 | 바탕만들기+수성페인트 롤러칠 | 내부 2회, G.B.면 줄퍼티, 친환경 | M2 | (14.697*4.329)*2 | 127.246
|  | [비 고] |  |  | ■■ 기 타 ■■ | 0
|  | 자동문1이전설치 | L1800*H2100 | EA | <1F>(1)*0 | 0
|  | 자동문2이전설치 | L1800*H2100 | EA | <1F>(1)*0 | 0
|  | 자동문3이전설치 | L1800*H2100 | EA | <1F>(1)*0 | 0
|  | 유리문1이전설치 | L1850*H2100 | EA | <2F>(1)*0 | 0
|  | [비 고] |  |  | ■■ 기 타 ■■ | 0
|  | 샤워부스설치/GD01,GW01 | 1840*2150, 강화유리12mm | EA | (2) | 2
|  | [비 고] |  |  | ■■ 기 타 ■■ | 0
|  | 철재창호설치/연결통로 | 2210*872=1.822M2(STL 1.6mm), 강화유리12mm | EA | (1) | 1
|  | [비 고] |  |  | ■■ 기 타 ■■ | 0
|  | ◆타일 압착 붙이기(바탕 17mm+압 6mm) | 벽, 100*200(일반C, 백색줄눈) | M2 | <탈락부위추가>(3.0) | 3
|  | ◆지정도기질타일 | 벽, 100*200*7.0mm | M2 | <탈락부위추가>(3.0) | 3
실명 : 00.제작가구공사 개소 : 1 비고 : ★★★★★★★★★★
A ( 면 적 ) = 0.000
AA ( A 증가분 ) = 0.000
AB ( A 공제분 ) = 0.000
L ( 둘 레 ) = 0.000
LA ( L 추가 ) = 0.000
LB ( L 공제 ) = 0.000
H ( 마감높이 ) = 0.000
B ( 걸레받이 ) = 0.000
H1 (높이1 ) = 0.000
( ) * = 개소:
|  | [비 고] |  |  | ■■ 기 타 ■■ / 제작가구 | 0
|  | 안내데스크설치 | W600*L(2000+1960)*H1000, MDF18.0mm(수성페인트P)+각재30*30 | EA | <1F>(1)*0 | 0
|  | 바테이블설치<견적> | 3200*3550*H1000 | EA | <1F>(1)*0 | 0
|  | 아일랜드식탁설치<견적> | W900*L4500*H1000 | EA | <1F>(1)*0 | 0
|  | 탕비실가구설치<견적> | W600*L1920*H1000 | EA | <1F>(1)*0 | 0
실명 : 00.조적공사 개소 : 1 비고 : ★★★★★★★★★★
A ( 면 적 ) = 0.000
AA ( A 증가분 ) = 0.000
AB ( A 공제분 ) = 0.000
L ( 둘 레 ) = 0.000
LA ( L 추가 ) = 0.000
LB ( L 공제 ) = 0.000
B ( 걸레받이 ) = 0.000
H ( 마감높이 ) = 0.000
H1 (1F ) 4.329 = 4.329
H2 (2F ) 4.36 = 4.360
EAMD01 (00.전시사무동 ) 1.800 * 2.400 = 4.320 개소:1
SD01 (00.전시사무동 ) 1.000 * 2.100 = 2.100 개소:1
SD02 (00.전시사무동 ) 0.900 * 2.100 = 1.890 개소:1
SD03 (00.전시사무동 ) 0.930 * 2.100 = 1.953 개소:1
SLD01 (00.전시사무동 ) 1.100 * 2.200 = 2.420 개소:1
SLD02 (00.전시사무동 ) 1.000 * 2.200 = 2.200 개소:1
SLD03 (00.전시사무동 ) 2.100 * 2.400 = 5.040 개소:1
SSD02 (00.전시사무동 ) 0.900 * 2.100 = 1.890 개소:1
SSD03 (00.전시사무동 ) 1.800 * 2.100 = 3.780 개소:1
SSW02 (00.전시사무동 ) 8.300 * 2.100 = 11.760 개소:1
SSW03 (00.전시사무동 ) 7.280 * 2.100 = 15.288 개소:1
SW01 (00.전시사무동 ) 4.600 * 2.100 = 9.660 개소:1
SW01A (00.전시사무동 ) 8.600 * 2.400 = 20.640 개소:1
SW02 (00.전시사무동 ) 10.030 * 2.400 = 24.072 개소:1
SW03 (00.전시사무동 ) 6.720 * 2.400 = 16.128 개소:1
SW04 (00.전시사무동 ) 2.530 * 2.400 = 6.072 개소:1
SW05 (00.전시사무동 ) 2.530 * 2.400 = 6.072 개소:1
SW06 (00.전시사무동 ) 6.060 * 2.400 = 14.544 개소:1
SW07 (00.전시사무동 ) 6.060 * 2.400 = 14.544 개소:1
SW08 (00.전시사무동 ) 2.480 * 2.400 = 5.952 개소:1
SW09 (00.전시사무동 ) 2.430 * 2.400 = 5.832 개소:1
WD01 (00.전시사무동 ) 0.900 * 2.100 = 1.890 개소:1
WD02 (00.전시사무동 ) 1.800 * 2.400 = 4.320 개소:1
WD03 (00.전시사무동 ) 0.900 * 2.400 = 2.160 개소:1
WD04 (00.전시사무동 ) 0.800 * 2.100 = 1.680 개소:1
|  | [비 고] |  |  | ■■ 기 타 ■■ | 0
|  | 0.5B 벽돌쌓기 | 3.6m 이하 | M2 | (<가>(0)+<세>(0)) | 0
|  | 1.0B 벽돌쌓기 | 3.6m 이하 | M2 |  | 0
|  | 블록 보강쌓기(390*190*190) | 3.6m 이하, 양면마감, 사춤 간격 800mm | M2 |  | 0
|  | 벽돌운반 | 인력, 1층 | 천매 |  | 0
|  | 벽돌운반 | 인력, 2층 | 천매 |  | 0
|  | 벽돌운반 | 인력, 3층 | 천매 |  | 0
|  | 벽돌운반 | 인력, 4층 | 천매 |  | 0
|  | 철근콘크리트인방 | 100*200 | M |  | 0
|  | 철근콘크리트인방 | 200*200 | M |  | 0
|  | [비 고] |  |  |  | 0
|  | [비 고] |  |  | ■■ 기 타 ■■ / 1F | 0
|  | 블록 보강쌓기(390*190*190) | 3.6m 이하, 양면마감, 사춤 간격 800mm | M2 | <외부창고>(<가>(3.92)+<세>(1.78*2))*4.329-(2.1) | 30.28
| 걸레받이 | 블록상부사춤 | 8"*10mm | M | <외부창고>(<가>(3.92)+<세>(1.78*2)) | 7.48
|  | 스트롱앙카설치 | 3/8" | 개소 | <외부창고>(<가>(3.92)+<세>(1.78*2))/0.8*2 | 18.7
| 걸레받이 | 철근콘크리트인방 | 200*200 | M | (1+0.4) | 1.4
|  | [비 고] |  |  |  | 0
|  | 0.5B 벽돌쌓기 | 3.6m 이하 | M2 | <화장실>((<가>(0.9+2.35+1.15)+<세>(0))*4.329-(1.89))*0 | 0
|  | 1.0B 벽돌쌓기 | 3.6m 이하 | M2 | <화장실>((<가>(0)+<세>(1.6))*4.329-(2.1))*0 | 0
|  | 벽돌운반 | 인력, 1층 | 천매 | ((17.157)*0.075+(4.826)*0.149)*0 | 0
| 걸레받이 | 철근콘크리트인방 | 100*200 | M | (0.9+0.4)*0 | 0
| 걸레받이 | 철근콘크리트인방 | 200*200 | M | (1+0.4)*0 | 0
|  | [비 고] |  |  | ■■ 기 타 ■■ / 2F | 0
|  | 0.5B 벽돌쌓기 | 3.6m 이하 | M2 | <외벽>(<가>(1.81*2)+<세>(0))*4.36+<환기팬>(0.35*0.35*2) | 16.028
|  | 외벽단열설치(공간넣기) | 50mm(압출법) | M2 | <외벽>(<가>(1.81)+<세>(0))*4.36+<환기팬>(0.35*0.35*2) | 8.136
|  | 벽돌운반 | 인력, 2층 | 천매 | (16.028)*0.075 | 1.202
|  | 0.5B 벽돌쌓기 | 3.6m 이하 | M2 | <화장실>(<가>(0.57+2.35+1.15)+<세>(0))*4.36 | 17.745
|  | 1.0B 벽돌쌓기 | 3.6m 이하 | M2 | <화장실>(<가>(4.897)+<세>(1.6))*4.36-(2.1+1.89*2) | 22.446
|  | 벽돌운반 | 인력, 2층 | 천매 | (17.745)*0.075+(22.446)*0.149 | 4.675
| 걸레받이 | 철근콘크리트인방 | 100*200 | M |  | 0
| 걸레받이 | 철근콘크리트인방 | 200*200 | M | (1+0.9*2+0.4*3) | 4
|  | 0.5B 벽돌쌓기 | 3.6m 이하 | M2 | (<샤워+탈의실>(<가>(2.05*2+5.2+6.83)+<세>(3.01+2.74+8.93))*4.36-(1.89*2+1.68*2)) | 127.191
|  | 벽돌운반 | 인력, 2층 | 천매 | (127.191)*0.075 | 9.539
| 걸레받이 | 철근콘크리트인방 | 100*200 | M | (0.9*2+1.8*2+0.4*4) | 7
|  | [비 고] |  |  |  | 0
실명 : 00.건식벽공사 개소 : 1 비고 : ★★★★★★★★★★
A ( 면 적 ) = 0.000
AA ( A 증가분 ) = 0.000
AB ( A 공제분 ) = 0.000
L ( 둘 레 ) = 0.000
LA ( L 추가 ) = 0.000
LB ( L 공제 ) = 0.000
B ( 걸레받이 ) = 0.000
H ( 마감높이 ) = 0.000
H1 (1F ) 4.329 = 4.329
H2 (2F ) 4.36 = 4.360
EAMD01 (00.전시사무동 ) 1.800 * 2.400 = 4.320 개소:1
SD01 (00.전시사무동 ) 1.000 * 2.100 = 2.100 개소:1
SD02 (00.전시사무동 ) 0.900 * 2.100 = 1.890 개소:1
SD03 (00.전시사무동 ) 0.930 * 2.100 = 1.953 개소:1
SLD01 (00.전시사무동 ) 1.100 * 2.200 = 2.420 개소:1
SLD02 (00.전시사무동 ) 1.000 * 2.200 = 2.200 개소:1
SLD03 (00.전시사무동 ) 2.100 * 2.400 = 5.040 개소:1
SSD02 (00.전시사무동 ) 0.900 * 2.100 = 1.890 개소:1
SSD03 (00.전시사무동 ) 1.800 * 2.100 = 3.780 개소:1
SSW02 (00.전시사무동 ) 8.300 * 2.100 = 11.760 개소:1
SSW03 (00.전시사무동 ) 7.280 * 2.100 = 15.288 개소:1
SW01 (00.전시사무동 ) 4.600 * 2.100 = 9.660 개소:1
SW01A (00.전시사무동 ) 8.600 * 2.400 = 20.640 개소:1
SW02 (00.전시사무동 ) 10.030 * 2.400 = 24.072 개소:1
SW03 (00.전시사무동 ) 6.720 * 2.400 = 16.128 개소:1
SW04 (00.전시사무동 ) 2.530 * 2.400 = 6.072 개소:1
SW05 (00.전시사무동 ) 2.530 * 2.400 = 6.072 개소:1
SW06 (00.전시사무동 ) 6.060 * 2.400 = 14.544 개소:1
SW07 (00.전시사무동 ) 6.060 * 2.400 = 14.544 개소:1
SW08 (00.전시사무동 ) 2.480 * 2.400 = 5.952 개소:1
SW09 (00.전시사무동 ) 2.430 * 2.400 = 5.832 개소:1
WD01 (00.전시사무동 ) 0.900 * 2.100 = 1.890 개소:1
WD02 (00.전시사무동 ) 1.800 * 2.400 = 4.320 개소:1
WD03 (00.전시사무동 ) 0.900 * 2.400 = 2.160 개소:1
WD04 (00.전시사무동 ) 0.800 * 2.100 = 1.680 개소:1
|  | [비 고] |  |  | ■■ 기 타 ■■ | 0
|  | DRY WALL(DW1-1 TYPE/C-65*0.8T@450) | T150, GB9.5T1겹 한면 | M2 | (<가>(0)+<세>(0)) | 0
|  | DRY WALL(DW2-1 TYPE/C-00*0.8T@450) | T270, GB9.5T2겹 한면 | M2 |  | 0
|  | DRY WALL(DW2-2 TYPE/C-00*0.8T@450) | T87, GB9.5T2겹 양면, GW50mm | M2 |  | 0
|  | DRY WALL(DW3-1 TYPE/각파이프ㅁ30*30@450) | T50, GB9.5T2겹 한면 | M2 |  | 0
|  | DRY WALL(DW4-1 TYPE/C-00*0.8T@450) | T100, GB9.5T1겹 양면 | M2 |  | 0
|  | DRY WALL(DW4-2 TYPE/C-00*0.8T@450) | T100, GB9.5T1겹 한면 | M2 |  | 0
|  | DRY WALL(DW5-1 TYPE/C-65*0.8T@450) | T100, GB9.5T2겹 양면 | M2 |  | 0
|  | DRY WALL(DW5-2 TYPE/C-65*0.8T@450) | T100, GB9.5T2겹 양면, GW50mm | M2 |  | 0
|  | DRY WALL(DW6-1 TYPE/C-00*0.8T@450) | T100, GB9.5T2겹 + GB9.5T1겹+합판4.8T1겹 양면 | M2 |  | 0
|  | DRY WALL(DW7-1 TYPE/각파이프ㅁ30*30@450) | T600, GB9.5T1겹 한면 | M2 |  | 0
|  | DRY WALL(DW7-2 TYPE각파이프ㅁ30*30@450) | T250, GB9.5T1겹 양면 | M2 |  | 0
|  | DRY WALL(DW8-1 TYPE/C-00*0.8T@450) | T270, GB9.5T1겹+합판9.0T 한면 | M2 |  | 0
|  | [비 고] |  |  | ■■ 기 타 ■■ / 1F | 0
|  | DRY WALL(DW2-1 TYPE/C-00*0.8T@450) | T270, GB9.5T2겹 한면 | M2 | (<가>(11.08)+<세>(0))*4.329 | 47.965
|  | DRY WALL(DW3-1 TYPE/각파이프ㅁ30*30@450) | T50, GB9.5T2겹 한면 | M2 | (<가>(0.24)+<세>(5.31+1.86))*4.329 | 32.077
|  | DRY WALL(DW5-1 TYPE/C-65*0.8T@450) | T100, GB9.5T2겹 양면 | M2 | (<가>(2.3+4.51+3.4+2.1+4.0+3.9+3.46+3.9)+<세>(0.7+18.25+3.0+6.4+8.21))*4.329 | 277.618
|  | DRY WALL(DW5-1 TYPE/C-65*0.8T@450) | T100, GB9.5T2겹 양면 | M2 | <상부인방/무빙월제외>(<가>(2.0)+<세>(0.4+1.96))*4.329-(2.0+0.4+1.96)*3.2 | 4.922
|  | DRY WALL(DW7-2 TYPE각파이프ㅁ30*30@450) | T250, GB9.5T1겹 양면 | M2 | (<가>(0)+<세>(3.0))*4.329-(4.32) | 8.667
|  | DRY WALL(DW8-1 TYPE/C-00*0.8T@450) | T270, GB9.5T1겹+합판9.0T 한면 | M2 | (<가>(0.35+25.75)+<세>(18.35))*4.329 | 192.424
|  | 건식용 코너비드 설치 | 아연도. 날개 25mm | M | (4.329)*44 | 190.476
|  | [비 고] |  |  | ■■ 기 타 ■■ / 2F | 0
|  | DRY WALL(DW3-1 TYPE/각파이프ㅁ30*30@450) | T50, GB9.5T2겹 한면 | M2 | (<가>(0.24)+<세>(5.31+1.86))*4.36 | 32.307
|  | DRY WALL(DW5-1 TYPE/C-65*0.8T@450) | T100, GB9.5T2겹 양면 | M2 | <1-2>(<가>(7.28)+<세>(9.045*2+8.31*5))*4.36-(11.76+15.288+1.89+3.78) | 259.053
|  | DRY WALL(DW5-1 TYPE/C-65*0.8T@450) | T100, GB9.5T2겹 양면 | M2 | <2-4>(<가>(5.53+5.31+4.4+6.96)+<세>(14.96+8.31+5.86))*4.36-(9.66+1.89*2+1.953) | 208.405
|  | DRY WALL(DW5-2 TYPE/C-65*0.8T@450) | T100, GB9.5T2겹 양면, GW50mm | M2 | (<가>(2.56+6.96+10.0)+<세>(5.86*2+3.0*3))*4.36-(1.89*4) | 167.886
|  | DRY WALL(DW6-1 TYPE/C-00*0.8T@450) | T100, GB9.5T2겹 + GB9.5T1겹+합판4.8T1겹 양면 | M2 | (<가>(28.45+30.1)+<세>(0))*4.36-(20.64+24.072+16.128+6.072+6.072+14.544+14.544+5.952+5.832+2.16*8) | 124.142
|  | DRY WALL(DW7-2 TYPE각파이프ㅁ30*30@450) | T250, GB9.5T1겹 양면 | M2 | (<가>(0)+<세>(8.31+3.0))*4.36-(4.32*2) | 40.671
|  | 건식용 코너비드 설치 | 아연도. 날개 25mm | M | (4.36)*78 | 340.08
실명 : 00.천정틀보강공사 개소 : 1 비고 : ★★★★★★★★★★
A ( 면 적 ) = 0.000
AA ( A 증가분 ) = 0.000
AB ( A 공제분 ) = 0.000
L ( 둘 레 ) = 0.000
LA ( L 추가 ) = 0.000
LB ( L 공제 ) = 0.000
H ( 마감높이 ) = 0.000
B ( 걸레받이 ) = 0.000
H1 (높이1 ) = 0.000
( ) * = 개소:
|  | [비 고] |  |  | ■■ 천 정 ■■ / 기존해체벽면 천정틀추가 | 0
| 천장 | 경량철골천정틀(천정틀보강) | M-BAR, H:1m미만. 인써트 유 | M2 | (11.855) | 11.855
실명 : 00.가설공사 개소 : 1 비고 : ★★★★★★★★★★
A ( 면 적 ) = 0.000
AA ( A 증가분 ) = 0.000
AB ( A 공제분 ) = 0.000
L ( 둘 레 ) = 0.000
LA ( L 추가 ) 2417.725/120 = 20.147
LB ( L 공제 ) = 0.000
H ( 마감높이 ) = 0.000
B ( 걸레받이 ) = 0.000
H1 (높이1 ) = 0.000
( ) * = 개소:
|  | [비 고] |  |  | ■■ 기 타 ■■ | 0
|  | 건축물보양 - 석재면, 테라조면 | 하드롱지 | M2 | (39.585+32.817+69.411*0) | 72.402
|  | 강관 조립말비계(이동식)설치 및 해체 | 높이 2m, 3개월 | 대 | <현장정리2457.355/120>(20)-(2) | 18
|  | 강관 조립말비계(이동식)설치 및 해체 | 높이 4m, 3개월 | 대 | (2) | 2
[ 00.전시사무동 04. 외부공사 ]
도형 | 부위 | 품명 | 규격 | 단위 | 산식 | 물량
실명 : 00.지붕층바닥 개소 : 1 비고 : ★★★★★★★★★★
A ( 면 적 ) 1281.195<구분구적법에 의한 면적 계산> = 1,281.195
AA ( A 증가분 ) = 0.000
AB ( A 공제분 ) = 0.000
L ( 둘 레 ) 41.3+5.95+3.72+23+45.02+28.95 = 147.940
LA ( L 추가 ) = 0.000
LB ( L 공제 ) = 0.000
B ( 걸레받이 ) = 0.000
H ( 마감높이 ) 1.2 = 1.200
H1 (높이1 ) = 0.000
( ) * = 개소:
|  | [비 고] |  |  | ■■ 바 닥 ■■ | 0
| 바닥 | PVC시트방수 | 바닥, 노출 | M2 | (1281.195<구분구적법에의한면적계산>) | 1281.195
|  | [비 고] |  |  | ■■ 천 정 ■■ | 0
|  | [비 고] |  |  | ■■ 벽 ■■ | 0
|  | 기존면정리 | 벽면 | M2 | <존치><난간>(41.3+23+45.02+28.95)*(1.2+<두겁>(0.15))*0 | 0
|  | 바탕만들기+수성페인트 롤러칠(기존면) | 외부 2회, con'c·mortar면, 친환경 | M2 | <존치><난간>(41.3+23+45.02+28.95)*(1.2+<두겁>(0.15))*0 | 0
|  | PVC시트방수 | 벽, 노출 | M2 | <존치><난간>(41.3+23+45.02+28.95)*(1.2+<두겁>(0.15)) | 186.664
|  | [비 고] |  |  | ■■ 기 타 ■■ | 0
실명 : 00.2층바닥 개소 : 1 비고 : ★★★★★★★★★★
A ( 면 적 ) 80.73<구분구적법에 의한 면적 계산> = 80.730
AA ( A 증가분 ) = 0.000
AB ( A 공제분 ) = 0.000
L ( 둘 레 ) 41.4+1.95+41.4 = 84.750
LA ( L 추가 ) = 0.000
LB ( L 공제 ) = 0.000
B ( 걸레받이 ) = 0.000
H ( 마감높이 ) 1.2 = 1.200
H1 (높이1 ) = 0.000
OL ( ) 1.95 = 1.950
( ) * = 개소:
|  | [비 고] |  |  | ■■ 바 닥 ■■ | 0
| 바닥 | 침투성표면강화제/인조석물갈기면 | 바닥 | M2 | (80.73<구분구적법에의한면적계산>) | 80.73
|  | [비 고] |  |  | ■■ 천 정 ■■ | 0
| 벽 | 기존면정리 | 천정면 | M2 | (80.73<구분구적법에의한면적계산>)*1.3 | 104.949
| 천장 | 바탕만들기+수성페인트 롤러칠(기존면) | 내천장 2회, G.B.면, 친환경 | M2 | (80.73<구분구적법에의한면적계산>)*1.3 | 104.949
|  | [비 고] |  |  | ■■ 벽 ■■ | 0
|  | 기존면정리 | 벽면 | M2 | (41.4)*(1.2+<두겁>(0.15)*0) | 49.68
|  | 바탕만들기+수성페인트 롤러칠(기존면) | 외부 2회, con'c·mortar면, 친환경 | M2 | (41.4)*(1.2+<두겁>(0.15)*0) | 49.68
|  | 기존면정리 | 벽면 | M2 | (41.4)*0.14*<상하>2 | 11.592
|  | 코르크뿜칠(지정색) | 외벽 | M2 | (41.4)*0.14*<상하>2 | 11.592
|  | [비 고] |  |  | ■■ 기 타 ■■ | 0
| 바닥 | ◆건축물 현장정리 | 리모델링(준공청소포함) | M2 | (80.73<구분구적법에의한면적계산>) | 80.73
실명 : 00.1층바닥(A-G/4) 개소 : 1 비고 : ★★★★★★★★★★
A ( 면 적 ) 78.905<구분구적법에 의한 면적 계산> = 78.905
AA ( A 증가분 ) = 0.000
AB ( A 공제분 ) = 0.000
L ( 둘 레 ) 37.574+2.1+37.574 = 77.248
LA ( L 추가 ) = 0.000
LB ( L 공제 ) = 0.000
B ( 걸레받이 ) = 0.000
H ( 마감높이 ) 1.2 = 1.200
H1 (높이1 ) = 0.000
OL ( ) 2.1 = 2.100
( ) * = 개소:
|  | [비 고] |  |  | ■■ 바 닥 ■■ | 0
| 바닥 | 침투성표면강화제/인조석물갈기면 | 바닥 | M2 | (78.905<구분구적법에의한면적계산>) | 78.905
|  | [비 고] |  |  | ■■ 천 정 ■■ | 0
| 벽 | 기존면정리 | 천정면 | M2 | (78.905<구분구적법에의한면적계산>)*1.3 | 102.576
| 천장 | 바탕만들기+수성페인트 롤러칠(기존면) | 내천장 2회, G.B.면, 친환경 | M2 | (78.905<구분구적법에의한면적계산>)*1.3 | 102.576
|  | [비 고] |  |  | ■■ 벽 ■■ | 0
|  | [비 고] |  |  | ■■ 기 타 ■■ | 0
| 바닥 | ◆건축물 현장정리 | 리모델링(준공청소포함) | M2 | (78.905<구분구적법에의한면적계산>) | 78.905
실명 : 00.1층바닥(카페출입+목재데크) 개소 : 1 비고 : ★★★★★★★★★★
A ( 면 적 ) V01*V02 = 67.589
AA ( A 증가분 ) = 0.000
AB ( A 공제분 ) = 0.000
L ( 둘 레 ) (V01+V02)*2 = 32.980
LA ( L 추가 ) = 0.000
LB ( L 공제 ) = 0.000
H ( 마감높이 ) = 0.000
B ( 걸레받이 ) = 0.000
H1 (높이1 ) = 0.000
( ) * = 개소:
|  | [비 고] |  |  | ■■ 바 닥 ■■ | 0
| 바닥 | 침투성표면강화제/인조석물갈기면 | 바닥 | M2 | (7.62*8.87) | 67.589
|  | 스테인리스재료분리대(인조석물갈기+포세린타일)/외부 | 바닥, W25*H20*1.5t | M | (8.87) | 8.87
|  | 트랜치/내부 | 아연도그레이팅, W100. I-25*5*3t | M | (7.62) | 7.62
|  | 방킬라이데크설치/경사,계단포함 | 157.998M2, 방킬라이데크19MM(도장유)+내수합판12.0+ㅁ50*50*2.3T(비노출/도장유) | EA | (1)*0 | 0
|  | [비 고] |  |  | ■■ 천 정 ■■ | 0
| 벽 | 기존면정리 | 천정면 | M2 | (7.62*8.87)*1.3 | 87.865
| 천장 | 바탕만들기+수성페인트 롤러칠(기존면) | 내천장 2회, G.B.면, 친환경 | M2 | (7.62*8.87)*1.3 | 87.865
|  | [비 고] |  |  | ■■ 벽 ■■ | 0
|  | [비 고] |  |  | ■■ 기 타 ■■ | 0
|  | 스틸핸드레일/외부 | FB W75*5T(우레탄P) + 환봉D13(우레탄P), H:1200 | M | (6.7+<램프>6.6*2*0) | 6.7
|  | 철재휀스설치 | 1.6T(분체도장)+각파이프ㅁ50*50*1.6(노출/도장유), H1500 | M | (1.0+1.3)*2 | 4.6
| 바닥 | ◆건축물 현장정리 | 리모델링(준공청소포함) | M2 | (7.62*8.87) | 67.589
|  | [비 고] |  |  | ■■ 바 닥 ■■ 3600*23500 / 기존면:11.379M2 | 0
|  | 페데스탈설치 | H600 | M2 | (3.6*23.5)-<계단>(3.6*1.05)-<기존면>(11.379) | 69.441
|  | 세라믹데크타일 포장/페데스탈면(관급) | 바닥, 600*600*20.0mm(고정재포함) | M2 | (3.6*23.5)-<계단>(3.6*1.05)-<기존면>(11.379) | 69.441
|  | 0.5B 벽돌쌓기 | 3.6m 이하 | M2 | <옆면>(23.5)*0.6 | 14.1
|  | 벽돌운반 | 인력, 1층 | 천매 | (14.1)*0.075 | 1.057
| 바닥 | 타일 압착 붙이기(바탕 65mm+압 5mm) | 바닥, 600*600(타일C, 백색줄눈) | M2 | <옆면>(23.5)*0.6 | 14.1
|  | 세라믹데크타일 포장 | 바닥, 600*600*20.0mm | M2 | <옆면>(23.5)*0.6 | 14.1
|  | [비 고] |  |  |  | 0
| 바닥 | 타일 압착 붙이기(바탕 65mm+압 5mm) | 바닥, 600*600(타일C, 백색줄눈) | M2 | <계단>(3.6*1.05)+<챌판>(3.6)*0.6 | 5.94
|  | 세라믹데크타일 포장 | 바닥, 600*600*20.0mm | M2 | <계단>(3.6*1.05)+<챌판>(3.6)*0.6 | 5.94
|  | 바닥벽돌쌓기 | 벽돌포함 | M3 | <계단>3.6*(0.9+0.75+0.45+0.15)*0.15 | 1.215
|  | PVC배수관설치 | 32mm*L900 | 개소 | (9) | 9
|  | [비 고] |  |  |  | 0
| 벽 | 타일 붙임 / 접착 붙이기 | 바닥면, 타일규격(m2), 0.11∼0.20 이하 | M2 | (11.379)-(1.92) | 9.459
| 바닥 | 타일 압착 붙이기(바탕 65mm+압 5mm) | 바닥, 600*600(타일C, 백색줄눈) | M2 | (1.92)+<챌판>(3.671)*0.381 | 3.318
|  | 세라믹데크타일 포장 | 바닥, 600*600*20.0mm | M2 | (11.379)+<챌판>(3.671)*0.381 | 12.777
|  | 바닥벽돌쌓기 | 벽돌포함 | M3 | (1.92)*0.5 | 0.96
실명 : 00.선홈통공사 개소 : 1 비고 : ★★★★★★★★★★
A ( 면 적 ) = 0.000
AA ( A 증가분 ) = 0.000
AB ( A 공제분 ) = 0.000
L ( 둘 레 ) = 0.000
LA ( L 추가 ) = 0.000
LB ( L 공제 ) = 0.000
H ( 마감높이 ) = 0.000
B ( 걸레받이 ) = 0.000
H1 (높이1 ) = 0.000
( ) * = 개소:
|  | [비 고] |  |  | ■■ 기 타 ■■ | 0
|  | 루프드레인 설치 | 수직형, D100㎜ | 개소 | <2F>(3)*0 | 0
|  | 선홈통(강관) 설치 | 75.0mm, SST | M | <1F>(1)*(4.5+3.65)*0 | 0
|  | 선홈통차폐함설치 | W150*L3610*H150, ST'L1.5T(지정색페인트)+ㄱ30*30*1.6T(지정색페인트)+앙카시공 | EA | <1F>(1)*0 | 0
실명 : 00.창호가림막 개소 : 1 비고 : ★★★★★★★★★★
A ( 면 적 ) = 0.000
AA ( A 증가분 ) = 0.000
AB ( A 공제분 ) = 0.000
L ( 둘 레 ) = 0.000
LA ( L 추가 ) = 0.000
LB ( L 공제 ) = 0.000
H ( 마감높이 ) = 0.000
B ( 걸레받이 ) = 0.000
H1 (높이1 ) = 0.000
( ) * = 개소:
|  | [비 고] |  |  | ■■ 기 타 ■■ | 0
|  | 창호가림막설치 | L1800*H2500, 타공철판T1.6(분체도장) | EA | <1F>(12) | 12
실명 : 00.캐노피 개소 : 1 비고 : ★★★★★★★★★★
A ( 면 적 ) = 0.000
AA ( A 증가분 ) = 0.000
AB ( A 공제분 ) = 0.000
L ( 둘 레 ) = 0.000
LA ( L 추가 ) = 0.000
LB ( L 공제 ) = 0.000
B ( 걸레받이 ) = 0.000
H ( 마감높이 ) = 0.000
H1 (높이1 ) = 0.000
( ) * = 개소:
|  | [비 고] |  |  | ■■ 기 타 ■■ | 0
|  | 폴리카보네이트설치(캐노피)/1F | W1500*L4700*H800, 폴리카보네이트8mm+피스고정+SST각관ㅁ50*50 + STL1.6T(우레탄P)+기존각관(오염제거) | EA | (1)*0 | 0
|  | 폴리카보네이트설치(캐노피)/2F | W1500*L41400*H1500, 폴리카보네이트8mm+피스고정+SST각관ㅁ50*50 + STL1.6T(우레탄P)+기존각관(오염제거) | EA | (1)*0 | 0
|  | [비 고] |  |  | ■■ 기 타 ■■ / 변경후 | 0
|  | 폴리카보네이트설치(캐노피)/1F | W1500*L4700*H800, 폴리카보네이트10mm+피스고정+SST각관ㅁ50*50 + STL1.6T(우레탄P)+기존각관(오염제거) | EA | (1) | 1
|  | 폴리카보네이트설치(캐노피)/2F | W1500*L41400*H1500, 폴리카보네이트10mm+AL프로파+SST각관ㅁ50*50+후레싱0.45T+코킹+기존각관(오염제거) | EA | (1) | 1
실명 : 00.경사로바닥미장 개소 : 1 비고 : ★★★★★★★★★★
A ( 면 적 ) = 0.000
AA ( A 증가분 ) = 0.000
AB ( A 공제분 ) = 0.000
L ( 둘 레 ) = 0.000
LA ( L 추가 ) = 0.000
LB ( L 공제 ) = 0.000
H ( 마감높이 ) = 0.000
B ( 걸레받이 ) = 0.000
H1 (높이1 ) = 0.000
( ) * = 개소:
|  | [비 고] |  |  | ■■ 기 타 ■■ / 경사로 | 0
| 바닥 | 모르타르 바름 | 바닥, 20m | M2 | (3.62*4.82) | 17.448
실명 : 00.외벽 개소 : 1 비고 : ★★★★★★★★★★
A ( 면 적 ) = 0.000
AA ( A 증가분 ) = 0.000
AB ( A 공제분 ) = 0.000
L ( 둘 레 ) = 0.000
LA ( L 추가 ) = 0.000
LB ( L 공제 ) = 0.000
B ( 걸레받이 ) = 0.000
H ( 마감높이 ) = 0.000
H1 (1F ) 4.5 = 4.500
H2 (2F ) 4.5 = 4.500
H3 (2F난간 ) 1.2 = 1.200
H4 (파라펫 ) 1.2 = 1.200
H5 (ROOF ) 4.5+0.22 = 4.720
ALW01 (00.전시사무동 ) 3.700 * 11.500 = 42.550 개소:1
ALW02 (00.전시사무동 ) 0.600 * 11.500 = 6.900 개소:1
ESSD01 (00.전시사무동 ) 1.800 * 2.100 = 3.780 개소:1
SD01 (00.전시사무동 ) 1.000 * 2.100 = 2.100 개소:1
SLD03 (00.전시사무동 ) 2.100 * 2.400 = 5.040 개소:1
SLW01 (00.전시사무동 ) 6.810 * 2.400 = 16.344 개소:1
SSD01 (00.전시사무동 ) 1.000 * 2.100 = 2.100 개소:1
SSW01 (00.전시사무동 ) 1.800 * 2.500 = 4.500 개소:1
|  | [비 고] |  |  | ■■ 벽 ■■ / 1F:152.475-창고3.946 | 0
|  | 기존면정리 | 벽면 | M2 | (27.77+73.84)*4.5*0 | 0
|  | 코르크뿜칠(지정색) | 외벽 | M2 | (27.77+73.84)*4.5 | 457.245
|  | 기존면정리 | 벽면 | M2 | (<독립기둥>(2.16)*4.5+<수벽>(7.35+8.85)*0.8)*0 | 0
|  | 코르크뿜칠(지정색) | 외벽 | M2 | <독립기둥>(2.16)*4.5+<수벽>(7.35+8.85)*0.8 | 22.68
|  | 기존면정리 | 벽면 | M2 | (<창고벽면><정면>(3.62*2.48)+<우측>(1.68*2.5))*0 | 0
|  | 코르크뿜칠(지정색) | 외벽 | M2 | (<창고벽면><정면>(3.62*2.48)+<우측>(1.68*2.5))*0 | 0
|  | 기존면정리 | 벽면 | M2 | (<입면추가><좌측>(10.0)*0.6+<우측>(31.14)*0.6+<배면>(45.24)*0.6)*0 | 0
|  | 코르크뿜칠(지정색) | 외벽 | M2 | (<입면추가><좌측>(10.0)*0.6+<우측>(31.14)*0.6+<배면>(45.24)*0.6) | 51.828
|  | 기존면정리 | 벽면 | M2 | (39.43+15.39)*4.5*0 | 0
|  | 바탕만들기+수성페인트 롤러칠(기존면) | 외부 2회, con'c·mortar면, 친환경 | M2 | (39.43+15.39)*4.5 | 246.69
|  | 기존면정리 | 벽면 | M2 | (<입면추가><정면>(22.875)*0.6) | 13.725
|  | 코르크뿜칠(지정색) | 외벽 | M2 | (<입면추가><정면>(22.875)*0.6) | 13.725
|  | [비 고] |  |  | ■■ 벽 ■■ / 2F:151.935 | 0
|  | 기존면정리 | 벽면 | M2 | (151.935-(43.23))*4.5*0 | 0
|  | 코르크뿜칠(지정색) | 외벽 | M2 | (151.935-(43.23))*4.5 | 489.172
|  | 기존면정리 | 벽면 | M2 | (43.23-(1.8))*4.5 | 186.435
|  | 모르타르 바름 | 외벽, 20mm | M2 | (1.8)*4.5 | 8.1
|  | 바탕만들기+수성페인트 롤러칠(기존면) | 외부 2회, con'c·mortar면, 친환경 | M2 | (43.23)*4.5 | 194.535
|  | 기존면정리 | 벽면 | M2 | (<2F난간+1F수벽>(41.23)*2.0+<2F수벽>(41.23)*0.82)*0 | 0
|  | 코르크뿜칠(지정색) | 외벽 | M2 | <2F난간+1F수벽>(41.23)*2.0+<2F수벽>(41.23)*0.82 | 116.268
|  | [비 고] |  |  | ■■ 벽 ■■ / ROOF파라펫:138.96 | 0
|  | 기존면정리 | 벽면 | M2 | (138.96)*1.2*0 | 0
|  | 코르크뿜칠(지정색) | 외벽 | M2 | (138.96)*1.2 | 166.752
|  | [비 고] |  |  | ■■ 벽 ■■ / ROOF:22.936 | 0
|  | 기존면정리 | 벽면 | M2 | (22.927)*(4.5+0.22)*0 | 0
|  | 코르크뿜칠(지정색) | 외벽 | M2 | (22.927)*(4.5+0.22) | 108.215
|  | [비 고] |  |  | ■■ 벽 ■■ / 창호공제 | 0
| 벽 | 기존면정리 | 벽면 | M2 | <1F>-(<기존창>1.8*2.5*14+<기존폴딩도어>3.3*3.26+4.5*2+2.1)*0 | 0
|  | 코르크뿜칠(지정색) | 외벽 | M2 | <1F>-(<기존창>1.8*2.5*14+<기존폴딩도어>3.3*3.26+4.5*2+2.1) | -84.858
| 벽 | 기존면정리 | 벽면 | M2 | <2F>-(<기존창>1.8*2.5*19+4.5*2+<SLW01>(6.81*3.7))*0 | 0
|  | 코르크뿜칠(지정색) | 외벽 | M2 | <2F>-(<기존창>1.8*2.5*19+4.5*2+<SLW01>(6.81*3.7)) | -119.697
| 벽 | 기존면정리 | 벽면 | M2 | <커튼월>-(42.55+6.9)*0 | 0
|  | 코르크뿜칠(지정색) | 외벽 | M2 | <커튼월>-(42.55+6.9) | -49.45
| 벽 | 기존면정리 | 벽면 | M2 | <1F>-(<기존셔터>3.5*3.7+<기존창>1.8*2.5*2+<기존도어>2.4*3.7+3.0*3.7+1.75*3.7+5.1*2.5+4.5*4)*0 | 0
|  | 바탕만들기+수성페인트 롤러칠(기존면) | 외부 2회, con'c·mortar면, 친환경 | M2 | <1F>-(<기존셔터>3.5*3.7+<기존창>1.8*2.5*2+<기존도어>2.4*3.7+3.0*3.7+1.75*3.7+5.1*2.5+4.5*4) | -79.155
| 벽 | 기존면정리 | 벽면 | M2 | <2F>-(<기존창>1.8*2.5*3+<기존도어>1.8*3.7+1.85*2.1+3.0*3.7+2.1+3.78)*0 | 0
|  | 바탕만들기+수성페인트 롤러칠(기존면) | 외부 2회, con'c·mortar면, 친환경 | M2 | <2F>-(<기존창>1.8*2.5*3+<기존도어>1.8*3.7+1.85*2.1+3.0*3.7+2.1+3.78) | -41.025
|  | [비 고] |  |  | ■■ 벽 ■■ / 창호주위 | 0
| 벽 | 기존면정리 | 벽면 | M2 | <1F>(<기존창>(1.8+2.5)*2*14+<기존폴딩도어>3.3+3.26*2+1.8*2+2.1+2.4*2+2.4*2)*0.1*0 | 0
| 걸레받이 | 코르크뿜칠(지정색) | 외벽 | M2 | <1F>(<기존창>(1.8+2.5)*2*14+<기존폴딩도어>3.3+3.26*2+1.8*2+2.1+2.4*2+2.4*2)*0.1 | 14.552
| 걸레받이 | 바탕만들기+수성페인트 롤러칠(기존면) | 외부 2회, con'c·mortar면, 친환경 | M2 | <2F>(<기존창>(1.8+2.5)*2*19+1.8*4+2.5*4+6.81+3.7*2)*0.1*0 | 0
| 걸레받이 | 코르크뿜칠(지정색) | 외벽 | M2 | <2F>(<기존창>(1.8+2.5)*2*19+1.8*4+2.5*4+6.81+3.7*2)*0.1 | 19.481
| 벽 | 기존면정리 | 벽면 | M2 | <커튼월>(3.7*2+11.5*2+0.6*2+11.5*2)*0.07*0 | 0
| 걸레받이 | 코르크뿜칠(지정색) | 외벽 | M2 | <커튼월>(3.7*2+11.5*2+0.6*2+11.5*2)*0.07 | 3.822
|  | [비 고] |  |  |  | 0
| 벽 | 기존면정리 | 벽면 | M2 | <1F>(<기존셔터>3.5+3.7*2+<기존창>(1.8+2.5)*2*6+<기존도어>2.4+3.7*2+3.0+3.7*2+1.75+3.7*2+5.1+2.5*2)*0.1 | 10.195
| 걸레받이 | 바탕만들기+수성페인트 롤러칠(기존면) | 외부 2회, con'c·mortar면, 친환경 | M2 | <1F>(<기존셔터>3.5+3.7*2+<기존창>(1.8+2.5)*2*6+<기존도어>2.4+3.7*2+3.0+3.7*2+1.75+3.7*2+5.1+2.5*2)*0.1 | 10.195
| 벽 | 기존면정리 | 벽면 | M2 | <2F>(<기존창>(1.8+2.5)*2*3+<기존도어>1.8+3.7*2+1.85+2.1*2+3.0+3.7*2+1+2.1*2+1.8+2.1*2)*0.1 | 6.265
| 걸레받이 | 바탕만들기+수성페인트 롤러칠(기존면) | 외부 2회, con'c·mortar면, 친환경 | M2 | <2F>(<기존창>(1.8+2.5)*2*3+<기존도어>1.8+3.7*2+1.85+2.1*2+3.0+3.7*2+1+2.1*2+1.8+2.1*2)*0.1 | 6.265
|  | [비 고] |  |  | ■■ 벽 ■■ / 외부가설 | 0
|  | 시스템비계 설치 및 해체 | 10m 이하, 발판포함 | M2 | <2F>(151.935+0.9*2*5)*4.5*0 | 0
|  | 시스템비계 설치 및 해체 | 10m 이하, 발판포함 | M2 | <2F>(151.935+0.9*2*5)*4.5*0 | 0
|  | 시스템비계 설치 및 해체 | 10m 이하, 발판포함 | M2 | <ROOF파라펫>(138.96+0.9*2*3)*1.2*0 | 0
|  | 시스템비계 설치 및 해체 | 10m 초과~20m 이하, 발판포함 | M2 | <ROOF>(22.936+0.9*2*4)*(4.5+0.22)*0 | 0
|  | 스카이카 |  | 일 | (12) | 12
|  | 건물외벽벽면보수/코르크설치면 | 바탕면만들기 | 식 | (1) | 1
실명 : 00.1층바닥(포세린) 개소 : 0
A ( 면 적 ) V01*V02 = 139.647
AA ( A 증가분 ) = 0.000
AB ( A 공제분 ) = 0.000
L ( 둘 레 ) (V01+V02)*2 = 75.600
LA ( L 추가 ) = 0.000
LB ( L 공제 ) = 0.000
H ( 마감높이 ) = 0.000
B ( 걸레받이 ) = 0.000
H1 (높이1 ) = 0.000
( ) * = 개소:
|  | [비 고] |  |  | ■■ 바 닥 ■■ | 0
|  | 페데스탈설치 | H600 | M2 | (33.65*4.15)-<경사면>1.85*4.15-<계단>3.6*0.9 | 128.729
|  | 세라믹데크타일 포장/페데스탈면(관급) | 바닥, 600*600*20.0mm(고정재포함) | M2 | (33.65*4.15)-<경사면>1.85*4.15-<계단>3.6*0.9 | 128.729
| 바닥 | 타일 압착 붙이기(바탕 65mm+압 5mm) | 바닥, 600*600(타일C, 백색줄눈) | M2 | <경사면>1.85*4.15*0 | 0
|  | 세라믹데크타일 포장 | 바닥, 600*600*20.0mm | M2 | <경사면>1.85*4.15 | 7.677
| 바닥 | 타일 압착 붙이기(바탕 65mm+압 5mm) | 바닥, 600*600(타일C, 백색줄눈) | M2 | <계단>(3.6*0.9)+<챌판>(3.6)*0.6 | 5.4
|  | 세라믹데크타일 포장 | 바닥, 600*600*20.0mm | M2 | <계단>(3.6*0.9)+<챌판>(3.6)*0.6 | 5.4
|  | 스테인리스재료분리대(인조석물갈기+포세린타일)/외부 | 바닥, W25*H20*1.5t | M | (33.65) | 33.65
|  | 바닥벽돌쌓기 | 벽돌포함 | M3 | <경사면>1.85*4.15*0.6/2 | 2.303
|  | 바닥벽돌쌓기 | 벽돌포함 | M3 | <계단>3.6*(0.9+0.6+0.3)*0.15 | 0.972
|  | [비 고] |  |  | ■■ 천 정 ■■ | 0
|  | [비 고] |  |  | ■■ 벽 ■■ | 0
|  | [비 고] |  |  | ■■ 기 타 ■■ | 0
|  | PVC배수관설치 | 32mm*L900 | 개소 | (15) | 15
|  | 스틸핸드레일/외부 | FB W75*5T(우레탄P) + 환봉D13(우레탄P), H:1200 | M | (4.75*2) | 9.5
[ 00.전시사무동 05. 해체공사 ]
도형 | 부위 | 품명 | 규격 | 단위 | 산식 | 물량
실명 : 1F.창호해체 개소 : 1 비고 : ★★★★★★★★★★
A ( 면 적 ) = 0.000
AA ( A 증가분 ) = 0.000
AB ( A 공제분 ) = 0.000
L ( 둘 레 ) = 0.000
LA ( L 추가 ) = 0.000
LB ( L 공제 ) = 0.000
H ( 마감높이 ) 1.2*7.93 = 9.516
B ( 걸레받이 ) 1.6*7.85*2.5 = 31.400
H1 (높이1 ) = 0.000
( ) * = 개소:
|  | [비 고] |  |  | -- AW00(0000*0000) | 0
|  | 알루미늄창해체 | 유리포함 | M2 | () | 0
|  | 철강설 | 철강설, 알루미늄, 작업설부산물 | kg | 0-(0)*5.1*0.7 | 0
|  | [비 고] |  |  | -- PW00(0000*0000) | 0
|  | 플라스틱단창해체 | 유리포함 | M2 | (0) | 0
|  | [비 고] |  |  | -- FSD00(0000*0000) | 0
|  | 철재도어해체 | 하드웨어포함 | M2 | (0) | 0
|  | 철강설 | 철강설, 고철, 작업설부산물 | kg | 0-(0)*31.4*0.7 | 0
|  | [비 고] |  |  | -- SSD00(0000*0000) | 0
|  | 스텐레스도어해체 | 유리+하드웨어포함 | M2 | (0) | 0
|  | 철강설 | 철강설, 스텐레스, 작업설부산물 | kg | 0-(0)*1.5*7.93*0.7 | 0
|  | [비 고] |  |  | ■■ 기 타 ■■ | 0
|  | [비 고] |  |  | -- PW00(1800*2500) | 0
|  | 플라스틱단창해체 | 유리포함 | M2 | (1.8*2.5*6) | 27
|  | [비 고] |  |  | -- PW00(0000*11500) | 0
|  | 플라스틱단창해체 | 유리포함 | M2 | (3.7*11.5+0.6*11.5) | 49.45
|  | [비 고] |  |  | -- WD00(900*2100) | 0
|  | 목재도어해체 | 하드웨어포함 | M2 | (0.9*2.1) | 1.89
|  | [비 고] |  |  | -- 유리문해체(0000*0000) | 0
|  | 스텐레스도어해체 | 유리+하드웨어포함 | M2 | (0.9*2.1+2.0*2.1)*0 | 0
|  | 철강설 | 철강설, 스텐레스, 작업설부산물 | kg | 0-(6.09)*1.2*7.93*0.7*0 | 0
실명 : 2F.창호해체 개소 : 1 비고 : ★★★★★★★★★★
A ( 면 적 ) = 0.000
AA ( A 증가분 ) = 0.000
AB ( A 공제분 ) = 0.000
L ( 둘 레 ) = 0.000
LA ( L 추가 ) = 0.000
LB ( L 공제 ) = 0.000
H ( 마감높이 ) 1.2*7.93 = 9.516
B ( 걸레받이 ) 1.6*7.85*2.5 = 31.400
H1 (높이1 ) = 0.000
( ) * = 개소:
|  | [비 고] |  |  | -- AW00(0000*0000) | 0
|  | 알루미늄창해체 | 유리포함 | M2 | () | 0
|  | 철강설 | 철강설, 알루미늄, 작업설부산물 | kg | 0-(0)*5.1*0.7 | 0
|  | [비 고] |  |  | -- PW00(0000*0000) | 0
|  | 플라스틱단창해체 | 유리포함 | M2 | (0) | 0
|  | [비 고] |  |  | -- FSD00(0000*0000) | 0
|  | 철재도어해체 | 하드웨어포함 | M2 | (0) | 0
|  | 철강설 | 철강설, 고철, 작업설부산물 | kg | 0-(0)*31.4*0.7 | 0
|  | [비 고] |  |  | -- SSD00(0000*0000) | 0
|  | 스텐레스도어해체 | 유리+하드웨어포함 | M2 | (0) | 0
|  | 철강설 | 철강설, 스텐레스, 작업설부산물 | kg | 0-(0)*1.5*7.93*0.7 | 0
|  | [비 고] |  |  | ■■ 기 타 ■■ | 0
|  | [비 고] |  |  | -- PW00(0000*1200) | 0
|  | 플라스틱단창해체 | 유리포함 | M2 | (1.5*1.2)*3 | 5.4
|  | [비 고] |  |  | -- PW00(0000*600) | 0
|  | 플라스틱단창해체 | 유리포함 | M2 | (1.8*0.6) | 1.08
|  | [비 고] |  |  | -- PW00(0000*2500) / 2EA | 0
|  | 플라스틱단창해체 | 유리포함 | M2 | (1.8*2.5)*2 | 9
|  | [비 고] |  |  | -- 유리문해체(0000*0000) | 0
|  | 스텐레스도어해체 | 유리+하드웨어포함 | M2 | (1.8*2.1)*2+(0.9*2.1) | 9.45
|  | 철강설 | 철강설, 스텐레스, 작업설부산물 | kg | 0-(9.45)*1.6*7.93*0.7 | -83.931
|  | [비 고] |  |  | -- SSD00(0000*2500) | 0
|  | 스텐레스도어해체 | 유리+하드웨어포함 | M2 | (7.28*2.5) | 18.2
|  | 철강설 | 철강설, 스텐레스, 작업설부산물 | kg | 0-(18.2)*1.6*7.93*0.7 | -161.645
|  | [비 고] |  |  | -- WD00(900*2100) / 2EA | 0
|  | 목재도어해체 | 하드웨어포함 | M2 | (0.9*2.1)*2 | 3.78
|  | [비 고] |  |  | -- 연결통로 | 0
|  | 철재창해체 | 유리포함 | M2 | (2.373) | 2.373
|  | 철강설 | 철강설, 고철, 작업설부산물 | kg | 0-(2.373)*31.4*0.7 | -52.158
실명 : 00.바닥해체 개소 : 1 비고 : ★★★★★★★★★★
A ( 면 적 ) = 0.000
AA ( A 증가분 ) = 0.000
AB ( A 공제분 ) = 0.000
L ( 둘 레 ) = 0.000
LA ( L 추가 ) = 0.000
LB ( L 공제 ) = 0.000
H ( 마감높이 ) = 0.000
B ( 걸레받이 ) = 0.000
H1 (높이1 ) = 0.000
( ) * = 개소:
|  | [비 고] |  |  | ■■ 바 닥 ■■ / 1F | 0
|  | 데코타일해체 | 바닥, 3mm | M2 | (408.02+62.365+180.834+184.295+95.543+66.916) | 997.973
|  | ★타일 해체 | 바닥, T:50, 타일9MM+몰탈41MM | M2 | <화장실>(11.596+14.099)*0 | 0
|  | 하드우드데크해체 | 바닥, 하드우드30MM+각파이프ㅁ50*50*1.6@450*450 | M2 | (12.1*3.25)*0 | 0
|  | 하드우드데크해체/경사로 | W1800*L4150*H510, 하드우드30MM+내수합판11.5MM+각파이프ㅁ50*50*1.6@600*600 | EA | (1)*0 | 0
|  | 하드우드데크해체/외부계단 | 16.625M2*H510, 하드우드30MM+내수합판11.5MM+각파이프ㅁ50*50*2.3@600*600 | EA | (1)*0 | 0
|  | 안전난간해체/외부 | H1200, D40 SST | M | (4.15)*0 | 0
|  | [비 고] |  |  |  | 0
|  | 목재계단해체 | W560*L3060*H500, 방부목데크25MM+방부목각재38*38 | EA | (1) | 1
|  | 경사로해체 | H500, 콘크리트블록 | M2 | <G-H>(3.6*4.82) | 17.352
|  | 목재화단해체 | W560*L4000*H300 | EA | <G-H>(1) | 1
|  | 목재난간해체 | H1200, 손스침89*38+난간대38*38 | M | (6.7) | 6.7
|  | 목재휀스해체 | H1500 | M | (5.4) | 5.4
|  | 트랜치커버해체 | W100 | M | (7.62) | 7.62
|  | LPG목재보관함해체 | 700*700*H1000 | EA | (1) | 1
|  | [비 고] |  |  | ■■ 바 닥 ■■ / 2F | 0
|  | 데코타일해체 | 바닥, 3mm | M2 | (54.84+20.48+19.2+31.92+284.305+352.255+38.22+137.13+116.741+24.58) | 1079.671
|  | ★타일 해체 | 바닥, T:50, 타일9MM+몰탈41MM | M2 | <화장실>(32.264) | 32.264
|  | 하드우드데크해체 | 바닥, 하드우드30MM+각파이프ㅁ50*50*1.6@450*450 | M2 | (20.266) | 20.266
|  | 목재난간해체 | H1200, 손스침89*38+난간대38*38 | M | (6.7) | 6.7
실명 : 00.천정해체 개소 : 1 비고 : ★★★★★★★★★★
A ( 면 적 ) = 0.000
AA ( A 증가분 ) = 0.000
AB ( A 공제분 ) = 0.000
L ( 둘 레 ) = 0.000
LA ( L 추가 ) = 0.000
LB ( L 공제 ) = 0.000
B ( 걸레받이 ) = 0.000
H ( 마감높이 ) = 0.000
H1 (높이1 ) = 0.000
( ) * = 개소:
|  | [비 고] |  |  | ■■ 천 정 ■■ / 1F | 0
|  | 경량천장철골틀 해체 |  | M2 |  | 0
|  | 경량천장철골틀 해체 |  | M2 |  | 0
|  | 경량천장철골틀 해체 |  | M2 |  | 0
|  | 경량천장철골틀 해체 |  | M2 |  | 0
|  | 경량천장철골틀 해체 |  | M2 |  | 0
|  | 경량천장철골틀 해체 |  | M2 |  | 0
|  | [비 고] |  |  |  | 0
|  | 알루미늄천정재해체 | 천장재 | M2 |  | 0
|  | ◆열경화수지천정재해체 | 천장재 | M2 | <화장실>(11.529+15.074) | 26.603
|  | ◆열경화수지천정재해체 | 천장재 | M2 |  | 0
|  | ◆열경화수지천정재해체 | 천장재 | M2 |  | 0
|  | ◆열경화수지천정재해체 | 천장재 | M2 |  | 0
|  | ◆열경화수지천정재해체 | 천장재 | M2 |  | 0
|  | [비 고] |  |  | ■■ 천 정 ■■ / 2F | 0
|  | ◆열경화수지천정재해체 | 천장재 | M2 | <화장실>(11.529+15.074) | 26.603
|  | [비 고] |  |  | ■■ 천 정 ■■ / 3F | 0
|  | 경량천장철골틀 해체 |  | M2 | (5.811+8.085+7.513+83.314+130.545+116.741+6.495+24.585+21.159) | 404.248
|  | 흡음텍스 해체 |  | M2 | (20.482+19.201+31.928+38.22+38.308+23.802) | 171.941
|  | 경량천장철골틀 해체 |  | M2 | <화장실>(8.554) | 8.554
|  | ◆열경화수지천정재해체 | 천장재 | M2 | <화장실>(16.989+15.074) | 32.063
실명 : 00.기타해체 개소 : 1 비고 : ★★★★★★★★★★
A ( 면 적 ) = 0.000
AA ( A 증가분 ) = 0.000
AB ( A 공제분 ) = 0.000
L ( 둘 레 ) = 0.000
LA ( L 추가 ) = 0.000
LB ( L 공제 ) = 0.000
H ( 마감높이 ) = 0.000
B ( 걸레받이 ) = 0.000
H1 (높이1 ) = 0.000
( ) * = 개소:
|  | [비 고] |  |  | ■■ 벽 ■■ / 1F | 0
|  | ◆화장실칸막이해체 |  | M2 | <남자화장실>((1.0+2.89)*2.0+(0.6*1.2*2))*0 | 0
|  | 소변기칸막이해체 | L500*H900, 에칭유리 5mm | M2 | <남자화장실> | 0
|  | 인조석석소변기턱해체 | W200, 30mm+몰탈 | M | <남자화장실>(1.94*0+3.31*0+2.2)*0 | 0
|  | ◆화장실칸막이해체 |  | M2 | <여자화장실>(1.09*4+1.963+1.92)*2.0*0 | 0
|  | [비 고] |  |  | ■■ 벽 ■■ / 2F | 0
|  | ◆화장실칸막이해체 |  | M2 | (1.09*5+2.92+1.92)*2.0+(0.6*1.2+0.6*1.2) | 22.02
|  | 인조석석소변기턱해체 | W200, 30mm+몰탈 | M | (2.2) | 2.2
|  | 환기팬해체 | 350*350 | EA | (1) | 1
|  | 간판해체 | 900*5000 | EA | (1) | 1
|  | [비 고] |  |  | ■■ 벽 ■■ / 계단실 | 0
|  | 안전난간해체/내부 | H900, D40 SST + D15 SST | M | <1F>(3.32+0.56)*0 | 0
|  | 안전난간해체/내부 | H900, D40 SST + D15 SST | M | <2F>(3.32+0.56)*0 | 0
|  | [비 고] |  |  | ■■ 벽 ■■ / 창호면시트지 | 0
|  | 창호가림판해체 |  | M2 | <1F>(1.8*2.5)*<EA>4*0 | 0
|  | 시트지해체/유리면 |  | M2 | <1F>(1.8*2.5)*<EA>2*0 | 0
|  | 시트지해체/유리면 |  | M2 | <2F>(1.8*2.5)*<EA>4 | 18
|  | [비 고] |  |  |  | 0
|  | [비 고] |  |  | ■■ 벽 ■■ / 1F | 0
|  | 기존창호코킹해체 |  | M | (3.5+3.7*2)+(1.8+2.5)*2*19+(2.4+3.7*2)+(3.0+3.7*2)+(3.3+3.26*2)+(1.75+5.1*2+3.7*2) | 223.67
|  | 수밀코킹(실리콘) | 삼각, 10mm, 창호주위 | M | (3.5+3.7*2)+(1.8+2.5)*2*19+(2.4+3.7*2)+(3.0+3.7*2)+(3.3+3.26*2)+(1.75+5.1*2+3.7*2) | 223.67
|  | [비 고] |  |  | ■■ 벽 ■■ / 2F | 0
|  | 기존창호코킹해체 |  | M | (1.8+3.7*2)+(1.8*2.5)*2*22+(1.85+2.1*2)+(3.0+3.7*2) | 223.65
|  | 수밀코킹(실리콘) | 삼각, 10mm, 창호주위 | M | (1.8+3.7*2)+(1.8*2.5)*2*22+(1.85+2.1*2)+(3.0+3.7*2) | 223.65
실명 : 00.벽체해체 개소 : 1 비고 : ★★★★★★★★★★
A ( 면 적 ) = 0.000
AA ( A 증가분 ) = 0.000
AB ( A 공제분 ) = 0.000
L ( 둘 레 ) = 0.000
LA ( L 추가 ) = 0.000
LB ( L 공제 ) = 0.000
B ( 걸레받이 ) = 0.000
H ( 마감높이 ) = 0.000
H1 (1F ) 4.5-0.15 = 4.350
H2 (2F ) 4.5-0.15 = 4.350
H3 (3F ) = 0.000
H4 (ROOF ) = 0.000
( ) * = 개소:
|  | [비 고] |  |  | ■■ 벽 ■■ / 1F | 0
|  | 조적벽 해체 | H=3.6m 이하 | M3 | <A/2-3>((<가>(0)+<세>(3.5))*(4.5-0.15)-(0.9*2.1))*<T>0.25*0 | 0
|  | 벽체절단 |  | M | (4.5-0.15)*2*0 | 0
|  | 조적벽 해체 | H=3.6m 이하 | M3 | <A-D/2>((<가>(6.81+6.96+6.96)+<세>(0))*(4.5-0.15)-(0.9*2.1))*<T>0.2 | 17.657
|  | 벽체절단 |  | M | (4.5-0.15)*6 | 26.1
|  | 조적벽 해체 | H=3.6m 이하 | M3 | <D-E,F/3-4>(<가>(0)+<세>(9.08+3.0))*(4.5-0.15)*<T>0.25 | 13.137
|  | 벽체절단 |  | M | (4.5-0.15)*3 | 13.05
|  | 조적벽 해체 | H=3.6m 이하 | M3 | <화장실>(2.2)*1.2*<T>0.2*0 | 0
|  | 벽체절단 |  | M | 1.2*2*0 | 0
|  | 경량벽체해체(C-STUD) | 벽, T100 GB9.5T 2겹 한면 | M2 | (<가>(0)+<세>(0)) | 0
|  | 경량벽체해체(C-STUD) | 벽, T60 GB9.5T 2겹 양면 | M2 | (<가>(0)+<세>(8.23))*(4.5-0.15) | 35.8
|  | 경량벽체철골틀 해체 |  | M2 | (<가>(0)+<세>(8.56))*(4.5-0.15) | 37.236
|  | 경량벽체해체(C-STUD) | 벽, T100 GB9.5T 2겹 양면 | M2 | (<가>(4.24)+<세>(0))*3.0 | 12.72
|  | 경량벽체해체(C-STUD) | 벽, T100 GB9.5T 2겹 양면 | M2 | (<가>(7.72)+<세>(8.46))*(4.5-0.15)-(2.0*2.1) | 66.183
|  | 경량벽체해체(ㅁ50*50*1.6@600) | 벽, T100 GB9.5T 2겹+합판11.5T 한면 | M2 | <외벽>(<가>(7.35+11.74+22.2+6.98)+<세>(16.855))*(4.5-0.15) | 283.293
|  | 경량벽체해체(ㅁ50*50*1.6@600) | 벽, T100 GB9.5T 2겹+합판11.5T 한면 | M2 | <A-D/2>(<가>(22.06)+<세>(0))*(4.5-0.15)-(0.9*2.1) | 94.071
|  | 경량벽체해체(ㅁ30*30*1.6@600) | 벽, T100 GB9.5T 2겹+합판11.5T 한면 | M2 | <A-D/2>(<가>(15.3)+<세>(0))*(4.5-0.15)-(0.9*2.1) | 64.665
|  | 경량벽체해체(ㅁ50*50*1.6@600) | 벽, T540 GB9.5T 2겹+합판11.5T 양면 | M2 | (<가>(2.48)+<세>(0))*3.0+(<가>(0)+<세>(8.46+4.825+8.31))*(4.5-0.15)-(1.8*2.1) | 97.598
|  | 경량벽체해체(ㅁ50*50*1.6@600) | 벽, T500 GB9.5T 2겹+합판11.5T 양면 | M2 | (<가>(2.48)+<세>(0))*3.0 | 7.44
|  | 경량벽체해체(ㅁ50*50*1.6@600) | 벽, T640 GB9.5T 2겹+합판11.5T 양면 | M2 | (<가>(6.96)+<세>(0))*(4.5-0.15)-(1.8*2.1) | 26.496
|  | 경량벽체해체(ㅁ50*50*1.6@600) | 벽, T740 GB9.5T 2겹+합판11.5T 양면 | M2 | (<가>(4.26)+<세>(0))*(4.5-0.15)-(1.8*2.1) | 14.751
|  | 타일 해체 | 벽, T:30, 타일7+몰탈23MM | M2 | <화장실/여>((13.98)*2.7-(0.9*2.1))*0 | 0
|  | 타일 해체 | 벽, T:30, 타일7+몰탈23MM | M2 | <화장실/남>((18.66)*2.7-(<외부창호>1.8*2.5+0.9*2.1))*0 | 0
|  | [비 고] |  |  | ■■ 벽 ■■ / 2F | 0
|  | 조적벽 해체 | H=3.6m 이하 | M3 | <외벽4>((1.8)*(4.5-0.15)-(1.8*1.25))*<T>0.25 | 1.395
|  | 조적벽 해체 | H=3.6m 이하 | M3 | <외벽1>(1.8*2)*1.2*<T>0.25*0 | 0
|  | 조적벽 해체 | H=3.6m 이하 | M3 | ((<가>(3.7)+<세>(3.0))*(4.5-0.15)-(0.9*2.1))*<T>0.25 | 6.813
|  | 벽체절단 |  | M | (4.5-0.15)*4 | 17.4
|  | 조적벽 해체 | H=3.6m 이하 | M3 | <화장실>(2.2)*1.2*<T>0.2 | 0.528
|  | 벽체절단 |  | M | 1.2*2 | 2.4
|  | 경량벽체해체(C-STUD) | 벽, T100 GB9.5T 2겹 양면 | M2 | (<가>(6.81+4.35*3+6.96*4+8.218+1.125*2+4.0+7.28)+<세>(8.31+8.46*2+8.31+12.27*2+8.46+4.355))*(4.5-0.15)-(1.8*2.1*2+0.9*2.1*3) | 597.262
|  | 샌드위치패널해체 | 벽, T100 | M2 | <A-B>(<가>(4.28+3.93+7.28)+<세>(9.62))*(4.5-0.15)-(0.9*2.1*3) | 103.558
|  | 샌드위치패널도어해체 | 900*2100 | EA | (3) | 3
|  | 샌드위치패널해체 | 벽, T100 | M2 | <B-C>(<가>(1.15+1.65)+<세>(3.56*2))*(4.5-0.15) | 43.152
|  | 샌드위치패널해체 | 벽, T100 | M2 | <D-E>(<가>(7.4+7.45)+<세>(8.31+8.46))*(4.5-0.15)-(1.5*1.2*3+0.9*2.1*3) | 126.477
|  | 샌드위치패널도어해체 | 900*2100 | EA | (3) | 3
|  | 샌드위치패널해체 | 벽, T100 | M2 | <F-G/1-2>(<가>(7.38)+<세>(2.55))*(4.5-0.15)-(7.28*2.5) | 24.995
|  | 타일 해체 | 벽, T:30, 타일7+몰탈23MM | M2 | <화장실>(29.02)*2.7-(<외부창호>1.8*2.5+0.9*2.1) | 71.964
실명 : 00.외부해체 개소 : 1 비고 : ★★★★★★★★★★
A ( 면 적 ) = 0.000
AA ( A 증가분 ) = 0.000
AB ( A 공제분 ) = 0.000
L ( 둘 레 ) = 0.000
LA ( L 추가 ) = 0.000
LB ( L 공제 ) = 0.000
B ( 걸레받이 ) = 0.000
H ( 마감높이 ) = 0.000
H1 (높이1 ) 4.5 = 4.500
( ) * = 개소:
|  | [비 고] |  |  | ■■ 기 타 ■■ / 캐노피 | 0
|  | 캐노피A해체 | W1500*L41300, 렉산시트3MM+각파이프ㅁ50*50*1.6T(SST) 일체 | EA | (1) | 1
|  | 캐노피B해체 | W1000*L6000, 렉산시트3MM+각파이프ㅁ50*50*1.6T(SST) 일체 | EA | (1) | 1
|  | [비 고] |  |  | ■■ 기 타 ■■ / 1F | 0
|  | 샌드위치패널해체 | 벽, T100 | M2 | (3.92+1.88*2)*4.5 | 34.56
|  | 샌드위치패널도어해체 | 1000*2100 | EA | (1) | 1
|  | [비 고] |  |  | ■■ 기 타 ■■ / 2F | 0
|  | 루프드레인해체 | D100 | EA | <2F>(3)*0 | 0
실명 : 00.폐기물상차(불연성) 개소 : 1 비고 : ★★★★★★★★★★
A ( 면 적 ) = 0.000
AA ( A 증가분 ) = 0.000
AB ( A 공제분 ) = 0.000
L ( 둘 레 ) = 0.000
LA ( L 추가 ) = 0.000
LB ( L 공제 ) = 0.000
H ( 마감높이 ) = 0.000
B ( 걸레받이 ) = 0.000
H1 (높이1 ) = 0.000
( ) * = 개소:
|  | 건설폐기물상차비(불연성) | 24톤덤프, 30km | TON | <조적벽해체>(39.53)*1.8 | 71.154
|  | 건설폐기물상차비(불연성) | 24톤덤프, 30km | TON | <콘크리트블록쌓기해체/경사로>(17.352)*0.5*1.8 | 15.616
실명 : 00.폐기물상차(혼합) 개소 : 1 비고 : ★★★★★★★★★★
A ( 면 적 ) = 0.000
AA ( A 증가분 ) = 0.000
AB ( A 공제분 ) = 0.000
L ( 둘 레 ) = 0.000
LA ( L 추가 ) = 0.000
LB ( L 공제 ) = 0.000
H ( 마감높이 ) = 0.000
B ( 걸레받이 ) = 0.000
H1 (높이1 ) = 0.000
( ) * = 개소:
|  | [비 고] |  |  | ■■■■■■■■■■■■■■■■■■■■■■■■ | 0
|  | 건설폐기물상차비(혼합) | 24톤압롤트럭, 30km | TON | <타일해체/바닥>((0)*0.03+(32.264)*0.05+(0)*0.1)*0.56 | 0.903
|  | 건설폐기물상차비(혼합) | 24톤압롤트럭, 30km | TON | <타일해체/벽>((71.964)*0.03)*0.56 | 1.208
|  | 건설폐기물상차비(혼합) | 24톤압롤트럭, 30km | TON | <화강석해체>((0)*0.06)*0.56 | 0
|  | 건설폐기물상차비(혼합) | 24톤압롤트럭, 30km | TON | <화강석소변기턱해체>((2.2)*0.2*0.06)*0.56 | 0.014
실명 : 00.폐기물상차(혼합) 개소 : 1 비고 : ★★★★★★★★★★
A ( 면 적 ) = 0.000
AA ( A 증가분 ) = 0.000
AB ( A 공제분 ) = 0.000
L ( 둘 레 ) = 0.000
LA ( L 추가 ) = 0.000
LB ( L 공제 ) = 0.000
H ( 마감높이 ) = 0.000
B ( 걸레받이 ) = 0.000
H1 (높이1 ) = 0.000
( ) * = 개소:
|  | 건설폐기물상차비(혼합) | 24톤압롤트럭, 30km | TON | <플라스틱+목재문>(91.93+5.67)*0.1*0.56 | 5.465
|  | 건설폐기물상차비(혼합) | 24톤압롤트럭, 30km | TON | <M-BAR>(412.802)*0.03*0.56 | 6.935
|  | 건설폐기물상차비(혼합) | 24톤압롤트럭, 30km | TON | <흡음텍스>(171.941)*0.006*0.56 | 0.577
|  | 건설폐기물상차비(혼합) | 24톤압롤트럭, 30km | TON | <AL천정재>(0)*0.02*0.56 | 0
|  | 건설폐기물상차비(혼합) | 24톤압롤트럭, 30km | TON | <열경화수지천정재>(85.269)*0.02*0.56 | 0.955
|  | 건설폐기물상차비(혼합) | 24톤압롤트럭, 30km | TON | <화장실칸막이>(22.02)*0.1*0.56 | 1.233
|  | 건설폐기물상차비(혼합) | 24톤압롤트럭, 30km | TON | <경량벽체해>((37.236+35.8)*0.06+(676.165+377.364+64.665)*0.1+(7.44)*0.5+(97.598)*0.54+(26.496)*0.64+(14.751)*0.74)*0.56 | 112.278
|  | 건설폐기물상차비(혼합) | 24톤압롤트럭, 30km | TON | <샌드위치패널해체/벽>((332.742)*0.1)*0.56 | 18.633
|  | 건설폐기물상차비(혼합) | 24톤압롤트럭, 30km | TON | <샌드위치패널해체/지붕>(0)*0.1*0.56 | 0
|  | 건설폐기물상차비(혼합) | 24톤압롤트럭, 30km | TON | <샌드위치패널해체/DOOR>(0.9*2.1*6+1.0*2.1)*0.1*0.56 | 0.752
|  | 건설폐기물상차비(혼합) | 24톤압롤트럭, 30km | TON | <디럭스+데코+러버타일>(2077.64)*0.003*0.56 | 3.49
|  | 건설폐기물상차비(혼합) | 24톤압롤트럭, 30km | TON | <카펫타일>(0)*0.006*0.56 | 0
|  | 건설폐기물상차비(혼합) | 24톤압롤트럭, 30km | TON | <강마루타일>(0)*0.0075*0.56 | 0
|  | 건설폐기물상차비(혼합) | 24톤압롤트럭, 30km | TON | <전기온돌판넬>(0)*0.05*0.56 | 0
|  | 건설폐기물상차비(혼합) | 24톤압롤트럭, 30km | TON | <목재파레트>(0)*0.12*0.56 | 0
|  | 건설폐기물상차비(혼합) | 24톤압롤트럭, 30km | TON | <OA플로어>(0)*0.1*0.56 | 0
|  | 건설폐기물상차비(혼합) | 24톤압롤트럭, 30km | TON | <하드우드데크>(20.266)*0.15*0.56 | 1.702
|  | 건설폐기물상차비(혼합) | 24톤압롤트럭, 30km | TON | <하드우드데크/경사로>(1.8*4.15)*0.51/2*0.56*0 | 0
|  | 건설폐기물상차비(혼합) | 24톤압롤트럭, 30km | TON | <하드우드데크/외부계단>(16.625)*0.51*0.56*0 | 0
|  | 건설폐기물상차비(혼합) | 24톤압롤트럭, 30km | TON | <목재계단>(0.56*3.06)*0.5*0.56 | 0.479
|  | 건설폐기물상차비(혼합) | 24톤압롤트럭, 30km | TON | <목재화단>(0.56*4.0)*0.3*0.56 | 0.376
|  | 건설폐기물상차비(혼합) | 24톤압롤트럭, 30km | TON | <도배해체>(0)*0.003*0.56 | 0
|  | 건설폐기물상차비(혼합) | 24톤압롤트럭, 30km | TON | <목재가설구조물해체>(0)*2*2.0*0.1*0.56 | 0
|  | 건설폐기물상차비(혼합) | 24톤압롤트럭, 30km | TON | <LPG목재보관함해체>(0.7+0.7)*2*1.0*0.1*0.56 | 0.156
|  | 건설폐기물상차비(혼합) | 24톤압롤트럭, 30km | TON | <목재난간해체>(13.4)*1.2*0.089*0.56 | 0.801
|  | 건설폐기물상차비(혼합) | 24톤압롤트럭, 30km | TON | <목재휀스해체>(5.4)*1.5*0.1*0.56 | 0.453
|  | 건설폐기물상차비(혼합) | 24톤압롤트럭, 30km | TON | <갈바철판>(0)*0.006*0.56 | 0
|  | 건설폐기물상차비(혼합) | 24톤압롤트럭, 30km | TON | <렉산시트>(1.5*41.3+1.0*6.0)*0.006*0.56 | 0.228
|  | 건설폐기물상차비(혼합) | 24톤압롤트럭, 30km | TON | <간판해체>(0.9*5.0)*0.05 | 0.225

## 창호산출서
창 호 산 출 서
[ C111719A 경기창작센터 생활문화센터************************* ]
부위 | 품명 | 규격 | 단위 | 산식 | 물량
창호명 : EFSD01(00.공방동) Size:2.1 * 2.1 = 4.41 공제면적:4.41 BASE길이: D/W:Door 비고:기존도어
A (가로 ) 2.1 = 2.100
B (세로 ) 2.1 = 2.100
C (면적 ) 4.41 = 4.410
OC (공제면적 ) 4.41 = 4.410
BL (BASE 길이 ) = 0.000
K (도장배수 ) = 0.000
| [비 고] |  |  |  | 0
| 우레탄페인트 붓칠/창호면 | 철재면, 3회 1급 | M2 | 2.1*2.1*2.5 | 11.025
창호명 : EFSD02(00.공방동) Size:1.5 * 2.1 = 3.15 공제면적:3.15 BASE길이: D/W:Door 비고:기존도어
A (가로 ) 1.5 = 1.500
B (세로 ) 2.1 = 2.100
C (면적 ) 3.15 = 3.150
OC (공제면적 ) 3.15 = 3.150
BL (BASE 길이 ) = 0.000
K (도장배수 ) = 0.000
| [비 고] |  |  |  | 0
| 우레탄페인트 붓칠/창호면 | 철재면, 3회 1급 | M2 | 1.5*2.1*2.5 | 7.875
창호명 : EPW01(00.공방동) Size:1.47 * 1.08 = 1.587 공제면적:1.587 BASE길이: D/W:Window 비고:기존창:바존치
A (가로 ) 1.47 = 1.470
B (세로 ) 1.08 = 1.080
C (면적 ) 1.587 = 1.587
OC (공제면적 ) 1.587 = 1.587
BL (BASE 길이 ) = 0.000
K (도장배수 ) = 0.000
| [비 고] |  |  |  | 0
| 복층유리 | 복층유리, 로이, 투명, 24mm | M2 | 1.47*1.08 | 1.587
| 창호유리설치 / 복층유리 | 유리두께 24mm 이하 | M2 | 1.47*1.08 | 1.587
| 복층유리주위 코킹 | 5*5, 실리콘 | M | 2*(1.47*2+1.08*2) | 10.2
창호명 : ESD01(00.공방동) Size:0.9 * 2.1 = 1.89 공제면적:1.89 BASE길이: D/W:Door 비고:기존도어
A (가로 ) 0.9 = 0.900
B (세로 ) 2.1 = 2.100
C (면적 ) 1.89 = 1.890
OC (공제면적 ) 1.89 = 1.890
BL (BASE 길이 ) = 0.000
K (도장배수 ) = 0.000
| [비 고] |  |  |  | 0
| 우레탄페인트 붓칠/창호면 | 철재면, 3회 1급 | M2 | 0.9*2.1*2.5 | 4.725
창호명 : ESD02(00.공방동) Size:0.9 * 2.1 = 1.89 공제면적:1.89 BASE길이: D/W:Door 비고:기존도어
A (가로 ) 0.9 = 0.900
B (세로 ) 2.1 = 2.100
C (면적 ) 1.89 = 1.890
OC (공제면적 ) 1.89 = 1.890
BL (BASE 길이 ) = 0.000
K (도장배수 ) = 0.000
| [비 고] |  |  |  | 0
| 우레탄페인트 붓칠/창호면 | 철재면, 3회 1급 | M2 | 0.9*2.1*2.5 | 4.725
창호명 : SD01(00.공방동) Size:0.9 * 2.1 = 1.89 공제면적:1.89 BASE길이: D/W:Door 비고:★
A (가로 ) 0.9 = 0.900
B (세로 ) 2.1 = 2.100
C (면적 ) 1.89 = 1.890
OC (공제면적 ) 1.89 = 1.890
BL (BASE 길이 ) = 0.000
K (도장배수 ) = 0.000
| 창호주위 발포우레탄 충전 |  | M | (2.1+0.9+2.1) | 5.1
| 수밀코킹(실리콘) | 삼각, 10mm, 창호주위 | M | 2*(2.1+0.9+2.1) | 10.2
| [비 고] |  |  |  | 0
| 도어클로저 | 도어클로저, K-1840, KS4호, 고급스톱형, 60∼85kg | 조 | (1) | 1
| 도어체크 설치 | 재료비 별도 | 개소 | (1) | 1
| 피벗힌지 | 피벗힌지, 140kg이하, K1400 | 조 | (1) | 1
| 도어핸들 | 도어핸들, 9000PB, 레바형 | 조 | (1) | 1
| 도어록 설치 / 일반도어록 강재창호 | 재료비 별도 | 개소 | (1) | 1
| 도어스톱 | 도어스톱, 말굽형 | 개 | (1) | 1
| [비 고] |  |  |  | 0
| 녹막이페인트 붓칠/창호면 | 철재면, 1회 1종 | M2 | 0.9*2.1*2.5 | 4.725
| 우레탄페인트 붓칠/창호면 | 철재면, 3회 1급 | M2 | 0.9*2.1*2.5 | 4.725
창호명 : SLD01(00.공방동) Size:2.15 * 2.25 = 4.837 공제면적:4.837 BASE길이: D/W:Door 비고:반자동문
A (가로 ) 2.15 = 2.150
B (세로 ) 2.25 = 2.250
C (면적 ) 4.837 = 4.837
OC (공제면적 ) 4.837 = 4.837
BL (BASE 길이 ) = 0.000
K (도장배수 ) = 0.000
| [비 고] |  |  |  | 0
| 창호주위 발포우레탄 충전 |  | M | (2.25+2.15+2.25) | 6.65
| 수밀코킹(실리콘) | 삼각, 10mm, 창호주위 | M | 2*(2.25+2.15+2.25) | 13.3
| [비 고] |  |  |  | 0
| 장애인용반자동문 | 1125*2700, EGI0.8mm(하드웨어일체포함) | SET | (1) | 1
| [비 고] |  |  |  | 0
| 녹막이페인트 붓칠/창호면 | 철재면, 1회 1종 | M2 | 2.15*2.25*2.5 | 12.093
| 우레탄페인트 붓칠/창호면 | 철재면, 3회 1급 | M2 | 2.15*2.25*2.5 | 12.093
창호명 : WD01(00.공방동) Size:1 * 2.1 = 2.1 공제면적:2.1 BASE길이: D/W:Door 비고:그라스울충진50mm
A (가로 ) 1 = 1.000
B (세로 ) 2.1 = 2.100
C (면적 ) 2.1 = 2.100
OC (공제면적 ) 2.1 = 2.100
BL (BASE 길이 ) = 0.000
K (도장배수 ) = 0.000
| 수밀코킹(실리콘) | 삼각, 10mm, 창호주위 | M | 2*(2.1+1+2.1) | 10.4
| [비 고] |  |  |  | 0
| 도어힌지 | 도어힌지, 황동, 가락지2개, 76.2*2.3mm | 개 | (3) | 3
| 도어핸들 | 도어핸들, 8300, 황동 | 조 | (1) | 1
| 도어록 설치 / 일반도어록 목재창호 | 재료비 별도 | 개소 | (1) | 1
| 도어스톱 | 도어스톱, 말굽형 | 개 | (1) | 1
| [비 고] |  |  |  | 0
| 강화유리 | 강화유리, 투명, 12mm | M2 | (0.6*0.6) | 0.36
| 창호유리설치 / 판유리 | 유리두께 12mm 이하 | M2 | (0.6*0.6) | 0.36
| 유리주위 코킹 | 5*5, 실리콘 | M | 2*(0.6*2+0.6*2) | 4.8
| [비 고] |  |  |  | 0
| 오일스테인/창호면 | 목재면, 3회 | M2 | (1*2.1-(0.6*0.6))*2.85 | 4.959
창호명 : WD02(00.공방동) Size:0.9 * 2.1 = 1.89 공제면적:1.89 BASE길이: D/W:Door 비고:
A (가로 ) 0.9 = 0.900
B (세로 ) 2.1 = 2.100
C (면적 ) 1.89 = 1.890
OC (공제면적 ) 1.89 = 1.890
BL (BASE 길이 ) = 0.000
K (도장배수 ) = 0.000
| 수밀코킹(실리콘) | 삼각, 10mm, 창호주위 | M | 2*(2.1+0.9+2.1) | 10.2
| [비 고] |  |  |  | 0
| 도어힌지 | 도어힌지, 황동, 가락지2개, 76.2*2.3mm | 개 | (3) | 3
| 도어핸들 | 도어핸들, 8300, 황동 | 조 | (1) | 1
| 도어록 설치 / 일반도어록 목재창호 | 재료비 별도 | 개소 | (1) | 1
| 도어스톱 | 도어스톱, 말굽형 | 개 | (1) | 1
| [비 고] |  |  |  | 0
| 강화유리 | 강화유리, 투명, 12mm | M2 | (0.5*0.6) | 0.3
| 창호유리설치 / 판유리 | 유리두께 12mm 이하 | M2 | (0.5*0.6) | 0.3
| 유리주위 코킹 | 5*5, 실리콘 | M | 2*(0.5*2+0.6*2) | 4.4
| [비 고] |  |  |  | 0
| 오일스테인/창호면 | 목재면, 3회 | M2 | (0.9*2.1-(0.5*0.6))*2.85 | 4.531
창호명 : WD03(00.공방동) Size:0.9 * 2.1 = 1.89 공제면적:1.89 BASE길이: D/W:Door 비고:
A (가로 ) 0.9 = 0.900
B (세로 ) 2.1 = 2.100
C (면적 ) 1.89 = 1.890
OC (공제면적 ) 1.89 = 1.890
BL (BASE 길이 ) = 0.000
K (도장배수 ) = 0.000
| 수밀코킹(실리콘) | 삼각, 10mm, 창호주위 | M | 2*(2.1+0.9+2.1) | 10.2
| [비 고] |  |  |  | 0
| 도어힌지 | 도어힌지, 황동, 가락지2개, 76.2*2.3mm | 개 | (3) | 3
| 도어핸들 | 도어핸들, 8300, 황동 | 조 | (1) | 1
| 도어록 설치 / 일반도어록 목재창호 | 재료비 별도 | 개소 | (1) | 1
| 도어스톱 | 도어스톱, 말굽형 | 개 | (1) | 1
| [비 고] |  |  |  | 0
| 오일스테인/창호면 | 목재면, 3회 | M2 | 0.9*2.1*2.85 | 5.386
창호명 : WD04(00.공방동) Size:1.8 * 2.1 = 3.78 공제면적:3.78 BASE길이: D/W:Door 비고:
A (가로 ) 1.8 = 1.800
B (세로 ) 2.1 = 2.100
C (면적 ) 3.78 = 3.780
OC (공제면적 ) 3.78 = 3.780
BL (BASE 길이 ) = 0.000
K (도장배수 ) = 0.000
| 수밀코킹(실리콘) | 삼각, 10mm, 창호주위 | M | 2*(2.1+1.8+2.1) | 12
| [비 고] |  |  |  | 0
| 도어힌지 | 도어힌지, 황동, 가락지2개, 76.2*2.3mm | 개 | (6) | 6
| 도어핸들 | 도어핸들, 8300, 황동 | 조 | (2) | 2
| 도어록 설치 / 일반도어록 목재창호 | 재료비 별도 | 개소 | (2) | 2
| 도어스톱 | 도어스톱, 말굽형 | 개 | (1) | 1
| [비 고] |  |  |  | 0
| 오일스테인/창호면 | 목재면, 3회 | M2 | 1.8*2.1*2.5 | 9.45
창호명 : ALD01(00.섬마루동) Size:2.3 * 2.4 = 5.52 공제면적:5.52 BASE길이: D/W:Door 비고:AL타공패널
A (가로 ) 2.3 = 2.300
B (세로 ) 2.4 = 2.400
C (면적 ) 5.52 = 5.520
OC (공제면적 ) 5.52 = 5.520
BL (BASE 길이 ) = 0.000
K (도장배수 ) = 0.000
| 창호주위 발포우레탄 충전 |  | M | (2.4+2.3+2.4) | 7.1
| 수밀코킹(실리콘) | 삼각, 10mm, 창호주위 | M | 2*(2.4+2.3+2.4) | 14.2
| [비 고] |  |  |  | 0
| 도어클로저 | 도어클로저, K-1840, KS4호, 고급스톱형, 60∼85kg | 조 | (2) | 2
| 도어체크 설치 | 재료비 별도 | 개소 | (2) | 2
| 피벗힌지 | 피벗힌지, 140kg이하, K1400 | 조 | (2) | 2
| 도어핸들 | 도어핸들, 9000PB, 레바형 | 조 | (2) | 2
| 도어록 설치 / 일반도어록 강재창호 | 재료비 별도 | 개소 | (2) | 2
| 걸쇠 | 걸쇠, 오르내리꽂이쇠, 황동, 100mm | 개 | (1) | 1
| [비 고] |  |  |  | 0
| 녹막이페인트 붓칠/창호면 | 철재면, 1회 1종 | M2 | <문틀>(2.4+2.3+2.4)*(0.05+0.1)*2 | 2.13
| 우레탄페인트 붓칠/창호면 | 철재면, 3회 1급 | M2 | <문틀>(2.4+2.3+2.4)*(0.05+0.1)*2 | 2.13
창호명 : ALW01(00.섬마루동) Size:4.8 * 1.2 = 5.76 공제면적:5.76 BASE길이: D/W:Window 비고:
A (가로 ) 4.8 = 4.800
B (세로 ) 1.2 = 1.200
C (면적 ) 5.76 = 5.760
OC (공제면적 ) 5.76 = 5.760
BL (BASE 길이 ) = 0.000
K (도장배수 ) 1.2*4 = 4.800
| [비 고] |  |  |  | 0
| 창호주위 발포우레탄 충전 |  | M | 2*(1.2+1.2)*<EA>4 | 19.2
| 수밀코킹(실리콘) | 삼각, 10mm, 창호주위 | M | 2*2*(1.2+1.2)*<EA>4 | 38.4
| [비 고] |  |  |  | 0
| 복층유리 | 복층유리, 로이, 투명, 24mm | M2 | (1.2*1.2)*<EA>4 | 5.76
| 창호유리설치 / 복층유리 | 유리두께 24mm 이하 | M2 | (1.2*1.2)*<EA>4 | 5.76
| 복층유리주위 코킹 | 5*5, 실리콘 | M | 2*(1.2*2+1.2*2)*<EA>4 | 38.4
창호명 : ALW02(00.섬마루동) Size:1.2 * 0.7 = 0.84 공제면적:0.84 BASE길이: D/W:Window 비고:
A (가로 ) 1.2 = 1.200
B (세로 ) 0.7 = 0.700
C (면적 ) 0.84 = 0.840
OC (공제면적 ) 0.84 = 0.840
BL (BASE 길이 ) = 0.000
K (도장배수 ) 1.2*4 = 4.800
| [비 고] |  |  |  | 0
| 창호주위 발포우레탄 충전 |  | M | 2*(1.2+0.7) | 3.8
| 수밀코킹(실리콘) | 삼각, 10mm, 창호주위 | M | 2*2*(1.2+0.7) | 7.6
창호명 : EFSD01(00.섬마루동) Size:0.9 * 2.1 = 1.89 공제면적:1.89 BASE길이: D/W:Door 비고:기존도어
A (가로 ) 0.9 = 0.900
B (세로 ) 2.1 = 2.100
C (면적 ) 1.89 = 1.890
OC (공제면적 ) 1.89 = 1.890
BL (BASE 길이 ) = 0.000
K (도장배수 ) = 0.000
| [비 고] |  |  |  | 0
| 우레탄페인트 붓칠/창호면 | 철재면, 3회 1급 | M2 | 0.9*2.1*2.5 | 4.725
| 도어핸들 | 도어핸들, 9000PB, 레바형 | 조 | (1) | 1
| 도어록 설치 / 일반도어록 강재창호 | 재료비 별도 | 개소 | (1) | 1
| 도어핸들해체 |  | EA | (1) | 1
창호명 : ESD01(00.섬마루동) Size:0.9 * 2.1 = 1.89 공제면적:1.89 BASE길이: D/W:Door 비고:기존도어
A (가로 ) 0.9 = 0.900
B (세로 ) 2.1 = 2.100
C (면적 ) 1.89 = 1.890
OC (공제면적 ) 1.89 = 1.890
BL (BASE 길이 ) = 0.000
K (도장배수 ) = 0.000
| [비 고] |  |  |  | 0
| 우레탄페인트 붓칠/창호면 | 철재면, 3회 1급 | M2 | 0.9*2.1*2.5 | 4.725
| 도어핸들 | 도어핸들, 9000PB, 레바형 | 조 | (1) | 1
| 도어록 설치 / 일반도어록 강재창호 | 재료비 별도 | 개소 | (1) | 1
| 도어핸들해체 |  | EA | (1) | 1
| [비 고] |  |  |  | 0
창호명 : ESD02(00.섬마루동) Size:1.8 * 2.1 = 3.78 공제면적:3.78 BASE길이: D/W:Door 비고:기존도어
A (가로 ) 1.8 = 1.800
B (세로 ) 2.1 = 2.100
C (면적 ) 3.78 = 3.780
OC (공제면적 ) 3.78 = 3.780
BL (BASE 길이 ) = 0.000
K (도장배수 ) = 0.000
| [비 고] |  |  |  | 0
| 우레탄페인트 붓칠/창호면 | 철재면, 3회 1급 | M2 | 1.8*2.1*2.5 | 9.45
| 도어핸들 | 도어핸들, 9000PB, 레바형 | 조 | (2) | 2
| 도어록 설치 / 일반도어록 강재창호 | 재료비 별도 | 개소 | (2) | 2
| 도어핸들해체 |  | EA | (2) | 2
| [비 고] |  |  |  | 0
창호명 : EWD01(00.섬마루동) Size:0.9 * 2.1 = 1.89 공제면적:1.89 BASE길이: D/W:Door 비고:기존도어
A (가로 ) 0.9 = 0.900
B (세로 ) 2.1 = 2.100
C (면적 ) 1.89 = 1.890
OC (공제면적 ) 1.89 = 1.890
BL (BASE 길이 ) = 0.000
K (도장배수 ) = 0.000
| [비 고] |  |  |  | 0
| 바탕만들기+수성페인트 롤러칠 | 내부 2회, G.B.면 줄퍼티, 친환경 | M2 | 0.9*2.1*2.5 | 4.725
| 도어핸들 | 도어핸들, 9000PB, 레바형 | 조 | (1) | 1
| 도어록 설치 / 일반도어록 강재창호 | 재료비 별도 | 개소 | (1) | 1
| 도어핸들해체 |  | EA | (1) | 1
| [비 고] |  |  |  | 0
창호명 : SD01(00.섬마루동) Size:1.6 * 2.1 = 3.36 공제면적:3.36 BASE길이: D/W:Door 비고:
A (가로 ) 1.6 = 1.600
B (세로 ) 2.1 = 2.100
C (면적 ) 3.36 = 3.360
OC (공제면적 ) 3.36 = 3.360
BL (BASE 길이 ) = 0.000
K (도장배수 ) = 0.000
| [비 고] |  |  |  | 0
| 유리문 | 유리문, 12*800*2100mm, 손보호, 투명, 강화유리문 | 개 | (2) | 2
| 플로어힌지 | 플로어힌지, KS3호, 105kg, 강화유리문(K-8300) | 조 | (2) | 2
| 플로어힌지 설치 | 재료비 별도 | 개소 | (2) | 2
| 스텐손잡이 | L800 | 조 | (2) | 2
창호명 : SD02(00.섬마루동) Size:1.8 * 2.1 = 3.78 공제면적:3.78 BASE길이: D/W:Door 비고:
A (가로 ) 1.8 = 1.800
B (세로 ) 2.1 = 2.100
C (면적 ) 3.78 = 3.780
OC (공제면적 ) 3.78 = 3.780
BL (BASE 길이 ) = 0.000
K (도장배수 ) = 0.000
| 창호주위 발포우레탄 충전 |  | M | (2.1+1.8+2.1) | 6
| 수밀코킹(실리콘) | 삼각, 10mm, 창호주위 | M | 2*(2.1+1.8+2.1) | 12
| [비 고] |  |  |  | 0
| 도어클로저 | 도어클로저, K-1840, KS4호, 고급스톱형, 60∼85kg | 조 | (2) | 2
| 도어체크 설치 | 재료비 별도 | 개소 | (2) | 2
| 피벗힌지 | 피벗힌지, 140kg이하, K1400 | 조 | (2) | 2
| 도어핸들 | 도어핸들, 9000PB, 레바형 | 조 | (2) | 2
| 도어록 설치 / 일반도어록 강재창호 | 재료비 별도 | 개소 | (2) | 2
| 도어스톱 | 도어스톱, 말굽형 | 개 | (2) | 2
| 걸쇠 | 걸쇠, 오르내리꽂이쇠, 황동, 100mm | 개 | (1) | 1
| [비 고] |  |  |  | 0
| 녹막이페인트 붓칠/창호면 | 철재면, 1회 1종 | M2 | 1.8*2.1*2.5 | 9.45
| 우레탄페인트 붓칠/창호면 | 철재면, 3회 1급 | M2 | 1.8*2.1*2.5 | 9.45
창호명 : SD03(00.섬마루동) Size:0.96 * 2.2 = 2.112 공제면적:2.112 BASE길이: D/W:Door 비고:
A (가로 ) 0.96 = 0.960
B (세로 ) 2.2 = 2.200
C (면적 ) 2.112 = 2.112
OC (공제면적 ) 2.112 = 2.112
BL (BASE 길이 ) = 0.000
K (도장배수 ) = 0.000
| 창호주위 발포우레탄 충전 |  | M | (2.2+0.96+2.2) | 5.36
| 수밀코킹(실리콘) | 삼각, 10mm, 창호주위 | M | 2*(2.2+0.96+2.2) | 10.72
| [비 고] |  |  |  | 0
| 도어클로저 | 도어클로저, K-1840, KS4호, 고급스톱형, 60∼85kg | 조 | (1) | 1
| 도어체크 설치 | 재료비 별도 | 개소 | (1) | 1
| 피벗힌지 | 피벗힌지, 140kg이하, K1400 | 조 | (1) | 1
| 도어핸들 | 도어핸들, 9000PB, 레바형 | 조 | (1) | 1
| 도어록 설치 / 일반도어록 강재창호 | 재료비 별도 | 개소 | (1) | 1
| [비 고] |  |  |  | 0
| 녹막이페인트 붓칠/창호면 | 철재면, 1회 1종 | M2 | 0.96*2.2*2.5 | 5.28
| 우레탄페인트 붓칠/창호면 | 철재면, 3회 1급 | M2 | 0.96*2.2*2.5 | 5.28
창호명 : SD04(00.섬마루동) Size:1.1 * 2.4 = 2.64 공제면적:2.64 BASE길이: D/W:Door 비고:
A (가로 ) 1.1 = 1.100
B (세로 ) 2.4 = 2.400
C (면적 ) 2.64 = 2.640
OC (공제면적 ) 2.64 = 2.640
BL (BASE 길이 ) = 0.000
K (도장배수 ) = 0.000
| 창호주위 발포우레탄 충전 |  | M | (2.4+1.1+2.4) | 5.9
| 수밀코킹(실리콘) | 삼각, 10mm, 창호주위 | M | 2*(2.4+1.1+2.4) | 11.8
| [비 고] |  |  |  | 0
| 도어클로저 | 도어클로저, K-1840, KS4호, 고급스톱형, 60∼85kg | 조 | (1) | 1
| 도어체크 설치 | 재료비 별도 | 개소 | (1) | 1
| 피벗힌지 | 피벗힌지, 140kg이하, K1400 | 조 | (1) | 1
| 도어핸들 | 도어핸들, 9000PB, 레바형 | 조 | (1) | 1
| 도어록 설치 / 일반도어록 강재창호 | 재료비 별도 | 개소 | (1) | 1
| [비 고] |  |  |  | 0
| 녹막이페인트 붓칠/창호면 | 철재면, 1회 1종 | M2 | 1.1*2.4*2.5 | 6.6
| 우레탄페인트 붓칠/창호면 | 철재면, 3회 1급 | M2 | 1.1*2.4*2.5 | 6.6
창호명 : SLD01(00.섬마루동) Size:2.2 * 2.25 = 4.95 공제면적:4.95 BASE길이: D/W:Door 비고:반자동문
A (가로 ) 2.2 = 2.200
B (세로 ) 2.25 = 2.250
C (면적 ) 4.95 = 4.950
OC (공제면적 ) 4.95 = 4.950
BL (BASE 길이 ) = 0.000
K (도장배수 ) = 0.000
| [비 고] |  |  |  | 0
| 창호주위 발포우레탄 충전 |  | M | (2.25+2.2+2.25) | 6.7
| 수밀코킹(실리콘) | 삼각, 10mm, 창호주위 | M | 2*(2.25+2.2+2.25) | 13.4
| [비 고] |  |  |  | 0
| 장애인용반자동문 | 1090*2250, EGI0.8mm(하드웨어일체포함) | SET | (1) | 1
| [비 고] |  |  |  | 0
| 녹막이페인트 붓칠/창호면 | 철재면, 1회 1종 | M2 | 2.2*2.25*2.5 | 12.375
| 지정색분체도장/창호면 | 철재면, 3회 1급 | M2 | 2.2*2.25*2.5 | 12.375
창호명 : SSD01(00.섬마루동) Size:10.16 * 2.7 = 27.432 공제면적:27.432 BASE길이: D/W:Door 비고:기존도어내
A (가로 ) 10.16 = 10.160
B (세로 ) 2.7 = 2.700
C (면적 ) 27.432 = 27.432
OC (공제면적 ) 27.432 = 27.432
BL (BASE 길이 ) = 0.000
K (도장배수 ) = 0.000
| [비 고] |  |  |  | 0
| 유리문 | 유리문, 24*875*2085mm, 투명, 세이프강화도어(손보호) | 개 | (8) | 8
| 플로어힌지 | 플로어힌지, KS3호, 105kg, 강화유리문(K-8300) | 조 | (8) | 8
| 플로어힌지 설치 | 재료비 별도 | 개소 | (8) | 8
| 스텐손잡이 | L800 | 조 | (8) | 8
창호명 : SW01(00.섬마루동) Size:6.2 * 2.1 = 13.02 공제면적:13.02 BASE길이: D/W:Door 비고:
A (가로 ) 6.2 = 6.200
B (세로 ) 2.1 = 2.100
C (면적 ) 13.02 = 13.020
OC (공제면적 ) 13.02 = 13.020
BL (BASE 길이 ) = 0.000
K (도장배수 ) 1.55*4 = 6.200
| 창호주위 발포우레탄 충전 |  | M | 2*(1.55+2.1)*<EA>4 | 29.2
| 수밀코킹(실리콘) | 삼각, 10mm, 창호주위 | M | 2*2*(1.55+2.1)*<EA>4 | 58.4
| [비 고] |  |  |  | 0
| 강화유리 | 강화유리, 투명, 12mm | M2 | (1.55*2.1)*<EA>4 | 13.02
| 창호유리설치 / 판유리 | 유리두께 12mm 이하 | M2 | (1.55*2.1)*<EA>4 | 13.02
| 유리주위 코킹 | 5*5, 실리콘 | M | 2*(1.55*2+2.1*2)*<EA>4 | 58.4
| [비 고] |  |  |  | 0
| 녹막이페인트 붓칠/창호면 | 철재면, 1회 1종 | M2 | <문틀>2*(1.55+2.1)*(0.03+0.1)*2*<EA>4 | 7.592
| 우레탄페인트 붓칠/창호면 | 철재면, 3회 1급 | M2 | <문틀>2*(1.55+2.1)*(0.03+0.1)*2*<EA>4 | 7.592
창호명 : SW01A(00.섬마루동) Size:1.5 * 1.8 = 2.7 공제면적:2.7 BASE길이: D/W:Door 비고:3F회의실/AL타공패널
A (가로 ) 1.5 = 1.500
B (세로 ) 1.8 = 1.800
C (면적 ) 2.7 = 2.700
OC (공제면적 ) 2.7 = 2.700
BL (BASE 길이 ) = 0.000
K (도장배수 ) = 0.000
| [비 고] |  |  |  | 0
| 창호주위 발포우레탄 충전 |  | M | 2*(1.5+1.8) | 6.6
| 수밀코킹(실리콘) | 삼각, 10mm, 창호주위 | M | 2*2*(1.5+1.8) | 13.2
창호명 : SW02(00.섬마루동) Size:10.76 * 2.9 = 31.204 공제면적:31.204 BASE길이: D/W:Door 비고:
A (가로 ) 10.76 = 10.760
B (세로 ) 2.9 = 2.900
C (면적 ) 31.204 = 31.204
OC (공제면적 ) 31.204 = 31.204
BL (BASE 길이 ) = 0.000
K (도장배수 ) 4.31+6.45 = 10.760
| 창호주위 발포우레탄 충전 |  | M | 2*(4.31+2.9)+2*(6.45+2.9) | 33.12
| 수밀코킹(실리콘) | 삼각, 10mm, 창호주위 | M | 2*2*(4.31+2.9)+2*2*(6.45+2.9) | 66.24
| [비 고] |  |  |  | 0
| 강화유리 | 강화유리, 투명, 12mm | M2 | 31.204 | 31.204
| 창호유리설치 / 판유리 | 유리두께 12mm 이하 | M2 | 31.204 | 31.204
| 유리주위 코킹 | 5*5, 실리콘 | M | 2*(10.76*2+2.9*10) | 101.04
| [비 고] |  |  |  | 0
| 녹막이페인트 붓칠/창호면 | 철재면, 1회 1종 | M2 | <문틀>2*(10.76*2+2.9*7)*(0.03+0.1)*2 | 21.746
| 우레탄페인트 붓칠/창호면 | 철재면, 3회 1급 | M2 | <문틀>2*(10.76*2+2.9*7)*(0.03+0.1)*2 | 21.746
창호명 : SW02A(00.섬마루동) Size:1.46 * 1.4 = 2.044 공제면적:2.044 BASE길이: D/W:Door 비고:3F휴게실
A (가로 ) 1.46 = 1.460
B (세로 ) 1.4 = 1.400
C (면적 ) 2.044 = 2.044
OC (공제면적 ) 2.044 = 2.044
BL (BASE 길이 ) = 0.000
K (도장배수 ) = 0.000
| 창호주위 발포우레탄 충전 |  | M | 2*(1.46+1.4) | 5.72
| 수밀코킹(실리콘) | 삼각, 10mm, 창호주위 | M | 2*2*(1.46+1.4) | 11.44
| [비 고] |  |  |  | 0
| 강화유리 | 강화유리, 투명, 12mm | M2 | 1.46*1.4 | 2.044
| 창호유리설치 / 판유리 | 유리두께 12mm 이하 | M2 | 1.46*1.4 | 2.044
| 유리주위 코킹 | 5*5, 실리콘 | M | 2*(1.46*2+1.4*2) | 11.44
| [비 고] |  |  |  | 0
| 녹막이페인트 붓칠/창호면 | 철재면, 1회 1종 | M2 | <문틀>2*(1.46+1.4)*(0.05+0.1)*2 | 1.716
| 우레탄페인트 붓칠/창호면 | 철재면, 3회 1급 | M2 | <문틀>2*(1.46+1.4)*(0.05+0.1)*2 | 1.716
창호명 : SW03(00.섬마루동) Size:4.34 * 2.9 = 12.586 공제면적:12.586 BASE길이: D/W:Door 비고:
A (가로 ) 4.34 = 4.340
B (세로 ) 2.9 = 2.900
C (면적 ) 12.586 = 12.586
OC (공제면적 ) 12.586 = 12.586
BL (BASE 길이 ) = 0.000
K (도장배수 ) = 0.000
| 창호주위 발포우레탄 충전 |  | M | 2*(4.34+2.9) | 14.48
| 수밀코킹(실리콘) | 삼각, 10mm, 창호주위 | M | 2*2*(4.34+2.9) | 28.96
| [비 고] |  |  |  | 0
| 강화유리 | 강화유리, 투명, 12mm | M2 | 4.34*2.9 | 12.586
| 창호유리설치 / 판유리 | 유리두께 12mm 이하 | M2 | 4.34*2.9 | 12.586
| 유리주위 코킹 | 5*5, 실리콘 | M | 2*(4.34*2+2.9*4) | 40.56
| [비 고] |  |  |  | 0
| 녹막이페인트 붓칠/창호면 | 철재면, 1회 1종 | M2 | <문틀>2*(4.34*2+2.9*3)*(0.03+0.1)*2 | 9.037
| 우레탄페인트 붓칠/창호면 | 철재면, 3회 1급 | M2 | <문틀>2*(4.34*2+2.9*3)*(0.03+0.1)*2 | 9.037
창호명 : SW04(00.섬마루동) Size:4.65 * 2.9 = 13.485 공제면적:13.485 BASE길이: D/W:Door 비고:
A (가로 ) 4.65 = 4.650
B (세로 ) 2.9 = 2.900
C (면적 ) 13.485 = 13.485
OC (공제면적 ) 13.485 = 13.485
BL (BASE 길이 ) = 0.000
K (도장배수 ) = 0.000
| 창호주위 발포우레탄 충전 |  | M | 2*(4.65+2.9) | 15.1
| 수밀코킹(실리콘) | 삼각, 10mm, 창호주위 | M | 2*2*(4.65+2.9) | 30.2
| [비 고] |  |  |  | 0
| 강화유리 | 강화유리, 투명, 12mm | M2 | 4.65*2.9 | 13.485
| 창호유리설치 / 판유리 | 유리두께 12mm 이하 | M2 | 4.65*2.9 | 13.485
| 유리주위 코킹 | 5*5, 실리콘 | M | 2*(4.65*2+2.9*6) | 53.4
| [비 고] |  |  |  | 0
| 녹막이페인트 붓칠/창호면 | 철재면, 1회 1종 | M2 | <문틀>2*(4.65*2+2.9*4)*(0.03+0.1)*2 | 10.868
| 우레탄페인트 붓칠/창호면 | 철재면, 3회 1급 | M2 | <문틀>2*(4.65*2+2.9*4)*(0.03+0.1)*2 | 10.868
창호명 : WD01(00.섬마루동) Size:0.9 * 2.1 = 1.89 공제면적:1.89 BASE길이: D/W:Door 비고:
A (가로 ) 0.9 = 0.900
B (세로 ) 2.1 = 2.100
C (면적 ) 1.89 = 1.890
OC (공제면적 ) 1.89 = 1.890
BL (BASE 길이 ) = 0.000
K (도장배수 ) = 0.000
| 수밀코킹(실리콘) | 삼각, 10mm, 창호주위 | M | 2*(2.1+0.9+2.1) | 10.2
| [비 고] |  |  |  | 0
| 도어힌지 | 도어힌지, 황동, 가락지2개, 76.2*2.3mm | 개 | (3) | 3
| 도어핸들 | 도어핸들, 8300, 황동 | 조 | (1) | 1
| 도어록 설치 / 일반도어록 목재창호 | 재료비 별도 | 개소 | (1) | 1
| [비 고] |  |  |  | 0
| 오일스테인/창호면 | 목재면, 3회 | M2 | 0.9*2.1*2.85 | 5.386
| [비 고] |  |  |  | 0
| 벽체틀 설치 | 30*30, @450*600 | M2 | <운영사무실>0.9*0.5/2*0 | 0
| 보통합판 설치 | 벽, 4.8mm | M2 | <운영사무실>0.9*0.5/2*0 | 0
| 오일스테인/창호면 | 목재면, 3회 | M2 | <운영사무실>0.9*0.5/2*0 | 0
창호명 : WD02(00.섬마루동) Size:1 * 2.1 = 2.1 공제면적:2.1 BASE길이: D/W:Door 비고:
A (가로 ) 1 = 1.000
B (세로 ) 2.1 = 2.100
C (면적 ) 2.1 = 2.100
OC (공제면적 ) 2.1 = 2.100
BL (BASE 길이 ) = 0.000
K (도장배수 ) = 0.000
| 수밀코킹(실리콘) | 삼각, 10mm, 창호주위 | M | 2*(2.1+1+2.1) | 10.4
| [비 고] |  |  |  | 0
| 도어힌지 | 도어힌지, 황동, 가락지2개, 76.2*2.3mm | 개 | (3) | 3
| 스텐손잡이 | L400 | 조 | (1)*0 | 0
| 도어핸들 | 도어핸들, 8300, 황동 | 조 | (1) | 1
| 도어록 설치 / 일반도어록 목재창호 | 재료비 별도 | 개소 | (1) | 1
| [비 고] |  |  |  | 0
| 오일스테인/창호면 | 목재면, 3회 | M2 | 1*2.1*2.85 | 5.985
| [비 고] |  |  |  | 0
| 벽체틀 설치 | 30*30, @450*600 | M2 | 1*0.8*0 | 0
| 보통합판 설치 | 벽, 4.8mm | M2 | 1*0.8*<양면>2*0 | 0
창호명 : WD03(00.섬마루동) Size:0.9 * 2.1 = 1.89 공제면적:1.89 BASE길이: D/W:Door 비고:
A (가로 ) 0.9 = 0.900
B (세로 ) 2.1 = 2.100
C (면적 ) 1.89 = 1.890
OC (공제면적 ) 1.89 = 1.890
BL (BASE 길이 ) = 0.000
K (도장배수 ) = 0.000
| 수밀코킹(실리콘) | 삼각, 10mm, 창호주위 | M | 2*(2.1+0.9+2.1) | 10.2
| [비 고] |  |  |  | 0
| 도어힌지 | 도어힌지, 황동, 가락지2개, 76.2*2.3mm | 개 | (3) | 3
| 스텐손잡이 | L400 | 조 | (1)*0 | 0
| 도어핸들 | 도어핸들, 8300, 황동 | 조 | (1) | 1
| 도어록 설치 / 일반도어록 목재창호 | 재료비 별도 | 개소 | (1) | 1
| [비 고] |  |  |  | 0
| 오일스테인/창호면 | 목재면, 3회 | M2 | 0.9*2.1*2.85 | 5.386
| [비 고] |  |  |  | 0
| 벽체틀 설치 | 30*30, @450*600 | M2 | 0.9*1.2 | 1.08
| 보통합판 설치 | 벽, 4.8mm | M2 | 0.9*0.5+0.9*1.2 | 1.53
창호명 : WD04(00.섬마루동) Size:1.5 * 2.9 = 4.35 공제면적:4.35 BASE길이: D/W:Door 비고:
A (가로 ) 1.5 = 1.500
B (세로 ) 2.9 = 2.900
C (면적 ) 4.35 = 4.350
OC (공제면적 ) 4.35 = 4.350
BL (BASE 길이 ) = 0.000
K (도장배수 ) = 0.000
| 수밀코킹(실리콘) | 삼각, 10mm, 창호주위 | M | 2*(2.9+1.5+2.9) | 14.6
| [비 고] |  |  |  | 0
| 도어힌지 | 도어힌지, 황동, 가락지2개, 76.2*2.3mm | 개 | (6) | 6
| 스텐손잡이 | L400 | 조 | (2) | 2
| 도어핸들 | 도어핸들, 8300, 황동 | 조 | (1)*0 | 0
| 도어록 설치 / 일반도어록 목재창호 | 재료비 별도 | 개소 | (1)*0 | 0
| [비 고] |  |  |  | 0
| 오일스테인/창호면 | 목재면, 3회 | M2 | 1.5*2.9*2.85 | 12.397
| [비 고] |  |  |  | 0
| 벽체틀 설치 | 30*30, @450*600 | M2 | 1.5*0.8*0 | 0
| 보통합판 설치 | 벽, 4.8mm | M2 | 1.5*0.8*<양면>2*0 | 0
창호명 : WD05(00.섬마루동) Size:3.06 * 2.6 = 7.956 공제면적:7.956 BASE길이: D/W:Door 비고:
A (가로 ) 3.06 = 3.060
B (세로 ) 2.6 = 2.600
C (면적 ) 7.956 = 7.956
OC (공제면적 ) 7.956 = 7.956
BL (BASE 길이 ) = 0.000
K (도장배수 ) = 0.000
| 수밀코킹(실리콘) | 삼각, 10mm, 창호주위 | M | 2*(2.6+3.06+2.6) | 16.52
| [비 고] |  |  |  | 0
| 도어힌지 | 도어힌지, 황동, 가락지2개, 76.2*2.3mm | 개 | (6) | 6
| 스텐손잡이 | L600 | 조 | (2) | 2
| 도어핸들 | 도어핸들, 8300, 황동 | 조 | (1)*0 | 0
| 도어록 설치 / 일반도어록 목재창호 | 재료비 별도 | 개소 | (1)*0 | 0
| [비 고] |  |  |  | 0
| 오일스테인/창호면 | 목재면, 3회 | M2 | 3.06*2.6*2.85 | 22.674
| [비 고] |  |  |  | 0
| 벽체틀 설치 | 30*30, @450*600 | M2 | 3.06*0.8*0 | 0
| 보통합판 설치 | 벽, 4.8mm | M2 | 3.06*0.8*<양면>2*0 | 0
창호명 : ESD01(00.교육동) Size:3.5 * 2.7 = 9.45 공제면적:9.45 BASE길이: D/W:Door 비고:기존도어
A (가로 ) 3.5 = 3.500
B (세로 ) 2.7 = 2.700
C (면적 ) 9.45 = 9.450
OC (공제면적 ) 9.45 = 9.450
BL (BASE 길이 ) = 0.000
K (도장배수 ) = 0.000
| [비 고] |  |  |  | 0
| 우레탄페인트 붓칠/창호면 | 철재면, 3회 1급 | M2 | 3.5*2.7*2.5 | 23.625
창호명 : ESD02(00.교육동) Size:1.8 * 2.1 = 3.78 공제면적:3.78 BASE길이: D/W:Door 비고:기존도어
A (가로 ) 1.8 = 1.800
B (세로 ) 2.1 = 2.100
C (면적 ) 3.78 = 3.780
OC (공제면적 ) 3.78 = 3.780
BL (BASE 길이 ) = 0.000
K (도장배수 ) = 0.000
| [비 고] |  |  |  | 0
| 우레탄페인트 붓칠/창호면 | 철재면, 3회 1급 | M2 | 1.8*2.1*2.5 | 9.45
창호명 : ESD03(00.교육동) Size:1 * 2.1 = 2.1 공제면적:2.1 BASE길이: D/W:Door 비고:기존도어
A (가로 ) 1 = 1.000
B (세로 ) 2.1 = 2.100
C (면적 ) 2.1 = 2.100
OC (공제면적 ) 2.1 = 2.100
BL (BASE 길이 ) = 0.000
K (도장배수 ) = 0.000
| [비 고] |  |  |  | 0
| 우레탄페인트 붓칠/창호면 | 철재면, 3회 1급 | M2 | 1*2.1*2.5 | 5.25
창호명 : ESD04(00.교육동) Size:1 * 2.1 = 2.1 공제면적:2.1 BASE길이: D/W:Door 비고:기존도어
A (가로 ) 1 = 1.000
B (세로 ) 2.1 = 2.100
C (면적 ) 2.1 = 2.100
OC (공제면적 ) 2.1 = 2.100
BL (BASE 길이 ) = 0.000
K (도장배수 ) = 0.000
| [비 고] |  |  |  | 0
| 우레탄페인트 붓칠/창호면 | 철재면, 3회 1급 | M2 | 1*2.1*2.5 | 5.25
창호명 : ESLD01(00.교육동) Size:3.5 * 2.7 = 9.45 공제면적:9.45 BASE길이: D/W:Door 비고:기존도어
A (가로 ) 3.5 = 3.500
B (세로 ) 2.7 = 2.700
C (면적 ) 9.45 = 9.450
OC (공제면적 ) 9.45 = 9.450
BL (BASE 길이 ) = 0.000
K (도장배수 ) A*B-<ESD01>3.5*2.7 = 0.000
| [비 고] |  |  |  | 0
| 우레탄페인트 붓칠/창호면 | 철재면, 3회 1급 | M2 | 3.5*2.7*2.5 | 23.625
창호명 : SD01(00.교육동) Size:1.8 * 2.1 = 3.78 공제면적:3.78 BASE길이: D/W:Door 비고:
A (가로 ) 1.8 = 1.800
B (세로 ) 2.1 = 2.100
C (면적 ) 3.78 = 3.780
OC (공제면적 ) 3.78 = 3.780
BL (BASE 길이 ) = 0.000
K (도장배수 ) = 0.000
| 창호주위 발포우레탄 충전 |  | M | (2.1+1.8+2.1) | 6
| 수밀코킹(실리콘) | 삼각, 10mm, 창호주위 | M | 2*(2.1+1.8+2.1) | 12
| [비 고] |  |  |  | 0
| 도어클로저 | 도어클로저, K-1840, KS4호, 고급스톱형, 60∼85kg | 조 | (2) | 2
| 도어체크 설치 | 재료비 별도 | 개소 | (2) | 2
| 피벗힌지 | 피벗힌지, 140kg이하, K1400 | 조 | (2) | 2
| 도어핸들 | 도어핸들, 9000PB, 레바형 | 조 | (2) | 2
| 도어록 설치 / 일반도어록 강재창호 | 재료비 별도 | 개소 | (2) | 2
| 도어스톱 | 도어스톱, 말굽형 | 개 | (2) | 2
| 걸쇠 | 걸쇠, 오르내리꽂이쇠, 황동, 100mm | 개 | (1) | 1
| [비 고] |  |  |  | 0
| 녹막이페인트 붓칠/창호면 | 철재면, 1회 1종 | M2 | 1.8*2.1*2.5 | 9.45
| 우레탄페인트 붓칠/창호면 | 철재면, 3회 1급 | M2 | 1.8*2.1*2.5 | 9.45
창호명 : SD02(00.교육동) Size:1.8 * 2.1 = 3.78 공제면적:3.78 BASE길이: D/W:Door 비고:그라스울충진50mm
A (가로 ) 1.8 = 1.800
B (세로 ) 2.1 = 2.100
C (면적 ) 3.78 = 3.780
OC (공제면적 ) 3.78 = 3.780
BL (BASE 길이 ) = 0.000
K (도장배수 ) = 0.000
| 창호주위 발포우레탄 충전 |  | M | (2.1+1.8+2.1) | 6
| 수밀코킹(실리콘) | 삼각, 10mm, 창호주위 | M | 2*(2.1+1.8+2.1) | 12
| [비 고] |  |  |  | 0
| 도어클로저 | 도어클로저, K-1840, KS4호, 고급스톱형, 60∼85kg | 조 | (2) | 2
| 도어체크 설치 | 재료비 별도 | 개소 | (2) | 2
| 피벗힌지 | 피벗힌지, 140kg이하, K1400 | 조 | (2) | 2
| 도어핸들 | 도어핸들, 9000PB, 레바형 | 조 | (2) | 2
| 도어록 설치 / 일반도어록 강재창호 | 재료비 별도 | 개소 | (2) | 2
| 도어스톱 | 도어스톱, 말굽형 | 개 | (2) | 2
| 걸쇠 | 걸쇠, 오르내리꽂이쇠, 황동, 100mm | 개 | (1) | 1
| [비 고] |  |  |  | 0
| 녹막이페인트 붓칠/창호면 | 철재면, 1회 1종 | M2 | 1.8*2.1*2.5 | 9.45
| 우레탄페인트 붓칠/창호면 | 철재면, 3회 1급 | M2 | 1.8*2.1*2.5 | 9.45
창호명 : SD03(00.교육동) Size:0.9 * 2.1 = 1.89 공제면적:1.89 BASE길이: D/W:Door 비고:그라스울충진50mm
A (가로 ) 0.9 = 0.900
B (세로 ) 2.1 = 2.100
C (면적 ) 1.89 = 1.890
OC (공제면적 ) 1.89 = 1.890
BL (BASE 길이 ) = 0.000
K (도장배수 ) = 0.000
| 창호주위 발포우레탄 충전 |  | M | (2.1+0.9+2.1) | 5.1
| 수밀코킹(실리콘) | 삼각, 10mm, 창호주위 | M | 2*(2.1+0.9+2.1) | 10.2
| [비 고] |  |  |  | 0
| 도어클로저 | 도어클로저, K-1840, KS4호, 고급스톱형, 60∼85kg | 조 | (1) | 1
| 도어체크 설치 | 재료비 별도 | 개소 | (1) | 1
| 피벗힌지 | 피벗힌지, 140kg이하, K1400 | 조 | (1) | 1
| 도어핸들 | 도어핸들, 9000PB, 레바형 | 조 | (1) | 1
| 도어록 설치 / 일반도어록 강재창호 | 재료비 별도 | 개소 | (1) | 1
| 도어스톱 | 도어스톱, 말굽형 | 개 | (1) | 1
| [비 고] |  |  |  | 0
| 녹막이페인트 붓칠/창호면 | 철재면, 1회 1종 | M2 | 0.9*2.1*2.5 | 4.725
| 우레탄페인트 붓칠/창호면 | 철재면, 3회 1급 | M2 | 0.9*2.1*2.5 | 4.725
창호명 : SD04(00.교육동) Size:3.5 * 2.7 = 9.45 공제면적:9.45 BASE길이: D/W:Door 비고:
A (가로 ) 3.5 = 3.500
B (세로 ) 2.7 = 2.700
C (면적 ) 9.45 = 9.450
OC (공제면적 ) 9.45 = 9.450
BL (BASE 길이 ) = 0.000
K (도장배수 ) = 0.000
| 창호주위 발포우레탄 충전 |  | M | (2.7+3.5+2.7) | 8.9
| 수밀코킹(실리콘) | 삼각, 10mm, 창호주위 | M | 2*(2.7+3.5+2.7) | 17.8
| [비 고] |  |  |  | 0
| 도어클로저 | 도어클로저, K-1840, KS4호, 고급스톱형, 60∼85kg | 조 | (2) | 2
| 도어체크 설치 | 재료비 별도 | 개소 | (2) | 2
| 피벗힌지 | 피벗힌지, 140kg이하, K1400 | 조 | (2) | 2
| 도어핸들 | 도어핸들, 9000PB, 레바형 | 조 | (2) | 2
| 도어록 설치 / 일반도어록 강재창호 | 재료비 별도 | 개소 | (2) | 2
| 도어스톱 | 도어스톱, 말굽형 | 개 | (2) | 2
| [비 고] |  |  |  | 0
| 녹막이페인트 붓칠/창호면 | 철재면, 1회 1종 | M2 | 3.5*2.7*2.5 | 23.625
| 우레탄페인트 붓칠/창호면 | 철재면, 3회 1급 | M2 | 3.5*2.7*2.5 | 23.625
창호명 : SD05(00.교육동) Size:1.8 * 2.4 = 4.32 공제면적:4.32 BASE길이: D/W:Door 비고:
A (가로 ) 1.8 = 1.800
B (세로 ) 2.4 = 2.400
C (면적 ) 4.32 = 4.320
OC (공제면적 ) 4.32 = 4.320
BL (BASE 길이 ) = 0.000
K (도장배수 ) A*B-<SD05>0.9*B*2 = 0.000
| 창호주위 발포우레탄 충전 |  | M | (1.8) | 1.8
| 수밀코킹(실리콘) | 삼각, 10mm, 창호주위 | M | 2*(1.8) | 3.6
| [비 고] |  |  |  | 0
| [비 고] |  |  |  | 0
| 강화유리 | 강화유리, 투명, 8mm | M2 | 1.8*2.4 | 4.32
| 창호유리설치 / 판유리 | 유리두께 8mm 이하 | M2 | 1.8*2.4 | 4.32
| 유리주위 코킹 | 5*5, 실리콘 | M | 2*(1.8*2+2.4*4) | 26.4
| 플로어힌지 | 플로어힌지, KS3호, 105kg, 강화유리문(K-8300) | 조 | (2) | 2
| 플로어힌지 설치 | 재료비 별도 | 개소 | (2) | 2
| 철재손잡이 | L2400 | EA | (4) | 4
| [비 고] |  |  |  | 0
| 녹막이페인트 붓칠/창호면 | 철재면, 1회 1종 | M2 | (2*(1.8+2.4)-(1.8*2))*(0.125+0.04)*2 | 1.584
| 우레탄페인트 붓칠/창호면 | 철재면, 3회 1급 | M2 | (2*(1.8+2.4)-(1.8*2))*(0.125+0.04)*2 | 1.584
창호명 : SLD01(00.교육동) Size:0.8 * 2.1 = 1.68 공제면적:1.68 BASE길이: D/W:Door 비고:●
A (가로 ) 0.8 = 0.800
B (세로 ) 2.1 = 2.100
C (면적 ) 1.68 = 1.680
OC (공제면적 ) 1.68 = 1.680
BL (BASE 길이 ) = 0.000
K (도장배수 ) = 0.000
| 창호주위 발포우레탄 충전 |  | M | (2.1+0.8+2.1) | 5
| 수밀코킹(실리콘) | 삼각, 10mm, 창호주위 | M | 2*(2.1+0.8+2.1) | 10
| [비 고] |  |  |  | 0
| 슬라이딩도어 뎀퍼 | 편개형 | 개 | (1) | 1
| 금속레일 | 노출형 | M | (1.6) | 1.6
| 도르래바퀴 | 도르래바퀴, 호차, 베아링, 3.6cm | 개 | (2) | 2
| 오목손잡이 | 37*H170 | 조 | (1)*2 | 2
| 슬라이딩도어하부가이드 |  | EA | (1) | 1
| [비 고] |  |  |  | 0
| 오일스테인/창호면 | 목재면, 3회 | M2 | (0.8*2.1)*2.5 | 4.2
창호명 : SLD02(00.교육동) Size:3.5 * 2.7 = 9.45 공제면적:9.45 BASE길이: D/W:Door 비고:
A (가로 ) 3.5 = 3.500
B (세로 ) 2.7 = 2.700
C (면적 ) 9.45 = 9.450
OC (공제면적 ) 9.45 = 9.450
BL (BASE 길이 ) = 0.000
K (도장배수 ) = 0.000
| 창호주위 발포우레탄 충전 |  | M | (2.7+3.5+2.7) | 8.9
| 수밀코킹(실리콘) | 삼각, 10mm, 창호주위 | M | 2*(2.7+3.5+2.7) | 17.8
| [비 고] |  |  |  | 0
| 슬라이딩도어 뎀퍼 | 편개형 | 개 | (2) | 2
| 금속레일 | 노출형 | M | (3.5) | 3.5
| 도르래바퀴 | 도르래바퀴, 호차, 베아링, 3.6cm | 개 | (2)*2 | 4
| 오목손잡이 | 37*H170 | 조 | (2)*2 | 4
| 슬라이딩도어하부가이드 |  | EA | (2) | 2
| [비 고] |  |  |  | 0
| 바탕만들기+수성페인트 롤러칠 | 내부 2회, G.B.면 줄퍼티, 친환경 | M2 | (3.5*2.7)*2.5 | 23.625
창호명 : SW01(00.교육동) Size:7.35 * 2.4 = 17.64 공제면적:17.64 BASE길이: D/W:Door 비고:
A (가로 ) 7.35 = 7.350
B (세로 ) 2.4 = 2.400
C (면적 ) 17.64 = 17.640
OC (공제면적 ) 17.64 = 17.640
BL (BASE 길이 ) = 0.000
K (도장배수 ) = 0.000
| 창호주위 발포우레탄 충전 |  | M | 2*(7.35+2.4) | 19.5
| 수밀코킹(실리콘) | 삼각, 10mm, 창호주위 | M | 2*2*(7.35+2.4) | 39
| [비 고] |  |  |  | 0
| [비 고] |  |  |  | 0
| 강화유리 | 강화유리, 투명, 8mm | M2 | 7.35*2.4 | 17.64
| 창호유리설치 / 판유리 | 유리두께 8mm 이하 | M2 | 7.35*2.4 | 17.64
| 유리주위 코킹 | 5*5, 실리콘 | M | 2*(7.35*2+2.4*2) | 39
| 조인트코킹 | 15*15, 실리콘 | M | 2.4*2 | 4.8
| [비 고] |  |  |  | 0
| 녹막이페인트 붓칠/창호면 | 철재면, 1회 1종 | M2 | 2*(7.35+2.4)*(0.125+0.04)*2 | 6.435
| 우레탄페인트 붓칠/창호면 | 철재면, 3회 1급 | M2 | 2*(7.35+2.4)*(0.125+0.04)*2 | 6.435
창호명 : SW02(00.교육동) Size:4.11 * 2.4 = 5.544 공제면적:5.544 BASE길이: D/W:Door 비고:
A (가로 ) 4.11 = 4.110
B (세로 ) 2.4 = 2.400
C (면적 ) 5.544 = 5.544
OC (공제면적 ) 5.544 = 5.544
BL (BASE 길이 ) = 0.000
K (도장배수 ) A*B-<SD05>0.9*B*2 = 5.544
| 창호주위 발포우레탄 충전 |  | M | 2*(4.11+2.4)-(1.8) | 11.22
| 수밀코킹(실리콘) | 삼각, 10mm, 창호주위 | M | 2*2*(4.11+2.4)-2*(1.8) | 22.44
| [비 고] |  |  |  | 0
| [비 고] |  |  |  | 0
| 강화유리 | 강화유리, 투명, 8mm | M2 | 5.544 | 5.544
| 창호유리설치 / 판유리 | 유리두께 8mm 이하 | M2 | 5.544 | 5.544
| 유리주위 코킹 | 5*5, 실리콘 | M | 2*(4.11*2+2.4*8)-2*(1.8*2+2.4*4) | 28.44
| 자동문<견적서> | 1025*2700, 강화유리8MM | SET | (1)*0 | 0
| [비 고] |  |  |  | 0
| 녹막이페인트 붓칠/창호면 | 철재면, 1회 1종 | M2 | (2*(4.11+2.4)-(1.8*2))*(0.125+0.04)*2 | 3.108
| 우레탄페인트 붓칠/창호면 | 철재면, 3회 1급 | M2 | (2*(4.11+2.4)-(1.8*2))*(0.125+0.04)*2 | 3.108
창호명 : ALW01(00.전시사무동) Size:3.7 * 11.5 = 42.55 공제면적:42.55 BASE길이: D/W:Door 비고:
A (가로 ) 3.7 = 3.700
B (세로 ) 11.5 = 11.500
C (면적 ) 42.55 = 42.550
OC (공제면적 ) 42.55 = 42.550
BL (BASE 길이 ) = 0.000
K (도장배수 ) = 0.000
| 창호주위 발포우레탄 충전 |  | M | 2*(3.7+11.5) | 30.4
| 수밀코킹(실리콘) | 삼각, 10mm, 창호주위 | M | 2*2*(3.7+11.5) | 60.8
| [비 고] |  |  |  | 0
| 복층유리 | 복층유리, 로이, 투명, 24mm | M2 | 3.7*11.5 | 42.55
| 창호유리설치 / 복층유리 | 유리두께 24mm 이하 | M2 | 3.7*11.5 | 42.55
| 복층유리 | 복층유리, 투명, 12mm | M2 | 3.7*11.5*0 | 0
| 창호유리설치 / 복층유리 | 유리두께 12mm 이하 | M2 | 3.7*11.5*0 | 0
| 복층유리주위 코킹 | 5*5, 실리콘 | M | 2*(3.7*20+11.5*4) | 240
창호명 : ALW02(00.전시사무동) Size:0.6 * 11.5 = 6.9 공제면적:6.9 BASE길이: D/W:Door 비고:
A (가로 ) 0.6 = 0.600
B (세로 ) 11.5 = 11.500
C (면적 ) 6.9 = 6.900
OC (공제면적 ) 6.9 = 6.900
BL (BASE 길이 ) = 0.000
K (도장배수 ) = 0.000
| 창호주위 발포우레탄 충전 |  | M | 2*(0.6+11.5) | 24.2
| 수밀코킹(실리콘) | 삼각, 10mm, 창호주위 | M | 2*2*(0.6+11.5) | 48.4
| [비 고] |  |  |  | 0
| 복층유리 | 복층유리, 로이, 투명, 24mm | M2 | 0.6*11.5 | 6.9
| 창호유리설치 / 복층유리 | 유리두께 24mm 이하 | M2 | 0.6*11.5 | 6.9
| 복층유리 | 복층유리, 투명, 12mm | M2 | 0.6*11.5*0 | 0
| 창호유리설치 / 복층유리 | 유리두께 12mm 이하 | M2 | 0.6*11.5*0 | 0
| 복층유리주위 코킹 | 5*5, 실리콘 | M | 2*(0.6*20+11.5*2) | 70
창호명 : EAMD01(00.전시사무동) Size:1.8 * 2.4 = 4.32 공제면적:4.32 BASE길이: D/W:Door 비고:기존도어
A (가로 ) 1.8 = 1.800
B (세로 ) 2.4 = 2.400
C (면적 ) 4.32 = 4.320
OC (공제면적 ) 4.32 = 4.320
BL (BASE 길이 ) = 0.000
K (도장배수 ) = 0.000
| 도어이전설치/EAMD01 | 1800*2400 | EA | (1) | 1
창호명 : ESD01(00.전시사무동) Size:0.9 * 2.1 = 1.89 공제면적:1.89 BASE길이: D/W:Door 비고:기존도어
A (가로 ) 0.9 = 0.900
B (세로 ) 2.1 = 2.100
C (면적 ) 1.89 = 1.890
OC (공제면적 ) 1.89 = 1.890
BL (BASE 길이 ) = 0.000
K (도장배수 ) = 0.000
| [비 고] |  |  |  | 0
| 우레탄페인트 붓칠/창호면 | 철재면, 3회 1급 | M2 | 0.9*2.1*2.5 | 4.725
창호명 : ESSD01(00.전시사무동) Size:1.8 * 2.1 = 3.78 공제면적:3.78 BASE길이: D/W:Door 비고:기존도어
A (가로 ) 1.8 = 1.800
B (세로 ) 2.1 = 2.100
C (면적 ) 3.78 = 3.780
OC (공제면적 ) 3.78 = 3.780
BL (BASE 길이 ) = 0.000
K (도장배수 ) = 0.000
| 스텐레스도어이전설치/ESSD01 | 1800*2100 | EA | (1) | 1
창호명 : SD01(00.전시사무동) Size:1 * 2.1 = 2.1 공제면적:2.1 BASE길이: D/W:Door 비고:
A (가로 ) 1 = 1.000
B (세로 ) 2.1 = 2.100
C (면적 ) 2.1 = 2.100
OC (공제면적 ) 2.1 = 2.100
BL (BASE 길이 ) = 0.000
K (도장배수 ) = 0.000
| 창호주위 발포우레탄 충전 |  | M | (2.1+1+2.1) | 5.2
| 수밀코킹(실리콘) | 삼각, 10mm, 창호주위 | M | 2*(2.1+1+2.1) | 10.4
| [비 고] |  |  |  | 0
| 도어클로저 | 도어클로저, K-1840, KS4호, 고급스톱형, 60∼85kg | 조 | (1) | 1
| 도어체크 설치 | 재료비 별도 | 개소 | (1) | 1
| 피벗힌지 | 피벗힌지, 140kg이하, K1400 | 조 | (1) | 1
| 도어핸들 | 도어핸들, 9000PB, 레바형 | 조 | (1) | 1
| 도어록 설치 / 일반도어록 강재창호 | 재료비 별도 | 개소 | (1) | 1
| 도어스톱 | 도어스톱, 말굽형 | 개 | (1) | 1
| [비 고] |  |  |  | 0
| 녹막이페인트 붓칠/창호면 | 철재면, 1회 1종 | M2 | 1*2.1*2.5 | 5.25
| 우레탄페인트 붓칠/창호면 | 철재면, 3회 1급 | M2 | 1*2.1*2.5 | 5.25
창호명 : SD02(00.전시사무동) Size:0.9 * 2.1 = 1.89 공제면적:1.89 BASE길이: D/W:Door 비고:
A (가로 ) 0.9 = 0.900
B (세로 ) 2.1 = 2.100
C (면적 ) 1.89 = 1.890
OC (공제면적 ) 1.89 = 1.890
BL (BASE 길이 ) = 0.000
K (도장배수 ) = 0.000
| 창호주위 발포우레탄 충전 |  | M | (2.1+0.9+2.1) | 5.1
| 수밀코킹(실리콘) | 삼각, 10mm, 창호주위 | M | 2*(2.1+0.9+2.1) | 10.2
| [비 고] |  |  |  | 0
| 도어클로저 | 도어클로저, K-1840, KS4호, 고급스톱형, 60∼85kg | 조 | (1) | 1
| 도어체크 설치 | 재료비 별도 | 개소 | (1) | 1
| 피벗힌지 | 피벗힌지, 140kg이하, K1400 | 조 | (1) | 1
| 도어핸들 | 도어핸들, 9000PB, 레바형 | 조 | (1) | 1
| 도어록 설치 / 일반도어록 강재창호 | 재료비 별도 | 개소 | (1) | 1
| 도어스톱 | 도어스톱, 말굽형 | 개 | (1) | 1
| [비 고] |  |  |  | 0
| 녹막이페인트 붓칠/창호면 | 철재면, 1회 1종 | M2 | 0.9*2.1*2.5 | 4.725
| 우레탄페인트 붓칠/창호면 | 철재면, 3회 1급 | M2 | 0.9*2.1*2.5 | 4.725
창호명 : SD03(00.전시사무동) Size:0.93 * 2.1 = 1.953 공제면적:1.953 BASE길이: D/W:Door 비고:▶2F:운영사무실
A (가로 ) 0.93 = 0.930
B (세로 ) 2.1 = 2.100
C (면적 ) 1.953 = 1.953
OC (공제면적 ) 1.953 = 1.953
BL (BASE 길이 ) = 0.000
K (도장배수 ) = 0.000
| [비 고] |  |  |  | 0
| 유리문 | 유리문, 24*930*2100mm, 투명, 세이프강화도어(손보호) | 개 | (1) | 1
| 플로어힌지 | 플로어힌지, KS3호, 105kg, 강화유리문(K-8300) | 조 | (1) | 1
| 플로어힌지 설치 | 재료비 별도 | 개소 | (1) | 1
| 도어핸들 | 도어핸들, 9000PB, 레바형 | 조 | (1) | 1
| 도어록 설치 / 일반도어록 강재창호 | 재료비 별도 | 개소 | (1) | 1
창호명 : SD03A(00.전시사무동) Size:3.5 * 3.7 = 12.95 공제면적:12.95 BASE길이: D/W:Door 비고:1F:다목적홀
A (가로 ) 3.5 = 3.500
B (세로 ) 3.7 = 3.700
C (면적 ) 12.95 = 12.950
OC (공제면적 ) 12.95 = 12.950
BL (BASE 길이 ) = 0.000
K (도장배수 ) = 0.000
| 창호주위 발포우레탄 충전 |  | M | (3.7+3.5+3.7) | 10.9
| 수밀코킹(실리콘) | 삼각, 10mm, 창호주위 | M | 2*(3.7+3.5+3.7) | 21.8
| [비 고] |  |  |  | 0
| 도어클로저 | 도어클로저, K-1840, KS4호, 고급스톱형, 60∼85kg | 조 | (1) | 1
| 도어체크 설치 | 재료비 별도 | 개소 | (1) | 1
| 피벗힌지 | 피벗힌지, 140kg이하, K1400 | 조 | (1) | 1
| 도어핸들 | 도어핸들, 9000PB, 레바형 | 조 | (1) | 1
| 도어록 설치 / 일반도어록 강재창호 | 재료비 별도 | 개소 | (1) | 1
| 도어스톱 | 도어스톱, 말굽형 | 개 | (1) | 1
| [비 고] |  |  |  | 0
| 녹막이페인트 붓칠/창호면 | 철재면, 1회 1종 | M2 | 3.5*3.7*2.5 | 32.375
| 우레탄페인트 붓칠/창호면 | 철재면, 3회 1급 | M2 | 3.5*3.7*2.5 | 32.375
창호명 : SLD01(00.전시사무동) Size:1.1 * 2.2 = 2.42 공제면적:2.42 BASE길이: D/W:Door 비고:
A (가로 ) 1.1 = 1.100
B (세로 ) 2.2 = 2.200
C (면적 ) 2.42 = 2.420
OC (공제면적 ) 2.42 = 2.420
BL (BASE 길이 ) = 0.000
K (도장배수 ) = 0.000
| 창호주위 발포우레탄 충전 |  | M | (2.2+1.1+2.2) | 5.5
| 수밀코킹(실리콘) | 삼각, 10mm, 창호주위 | M | 2*(2.2+1.1+2.2) | 11
| [비 고] |  |  |  | 0
| 슬라이딩도어 뎀퍼 | 편개형 | 개 | (1) | 1
| 금속레일 | 노출형 | M | (1.1*2) | 2.2
| 도르래바퀴 | 도르래바퀴, 호차, 베아링, 3.6cm | 개 | (2) | 2
| 오목손잡이 | 37*H170 | 조 | (1)*2 | 2
| 슬라이딩도어하부가이드 |  | EA | (1) | 1
| [비 고] |  |  |  | 0
| 바탕만들기+수성페인트 롤러칠 | 내부 2회, G.B.면 줄퍼티, 친환경 | M2 | 1.1*2.2*2.5 | 6.05
창호명 : SLD02(00.전시사무동) Size:1 * 2.2 = 2.2 공제면적:2.2 BASE길이: D/W:Door 비고:
A (가로 ) 1 = 1.000
B (세로 ) 2.2 = 2.200
C (면적 ) 2.2 = 2.200
OC (공제면적 ) 2.2 = 2.200
BL (BASE 길이 ) = 0.000
K (도장배수 ) = 0.000
| 창호주위 발포우레탄 충전 |  | M | (2.2+1+2.2) | 5.4
| 수밀코킹(실리콘) | 삼각, 10mm, 창호주위 | M | 2*(2.2+1+2.2) | 10.8
| [비 고] |  |  |  | 0
| 슬라이딩도어 뎀퍼 | 편개형 | 개 | (2) | 2
| 금속레일 | 노출형 | M | (1*2) | 2
| 도르래바퀴 | 도르래바퀴, 호차, 베아링, 3.6cm | 개 | (4) | 4
| 오목손잡이 | 37*H170 | 조 | (2)*2 | 4
| 슬라이딩도어하부가이드 |  | EA | (2) | 2
| [비 고] |  |  |  | 0
| 바탕만들기+수성페인트 롤러칠 | 내부 2회, G.B.면 줄퍼티, 친환경 | M2 | 1*2.2*2.5 | 5.5
창호명 : SLD03(00.전시사무동) Size:2.1 * 2.4 = 5.04 공제면적:5.04 BASE길이: D/W:Door 비고:
A (가로 ) 2.1 = 2.100
B (세로 ) 2.4 = 2.400
C (면적 ) 5.04 = 5.040
OC (공제면적 ) 5.04 = 5.040
BL (BASE 길이 ) = 0.000
K (도장배수 ) 3.6*B = 8.640
| 창호주위 발포우레탄 충전 |  | M | (2.4+2.1+2.4) | 6.9
| 수밀코킹(실리콘) | 삼각, 10mm, 창호주위 | M | 2*(2.4+2.1+2.4) | 13.8
| [비 고] |  |  |  | 0
| 슬라이딩도어 뎀퍼 | 편개형 | 개 | (2) | 2
| 금속레일 | 노출형 | M | (2.1*2) | 4.2
| 도르래바퀴 | 도르래바퀴, 호차, 베아링, 3.6cm | 개 | (4) | 4
| 오목손잡이 | 37*H170 | 조 | (2)*2 | 4
| 슬라이딩도어하부가이드 |  | EA | (2) | 2
| [비 고] |  |  |  | 0
| 바탕만들기+수성페인트 롤러칠 | 내부 2회, G.B.면 줄퍼티, 친환경 | M2 | 2.1*2.4*2.5 | 12.6
창호명 : SLD03A(00.전시사무동) Size:3.6 * 3.8 = 13.68 공제면적:13.68 BASE길이: D/W:Door 비고:
A (가로 ) 3.6 = 3.600
B (세로 ) 3.8 = 3.800
C (면적 ) 13.68 = 13.680
OC (공제면적 ) 13.68 = 13.680
BL (BASE 길이 ) = 0.000
K (도장배수 ) 3.6*B = 13.680
| 창호주위 발포우레탄 충전 |  | M | (3.8+3.6+3.8) | 11.2
| 수밀코킹(실리콘) | 삼각, 10mm, 창호주위 | M | 2*(3.8+3.6+3.8) | 22.4
| [비 고] |  |  |  | 0
| 하드웨어설치 | 레일,호차+손잡이등 일체 | SET | (1) | 1
| [비 고] |  |  |  | 0
| 우레탄페인트 붓칠/창호면 | 철재면, 3회 1급 | M2 | 3.6*3.8*2.5 | 34.2
창호명 : SLW01(00.전시사무동) Size:6.81 * 2.4 = 16.344 공제면적:16.344 BASE길이: D/W:Door 비고:▶폴리카보네이트
A (가로 ) 6.81 = 6.810
B (세로 ) 2.4 = 2.400
C (면적 ) 16.344 = 16.344
OC (공제면적 ) 16.344 = 16.344
BL (BASE 길이 ) = 0.000
K (도장배수 ) = 0.000
| 창호주위 발포우레탄 충전 |  | M | 2*(6.81+2.4) | 18.42
| 수밀코킹(실리콘) | 삼각, 10mm, 창호주위 | M | 2*2*(6.81+2.4) | 36.84
| [비 고] |  |  |  | 0
| 슬라이딩도어 뎀퍼 | 편개형 | 개 | (4) | 4
| 금속레일 | 노출형 | M | 6.81*2 | 13.62
| 도르래바퀴 | 도르래바퀴, 호차, 베아링, 3.6cm | 개 | (2*4) | 8
| 오목손잡이 | 37*H170 | 조 | (4)*2 | 8
| 슬라이딩도어하부가이드 |  | EA | (4)*0 | 0
| [비 고] |  |  |  | 0
| 녹막이페인트 붓칠/창호면 | 철재면, 1회 1종 | M2 | (6.81*2+2.4*2)*(0.1+0.04)*2 | 5.157
| 우레탄페인트 붓칠/창호면 | 철재면, 3회 1급 | M2 | (6.81*2+2.4*2)*(0.1+0.04)*2 | 5.157
| [비 고] |  |  |  | 0
| 유리블럭설치 | L6810*H1300, 유리블럭200*200 + SST'L후레싱+보강근D6 | EA | (1) | 1
창호명 : SSD01(00.전시사무동) Size:1 * 2.1 = 2.1 공제면적:2.1 BASE길이: D/W:Door 비고:
A (가로 ) 1 = 1.000
B (세로 ) 2.1 = 2.100
C (면적 ) 2.1 = 2.100
OC (공제면적 ) 2.1 = 2.100
BL (BASE 길이 ) = 0.000
K (도장배수 ) = 0.000
| [비 고] |  |  |  | 0
| 유리문 | 유리문, 24*1000*2100mm, 투명, 세이프강화도어(손보호) | 개 | (1) | 1
| 플로어힌지 | 플로어힌지, KS3호, 105kg, 강화유리문(K-8300) | 조 | (1) | 1
| 플로어힌지 설치 | 재료비 별도 | 개소 | (1) | 1
| 도어핸들 | 도어핸들, 9000PB, 레바형 | 조 | (1) | 1
| 도어록 설치 / 일반도어록 강재창호 | 재료비 별도 | 개소 | (1) | 1
창호명 : SSD02(00.전시사무동) Size:0.9 * 2.1 = 1.89 공제면적:1.89 BASE길이: D/W:Door 비고:
A (가로 ) 0.9 = 0.900
B (세로 ) 2.1 = 2.100
C (면적 ) 1.89 = 1.890
OC (공제면적 ) 1.89 = 1.890
BL (BASE 길이 ) = 0.000
K (도장배수 ) = 0.000
| [비 고] |  |  |  | 0
| 유리문 | 유리문, 24*900*2100mm, 투명, 세이프강화도어(손보호) | 개 | (1) | 1
| 플로어힌지 | 플로어힌지, KS3호, 105kg, 강화유리문(K-8300) | 조 | (1) | 1
| 플로어힌지 설치 | 재료비 별도 | 개소 | (1) | 1
| 도어핸들 | 도어핸들, 9000PB, 레바형 | 조 | (1) | 1
| 도어록 설치 / 일반도어록 강재창호 | 재료비 별도 | 개소 | (1) | 1
창호명 : SSD03(00.전시사무동) Size:1.8 * 2.1 = 3.78 공제면적:3.78 BASE길이: D/W:Door 비고:
A (가로 ) 1.8 = 1.800
B (세로 ) 2.1 = 2.100
C (면적 ) 3.78 = 3.780
OC (공제면적 ) 3.78 = 3.780
BL (BASE 길이 ) = 0.000
K (도장배수 ) = 0.000
| [비 고] |  |  |  | 0
| 유리문 | 유리문, 24*900*2100mm, 투명, 세이프강화도어(손보호) | 개 | (2) | 2
| 플로어힌지 | 플로어힌지, KS3호, 105kg, 강화유리문(K-8300) | 조 | (2) | 2
| 플로어힌지 설치 | 재료비 별도 | 개소 | (2) | 2
| 도어핸들 | 도어핸들, 9000PB, 레바형 | 조 | (2) | 2
| 도어록 설치 / 일반도어록 강재창호 | 재료비 별도 | 개소 | (2) | 2
창호명 : SSW01(00.전시사무동) Size:1.8 * 2.5 = 4.5 공제면적:4.5 BASE길이: D/W:Window 비고:
A (가로 ) 1.8 = 1.800
B (세로 ) 2.5 = 2.500
C (면적 ) 4.5 = 4.500
OC (공제면적 ) 4.5 = 4.500
BL (BASE 길이 ) = 0.000
K (도장배수 ) = 0.000
| 창호주위 발포우레탄 충전 |  | M | 2*(1.8+2.5) | 8.6
| 수밀코킹(실리콘) | 삼각, 10mm, 창호주위 | M | 2*2*(1.8+2.5) | 17.2
| [비 고] |  |  |  | 0
| 복층유리 | 복층유리, 로이, 투명, 24mm | M2 | 1.8*2.5 | 4.5
| 창호유리설치 / 복층유리 | 유리두께 24mm 이하 | M2 | 1.8*2.5 | 4.5
| 복층유리주위 코킹 | 5*5, 실리콘 | M | 2*(1.8*2+2.5*2) | 17.2
창호명 : SSW02(00.전시사무동) Size:8.3 * 2.1 = 11.76 공제면적:11.76 BASE길이: D/W:Door 비고:
A (가로 ) 8.3 = 8.300
B (세로 ) 2.1 = 2.100
C (면적 ) 11.76 = 11.760
OC (공제면적 ) 11.76 = 11.760
BL (BASE 길이 ) = 0.000
K (도장배수 ) A*B-(0.9*B+1.8*B) = 11.760
| 창호주위 발포우레탄 충전 |  | M | 2*(8.3+2.1)-(0.9+1.8) | 18.1
| 수밀코킹(실리콘) | 삼각, 10mm, 창호주위 | M | 2*2*(8.3+2.1)-2*(0.9+1.8) | 36.2
| [비 고] |  |  |  | 0
| 복층유리 | 복층유리, 로이, 투명, 24mm | M2 | 11.76 | 11.76
| 창호유리설치 / 복층유리 | 유리두께 24mm 이하 | M2 | 11.76 | 11.76
| 복층유리주위 코킹 | 5*5, 실리콘 | M | 2*(8.3*2+2.1*16)-2*(1.8*2+0.9*2+2.1*4) | 72.8
창호명 : SSW03(00.전시사무동) Size:7.28 * 2.1 = 15.288 공제면적:15.288 BASE길이: D/W:Door 비고:
A (가로 ) 7.28 = 7.280
B (세로 ) 2.1 = 2.100
C (면적 ) 15.288 = 15.288
OC (공제면적 ) 15.288 = 15.288
BL (BASE 길이 ) = 0.000
K (도장배수 ) A*B-(0.9*B+1.8*B) = 9.618
| 창호주위 발포우레탄 충전 |  | M | 2*(7.28+2.1) | 18.76
| 수밀코킹(실리콘) | 삼각, 10mm, 창호주위 | M | 2*2*(7.28+2.1) | 37.52
| [비 고] |  |  |  | 0
| 복층유리 | 복층유리, 로이, 투명, 24mm | M2 | 7.28*2.1 | 15.288
| 창호유리설치 / 복층유리 | 유리두께 24mm 이하 | M2 | 7.28*2.1 | 15.288
| 복층유리주위 코킹 | 5*5, 실리콘 | M | 2*(7.28*2+2.1*16) | 96.32
창호명 : SW01(00.전시사무동) Size:4.6 * 2.1 = 9.66 공제면적:9.66 BASE길이: D/W:Door 비고:2F:운영사무실
A (가로 ) 4.6 = 4.600
B (세로 ) 2.1 = 2.100
C (면적 ) 9.66 = 9.660
OC (공제면적 ) 9.66 = 9.660
BL (BASE 길이 ) = 0.000
K (도장배수 ) = 0.000
| 창호주위 발포우레탄 충전 |  | M | (4.6*2+2.1) | 11.3
| 수밀코킹(실리콘) | 삼각, 10mm, 창호주위 | M | 2*(4.6*2+2.1) | 22.6
| [비 고] |  |  |  | 0
| 강화유리 | 강화유리, 투명, 12mm | M2 | 4.6*2.1 | 9.66
| 창호유리설치 / 판유리 | 유리두께 12mm 이하 | M2 | 4.6*2.1 | 9.66
| 유리주위 코킹 | 5*5, 실리콘 | M | 2*(4.6*2+2.1*10) | 60.4
| [비 고] |  |  |  | 0
| 녹막이페인트 붓칠/창호면 | 철재면, 1회 1종 | M2 | <문틀>(4.6*2+2.1*6)*(0.03+0.1)*2 | 5.668
| 우레탄페인트 붓칠/창호면 | 철재면, 3회 1급 | M2 | <문틀>(4.6*2+2.1*6)*(0.03+0.1)*2 | 5.668
창호명 : SW01A(00.전시사무동) Size:8.6 * 2.4 = 20.64 공제면적:20.64 BASE길이: D/W:Door 비고:▶2F:연구실,미디어실
A (가로 ) 8.6 = 8.600
B (세로 ) 2.4 = 2.400
C (면적 ) 20.64 = 20.640
OC (공제면적 ) 20.64 = 20.640
BL (BASE 길이 ) = 0.000
K (도장배수 ) = 0.000
| 창호주위 발포우레탄 충전 |  | M | (8.6*2) | 17.2
| 수밀코킹(실리콘) | 삼각, 10mm, 창호주위 | M | 2*(8.6*2) | 34.4
| [비 고] |  |  |  | 0
| 강화유리 | 강화유리, 투명, 12mm | M2 | 8.6*2.4 | 20.64
| 창호유리설치 / 판유리 | 유리두께 12mm 이하 | M2 | 8.6*2.4 | 20.64
| 유리주위 코킹 | 5*5, 실리콘 | M | 2*(8.6*2+2.4*14) | 101.6
| [비 고] |  |  |  | 0
| 녹막이페인트 붓칠/창호면 | 철재면, 1회 1종 | M2 | <문틀>(8.6*2+2.4*8)*(0.03+0.1)*2 | 9.464
| 우레탄페인트 붓칠/창호면 | 철재면, 3회 1급 | M2 | <문틀>(8.6*2+2.4*8)*(0.03+0.1)*2 | 9.464
창호명 : SW02(00.전시사무동) Size:10.03 * 2.4 = 24.072 공제면적:24.072 BASE길이: D/W:Door 비고:▶2F:연구실,미디어실
A (가로 ) 10.03 = 10.030
B (세로 ) 2.4 = 2.400
C (면적 ) 24.072 = 24.072
OC (공제면적 ) 24.072 = 24.072
BL (BASE 길이 ) = 0.000
K (도장배수 ) = 0.000
| 창호주위 발포우레탄 충전 |  | M | (10.03*2) | 20.06
| 수밀코킹(실리콘) | 삼각, 10mm, 창호주위 | M | 2*(10.03*2) | 40.12
| [비 고] |  |  |  | 0
| 강화유리 | 강화유리, 투명, 12mm | M2 | 10.03*2.4 | 24.072
| 창호유리설치 / 판유리 | 유리두께 12mm 이하 | M2 | 10.03*2.4 | 24.072
| 유리주위 코킹 | 5*5, 실리콘 | M | 2*(10.03*2+2.4*16) | 116.92
| [비 고] |  |  |  | 0
| 녹막이페인트 붓칠/창호면 | 철재면, 1회 1종 | M2 | <문틀>(10.03*2+2.4*9)*(0.03+0.1)*2 | 10.831
| 우레탄페인트 붓칠/창호면 | 철재면, 3회 1급 | M2 | <문틀>(10.03*2+2.4*9)*(0.03+0.1)*2 | 10.831
창호명 : SW03(00.전시사무동) Size:6.72 * 2.4 = 16.128 공제면적:16.128 BASE길이: D/W:Door 비고:▶2F:연구실,미디어실
A (가로 ) 6.72 = 6.720
B (세로 ) 2.4 = 2.400
C (면적 ) 16.128 = 16.128
OC (공제면적 ) 16.128 = 16.128
BL (BASE 길이 ) = 0.000
K (도장배수 ) = 0.000
| 창호주위 발포우레탄 충전 |  | M | (6.72*2+2.4) | 15.84
| 수밀코킹(실리콘) | 삼각, 10mm, 창호주위 | M | 2*(6.72*2+2.4) | 31.68
| [비 고] |  |  |  | 0
| 강화유리 | 강화유리, 투명, 12mm | M2 | 6.72*2.4 | 16.128
| 창호유리설치 / 판유리 | 유리두께 12mm 이하 | M2 | 6.72*2.4 | 16.128
| 유리주위 코킹 | 5*5, 실리콘 | M | 2*(6.72*2+2.4*10) | 74.88
| [비 고] |  |  |  | 0
| 녹막이페인트 붓칠/창호면 | 철재면, 1회 1종 | M2 | <문틀>(6.72*2+2.4*6)*(0.03+0.1)*2 | 7.238
| 우레탄페인트 붓칠/창호면 | 철재면, 3회 1급 | M2 | <문틀>(6.72*2+2.4*6)*(0.03+0.1)*2 | 7.238
창호명 : SW04(00.전시사무동) Size:2.53 * 2.4 = 6.072 공제면적:6.072 BASE길이: D/W:Door 비고:2F:연구실,미디어실
A (가로 ) 2.53 = 2.530
B (세로 ) 2.4 = 2.400
C (면적 ) 6.072 = 6.072
OC (공제면적 ) 6.072 = 6.072
BL (BASE 길이 ) = 0.000
K (도장배수 ) = 0.000
| 창호주위 발포우레탄 충전 |  | M | (2.53*2) | 5.06
| 수밀코킹(실리콘) | 삼각, 10mm, 창호주위 | M | 2*(2.53*2) | 10.12
| [비 고] |  |  |  | 0
| 강화유리 | 강화유리, 투명, 12mm | M2 | 2.53*2.4 | 6.072
| 창호유리설치 / 판유리 | 유리두께 12mm 이하 | M2 | 2.53*2.4 | 6.072
| 유리주위 코킹 | 5*5, 실리콘 | M | 2*(2.53*2+2.4*4) | 29.32
| [비 고] |  |  |  | 0
| 녹막이페인트 붓칠/창호면 | 철재면, 1회 1종 | M2 | <문틀>(2.53*2+2.4*3)*(0.03+0.1)*2 | 3.187
| 우레탄페인트 붓칠/창호면 | 철재면, 3회 1급 | M2 | <문틀>(2.53*2+2.4*3)*(0.03+0.1)*2 | 3.187
창호명 : SW05(00.전시사무동) Size:2.53 * 2.4 = 6.072 공제면적:6.072 BASE길이: D/W:Door 비고:2F:연구실,미디어실
A (가로 ) 2.53 = 2.530
B (세로 ) 2.4 = 2.400
C (면적 ) 6.072 = 6.072
OC (공제면적 ) 6.072 = 6.072
BL (BASE 길이 ) = 0.000
K (도장배수 ) = 0.000
| 창호주위 발포우레탄 충전 |  | M | (2.53*2) | 5.06
| 수밀코킹(실리콘) | 삼각, 10mm, 창호주위 | M | 2*(2.53*2) | 10.12
| [비 고] |  |  |  | 0
| 강화유리 | 강화유리, 투명, 12mm | M2 | 2.53*2.4 | 6.072
| 창호유리설치 / 판유리 | 유리두께 12mm 이하 | M2 | 2.53*2.4 | 6.072
| 유리주위 코킹 | 5*5, 실리콘 | M | 2*(2.53*2+2.4*4) | 29.32
| [비 고] |  |  |  | 0
| 녹막이페인트 붓칠/창호면 | 철재면, 1회 1종 | M2 | <문틀>(2.53*2+2.4*3)*(0.03+0.1)*2 | 3.187
| 우레탄페인트 붓칠/창호면 | 철재면, 3회 1급 | M2 | <문틀>(2.53*2+2.4*3)*(0.03+0.1)*2 | 3.187
창호명 : SW06(00.전시사무동) Size:6.06 * 2.4 = 14.544 공제면적:14.544 BASE길이: D/W:Door 비고:2F:연구실,미디어실
A (가로 ) 6.06 = 6.060
B (세로 ) 2.4 = 2.400
C (면적 ) 14.544 = 14.544
OC (공제면적 ) 14.544 = 14.544
BL (BASE 길이 ) = 0.000
K (도장배수 ) = 0.000
| 창호주위 발포우레탄 충전 |  | M | (6.06*2) | 12.12
| 수밀코킹(실리콘) | 삼각, 10mm, 창호주위 | M | 2*(6.06*2) | 24.24
| [비 고] |  |  |  | 0
| 강화유리 | 강화유리, 투명, 12mm | M2 | 6.06*2.4 | 14.544
| 창호유리설치 / 판유리 | 유리두께 12mm 이하 | M2 | 6.06*2.4 | 14.544
| 유리주위 코킹 | 5*5, 실리콘 | M | 2*(6.06*2+2.4*12) | 81.84
| [비 고] |  |  |  | 0
| 녹막이페인트 붓칠/창호면 | 철재면, 1회 1종 | M2 | <문틀>(6.06*2+2.4*10)*(0.03+0.1)*2 | 9.391
| 우레탄페인트 붓칠/창호면 | 철재면, 3회 1급 | M2 | <문틀>(6.06*2+2.4*10)*(0.03+0.1)*2 | 9.391
창호명 : SW07(00.전시사무동) Size:6.06 * 2.4 = 14.544 공제면적:14.544 BASE길이: D/W:Door 비고:2F:연구실,미디어실
A (가로 ) 6.06 = 6.060
B (세로 ) 2.4 = 2.400
C (면적 ) 14.544 = 14.544
OC (공제면적 ) 14.544 = 14.544
BL (BASE 길이 ) = 0.000
K (도장배수 ) = 0.000
| 창호주위 발포우레탄 충전 |  | M | (6.06*2) | 12.12
| 수밀코킹(실리콘) | 삼각, 10mm, 창호주위 | M | 2*(6.06*2) | 24.24
| [비 고] |  |  |  | 0
| 강화유리 | 강화유리, 투명, 12mm | M2 | 6.06*2.4 | 14.544
| 창호유리설치 / 판유리 | 유리두께 12mm 이하 | M2 | 6.06*2.4 | 14.544
| 유리주위 코킹 | 5*5, 실리콘 | M | 2*(6.06*2+2.4*12) | 81.84
| [비 고] |  |  |  | 0
| 녹막이페인트 붓칠/창호면 | 철재면, 1회 1종 | M2 | <문틀>(6.06*2+2.4*10)*(0.03+0.1)*2 | 9.391
| 우레탄페인트 붓칠/창호면 | 철재면, 3회 1급 | M2 | <문틀>(6.06*2+2.4*10)*(0.03+0.1)*2 | 9.391
창호명 : SW08(00.전시사무동) Size:2.48 * 2.4 = 5.952 공제면적:5.952 BASE길이: D/W:Door 비고:2F:연구실,미디어실
A (가로 ) 2.48 = 2.480
B (세로 ) 2.4 = 2.400
C (면적 ) 5.952 = 5.952
OC (공제면적 ) 5.952 = 5.952
BL (BASE 길이 ) = 0.000
K (도장배수 ) = 0.000
| 창호주위 발포우레탄 충전 |  | M | (2.48*2) | 4.96
| 수밀코킹(실리콘) | 삼각, 10mm, 창호주위 | M | 2*(2.48*2) | 9.92
| [비 고] |  |  |  | 0
| 강화유리 | 강화유리, 투명, 12mm | M2 | 2.48*2.4 | 5.952
| 창호유리설치 / 판유리 | 유리두께 12mm 이하 | M2 | 2.48*2.4 | 5.952
| 유리주위 코킹 | 5*5, 실리콘 | M | 2*(2.48*2+2.4*4) | 29.12
| [비 고] |  |  |  | 0
| 녹막이페인트 붓칠/창호면 | 철재면, 1회 1종 | M2 | <문틀>(2.48*2+2.4*3)*(0.03+0.1)*2 | 3.161
| 우레탄페인트 붓칠/창호면 | 철재면, 3회 1급 | M2 | <문틀>(2.48*2+2.4*3)*(0.03+0.1)*2 | 3.161
창호명 : SW09(00.전시사무동) Size:2.43 * 2.4 = 5.832 공제면적:5.832 BASE길이: D/W:Door 비고:2F:연구실,미디어실
A (가로 ) 2.43 = 2.430
B (세로 ) 2.4 = 2.400
C (면적 ) 5.832 = 5.832
OC (공제면적 ) 5.832 = 5.832
BL (BASE 길이 ) = 0.000
K (도장배수 ) = 0.000
| 창호주위 발포우레탄 충전 |  | M | (2.43*2) | 4.86
| 수밀코킹(실리콘) | 삼각, 10mm, 창호주위 | M | 2*(2.43*2) | 9.72
| [비 고] |  |  |  | 0
| 강화유리 | 강화유리, 투명, 12mm | M2 | 2.43*2.4 | 5.832
| 창호유리설치 / 판유리 | 유리두께 12mm 이하 | M2 | 2.43*2.4 | 5.832
| 유리주위 코킹 | 5*5, 실리콘 | M | 2*(2.43*2+2.4*4) | 28.92
| [비 고] |  |  |  | 0
| 녹막이페인트 붓칠/창호면 | 철재면, 1회 1종 | M2 | <문틀>(2.43*2+2.4*3)*(0.03+0.1)*2 | 3.135
| 우레탄페인트 붓칠/창호면 | 철재면, 3회 1급 | M2 | <문틀>(2.43*2+2.4*3)*(0.03+0.1)*2 | 3.135
창호명 : WD01(00.전시사무동) Size:0.9 * 2.1 = 1.89 공제면적:1.89 BASE길이: D/W:Door 비고:
A (가로 ) 0.9 = 0.900
B (세로 ) 2.1 = 2.100
C (면적 ) 1.89 = 1.890
OC (공제면적 ) 1.89 = 1.890
BL (BASE 길이 ) = 0.000
K (도장배수 ) = 0.000
| 수밀코킹(실리콘) | 삼각, 10mm, 창호주위 | M | 2*(2.1+0.9+2.1) | 10.2
| [비 고] |  |  |  | 0
| 도어힌지 | 도어힌지, 황동, 가락지2개, 76.2*2.3mm | 개 | (3) | 3
| 도어핸들 | 도어핸들, 8300, 황동 | 조 | (1) | 1
| 도어록 설치 / 일반도어록 목재창호 | 재료비 별도 | 개소 | (1) | 1
| [비 고] |  |  |  | 0
| 바탕만들기+수성페인트 롤러칠 | 내부 2회, G.B.면 줄퍼티, 친환경 | M2 | 0.9*2.1*2.85 | 5.386
창호명 : WD02(00.전시사무동) Size:1.8 * 2.4 = 4.32 공제면적:4.32 BASE길이: D/W:Door 비고:
A (가로 ) 1.8 = 1.800
B (세로 ) 2.4 = 2.400
C (면적 ) 4.32 = 4.320
OC (공제면적 ) 4.32 = 4.320
BL (BASE 길이 ) = 0.000
K (도장배수 ) = 0.000
| 수밀코킹(실리콘) | 삼각, 10mm, 창호주위 | M | 2*(2.4+1.8+2.4) | 13.2
| [비 고] |  |  |  | 0
| 도어힌지 | 도어힌지, 황동, 가락지2개, 76.2*2.3mm | 개 | (6) | 6
| 도어핸들 | 도어핸들, 8300, 황동 | 조 | (2) | 2
| 도어록 설치 / 일반도어록 목재창호 | 재료비 별도 | 개소 | (2) | 2
| [비 고] |  |  |  | 0
| 바탕만들기+수성페인트 롤러칠 | 내부 2회, G.B.면 줄퍼티, 친환경 | M2 | 1.8*2.4*2.85 | 12.312
창호명 : WD03(00.전시사무동) Size:0.9 * 2.4 = 2.16 공제면적:2.16 BASE길이: D/W:Door 비고:▶
A (가로 ) 0.9 = 0.900
B (세로 ) 2.4 = 2.400
C (면적 ) 2.16 = 2.160
OC (공제면적 ) 2.16 = 2.160
BL (BASE 길이 ) = 0.000
K (도장배수 ) = 0.000
| 수밀코킹(실리콘) | 삼각, 10mm, 창호주위 | M | 2*(2.4+0.9+2.4) | 11.4
| [비 고] |  |  |  | 0
| 도어힌지 | 도어힌지, 황동, 가락지2개, 76.2*2.3mm | 개 | (3) | 3
| 도어핸들 | 도어핸들, 8300, 황동 | 조 | (1) | 1
| 도어록 설치 / 일반도어록 목재창호 | 재료비 별도 | 개소 | (1) | 1
| [비 고] |  |  |  | 0
| 오일스테인/창호면 | 목재면, 3회 | M2 | 0.9*2.4*2.85 | 6.156
창호명 : WD04(00.전시사무동) Size:0.8 * 2.1 = 1.68 공제면적:1.68 BASE길이: D/W:Door 비고:
A (가로 ) 0.8 = 0.800
B (세로 ) 2.1 = 2.100
C (면적 ) 1.68 = 1.680
OC (공제면적 ) 1.68 = 1.680
BL (BASE 길이 ) = 0.000
K (도장배수 ) = 0.000
| 수밀코킹(실리콘) | 삼각, 10mm, 창호주위 | M | 2*(2.1+0.8+2.1) | 10
| [비 고] |  |  |  | 0
| 도어힌지 | 도어힌지, 황동, 가락지2개, 76.2*2.3mm | 개 | (3) | 3
| 도어핸들 | 도어핸들, 8300, 황동 | 조 | (1) | 1
| 도어록 설치 / 일반도어록 목재창호 | 재료비 별도 | 개소 | (1) | 1
| [비 고] |  |  |  | 0
| 바탕만들기+수성페인트 롤러칠 | 내부 2회, G.B.면 줄퍼티, 친환경 | M2 | 0.8*2.1*2.85 | 4.788