## 원가계산서
공 사 원 가 계 산 서
공사명 : 동두천 보산동 경관조명 특화거리 조성공사 - 보안초소/화장실
| 비 목 |  |  | 금 액 | 구 성 비 | 비 고
A1 | 순 공 사 원 가 | 재 료 비 | 직 접 재 료 비 | 0
A2 |  |  | 간 접 재 료 비 | 0
A3 |  |  | 작업설, 부산물(△) | 0
AS |  |  | [ 소 계 ] | 0
B1 |  | 노 무 비 | 직 접 노 무 비 | 0
B2 |  |  | 간 접 노 무 비 | 0 | 직접노무비 * 8.0%
BS |  |  | [ 소 계 ] | 0
C2 |  | 경 비 | 기 계 경 비 | 0
C4 |  |  | 산 재 보 험 료 | 0 | 노무비 * 3.73%
C5 |  |  | 고 용 보 험 료 | 0 | 노무비 * 0.87%
|  |  | 건 강 보 험 료 | 0 | 직접노무비 * 3.335%
|  |  | 연 금 보 험 료 | 0 | 직접노무비 * 4.5%
|  |  | 노인장기요양보험료 | 0 | 건강보험료 * 10.25%
CA |  |  | 산업안전보건관리비 | 0 | (재료비+직노) * 2.93% | 4천만원 이상 건설공사 대상
CH |  |  | 환 경 보 전 비 | 0 | (재료비+직노+기계경비) * 0.3%
CH |  |  | 퇴 직 공 제 부 금 |  | 직접노무비 * 2.3% | 3억원 이상 공사 대상
CG |  |  | 기 타 경 비 | 0 | (재료비+노무비) * 5.6% | 복리후생비+소모품비+여비교통통신비+도서인쇄비
CK |  |  | 하도급지급보증수수료 | 0 | (재료비+직노+기계경비) * 0.081%
CL |  |  | 건설기계대여금지급보증서발급수수료 | 0 | (재료비+직노+기계경비) * 0.07%
CS |  |  | [ 소 계 ] | 0
S1 | 계 |  |  | 0
D1 | 일 반 관 리 비 |  |  | 0 | 계 * 6%
D2 | 이 윤 |  |  | 0 | (노무비+경비+일반관리비) * 15%
D4 | 폐 기 물 처 리 비
D9 | 공 급 가 액
DB | 부 가 가 치 세 |  |  |  | 공급가액 * 10%
DH | 도 급 액
S2 | 총 공 사 비 |  |  |  |  | 천단위미만 절사

## 공종별집계표(전체)
공 종 별 집 계 표
공사명 : 동두천 보산동 경관조명 특화거리 조성공사 - 보안초소/화장실
품 명 | 규 격 | 단위 | 수량 | 재 료 비 |  | 노 무 비 |  | 경 비 |  | 합 계 |  | 비 고 | 공종코드 | 변수 | 상위공종 | 공종구분 | 공종레벨 | 공종소계 | 원가계산서 연결금액
|  |  |  | 단 가 | 금 액 | 단 가 | 금 액 | 단 가 | 금 액 | 단 가 | 금 액
동두천 보산동 경관조명 특화거리 조성공사 - 보안초소/화장실 |  |  |  |  | 0 |  | 0 |  | 0 |  | 0 |  | 01 |  |  |  | 1
A. 가설공사 |  |  | 1 |  | 0 |  | 0 |  | 0 |  | 0
B. 보안초소 |  |  | 1 |  | 0 | 0 | 0 | 0 | 0 | 0 | 0 |  | 01010101 |  | 010101 |  | 4
C. 화장실 |  |  | 1 |  | 0 | 0 | 0 | 0 | 0 | 0 | 0 |  | 01010102 |  | 010101 |  | 4
[13 empty] | 01010103 |  | 010101 |  | 4
[13 empty] | 01010104 |  | 010101 |  | 4
[13 empty] | 01010105 |  | 010101 |  | 4
[13 empty] | 01010101 |  | 010101 |  | 4
[13 empty] | 01010102 |  | 010101 |  | 4
[13 empty] | 01010103 |  | 010101 |  | 4
[13 empty] | 01010107 |  | 010101 |  | 4
[13 empty] | 01010108 |  | 010101 |  | 4
[13 empty] | 01010109 |  | 010101 |  | 4
[ 합 계 ] |  |  |  |  | 0 |  | 0 |  | 0 |  | 0

## 공종별내역서
공 종 별 내 역 서
공사명 : 동두천 보산동 경관조명 특화거리 조성공사 - 보안초소/화장실
품 명 | 규 격 | 단위 | 수량 | 재 료 비 |  | 노 무 비 |  | 경 비 |  | 합 계 |  | 비 고 | 품목코드 | 변수 | 설정 | 공종코드 | 일위 | 단산 | 자재 | 손료적용 | 손료저장 | 적용율 | JUK1 | JUK2 | JUK3 | JUK4 | JUK5 | JUK6 | JUK7 | JUK8 | JUK9 | JUK10 | JUK11 | JUK12 | JUK13 | JUK14 | JUK15 | JUK16 | JUK17 | JUK18 | JUK19 | JUK20 | 자재구분 | 공종구분 | 공종레벨 | 공종+자재 | 고유번호
|  |  |  | 단 가 | 금 액 | 단 가 | 금 액 | 단 가 | 금 액 | 단 가 | 금 액
A. 가설공사 | [15 empty] | 01010101
가설휀스 | A형휀스 | M | 66 | 0 | 0 |  |  |  |  | 0 | 0 | 0 | 5D62E319842FB7EF75FF3602820557 |  |  | 01010101 | T | F | F | [26 empty] | 010101015D62E319842FB7EF75FF3602820557 | 831
가설사무실 | 컨테이너형, 3.0*6.0*2.6m, 3개월 | 개소 | 1 |  | 0 |  |  | 0 | 0 | 0 | 0 | 호표 1
강관 조립말비계(이동식)설치 및 해체 | 높이 2m, 1개월 | 대 | 2 | 0 | 0 | 0 | 0 |  | 0 | 0 | 0 | 호표 5
먹매김 |  | M2 | 133.09 |  | 0 | 0 | 0 |  | 0 | 0 | 0 | 호표 7
소운반 | 자재운반, 폐기물운반, 인력양중 | M2 | 133.09 |  | 0 | 0 | 0 |  |  | 0 | 0 | 호표 11
현장정리 |  | M2 | 133.09 |  | 0 | 0 | 0 |  | 0 | 0 | 0 | 호표 12
장비대 | 크레인 | HR | 30 |  | 0 |  | 0 | 0 | 0 | 0 | 0 | 호표 4
장비대 | 지게차 | HR | 10 | 0 | 0 | 0 | 0 | 0 | 0 | 0 | 0 | 호표 13
준공청소 |  | M2 | 133.09 |  | 0 | 0 | 0 |  | 0 | 0 | 0 | 호표 14
혼합건설폐기물(리모델링) | 불연성 건설폐기물에 가연성 5% 이하 혼합 | TON | 15 |  | 0 |  | 0 | 0 | 0 | 0 | 0 | 0 | 5063018D6675AB31A7EADD80235B17 |  |  | 01020101 | F | F | T | [26 empty] | 010201015063018D6675AB31A7EADD80235B17 | 203
건설폐기물 운반 | 중간처리 대상, 15ton 덤프트럭, 30km | TON | 15 |  | 0 |  | 0 | 0 | 0 | 0 | 0 | 0 | 5063018D6675AB30879B1522216D6D |  |  | 01020101 | F | F | T | [26 empty] | 010201015063018D6675AB30879B1522216D6D | 202
건설폐기물 상차 | 중간처리 대상, 15ton 덤프트럭, 30km | TON | 15 |  | 0 |  | 0 | 0 | 0 | 0 | 0 | 0 | 5063018D6675AB30879B1522216D6D |  |  | 01020101 | F | F | T | [26 empty] | 010201015063018D6675AB30879B1522216D6D | 202
[ 합 계 ] |  |  |  |  | 0 |  | 0 |  | 0 |  | 0 |  | TOTAL
B. 보안초소 | [15 empty] | 01010101
1. 내부공사 | [12 empty] | 5D62E319842FB7EF75FF3602820557 |  |  | 01010101 | T | F | F | [26 empty] | 010101015D62E319842FB7EF75FF3602820557 | 831
1) 바닥공사
바닥하지틀 | ㅁ50*50, 2.3T, 아연도 | M2 | 39.52 | 0 | 0 | 0 | 0 | 0 | 0 | 0 | 0 | 호표 15
방수합판 | 11.5T * 2PLY | M2 | 39.52 | 0 | 0 | 0 | 0 | 0 | 0 | 0 | 0 | 호표 16
PVC타일 | 3T | M2 | 39.52 | 0 | 0 | 0 | 0 |  | 0 | 0 | 0 | 호표 17
하드우드데크 | 30T, 입구 | M2 | 1.98 | 0 | 0 | 0 | 0 | 0 | 0 | 0 | 0 | 호표 18
오일스테인 | 2회 | M2 | 1.98 | 0 | 0 | 0 | 0 |  | 0 | 0 | 0 | 호표 19
2) 천장공사
경량철골천장틀 | M-BAR | M2 | 39.52 | 0 | 0 | 0 | 0 | 0 | 0 | 0 | 0 | 호표 20
일반합판 | 8.5T | M2 | 39.52 | 0 | 0 | 0 | 0 | 0 | 0 | 0 | 0 | 호표 22
자작합판 | 6.5T | M2 | 39.52 | 0 | 0 | 0 | 0 |  | 0 | 0 | 0 | 호표 23
투명바니쉬도장 |  | M2 | 39.52 | 0 | 0 | 0 | 0 | 0 | 0 | 0 | 0 | 호표 24
점검구 | 300*300 | EA | 2 | 0 | 0 | 0 | 0 |  | 0 | 0 | 0 | 호표 25
커튼박스 | 100*100 | M | 28 | 0 | 0 | 0 | 0 | 0 | 0 | 0 | 0 | 호표 26
3) 벽체공사 |  |  |  |  | 0 |  | 0 |  | 0 | 0 | 0
벽체경량구조틀 | Stud 65 | M2 | 90.06 | 0 | 0 | 0 | 0 | 0 | 0 | 0 | 0 | 호표 27
방수석고 | 12.5T * 2PLY | M2 | 97.2 | 0 | 0 | 0 | 0 | 0 | 0 | 0 | 0 | 호표 31
자작합판 | 6.5T | M2 | 97.2 | 0 | 0 | 0 | 0 | 0 | 0 | 0 | 0 | 호표 32
투명바니쉬도장 |  | M2 | 97.2 | 0 | 0 | 0 | 0 | 0 | 0 | 0 | 0 | 호표 24
[5 empty] | 0 |  | 0 |  | 0 | 0 | 0
2. 외부공사 |  |  |  |  | 0 |  | 0 |  | 0 | 0 | 0
1) 바닥공사 |  |  |  |  | 0 |  | 0 |  | 0 | 0 | 0
바닥하지틀 | ㅁ50*50, 2.3T, 아연도 | M2 | 60.32 | 0 | 0 | 0 | 0 | 0 | 0 | 0 | 0 | 호표 15
방수합판 | 11.5T * 2PLY | M2 | 60.32 | 0 | 0 | 0 | 0 | 0 | 0 | 0 | 0 | 호표 16
하드우드데크 | 30T, 입구 | M2 | 60.32 | 0 | 0 | 0 | 0 | 0 | 0 | 0 | 0 | 호표 18
오일스테인 |  | M2 | 60.32 | 0 | 0 | 0 | 0 | 0 | 0 | 0 | 0 | 호표 19
2) 옥상공사
천정구조틀 | ㅁ50*50, 2T, 스틸 | M2 | 43.87 | 0 | 0 | 0 | 0 | 0 | 0 | 0 | 0 | 호표 33
샌드위치판넬 | 50T | M2 | 43.87 | 0 | 0 | 0 | 0 | 0 | 0 | 0 | 0 | 호표 34
샌드위치판넬 | 50T, 벽체 | M2 | 14.2 | 0 | 0 | 0 | 0 | 0 | 0 | 0 | 0 | 호표 36
벽체경량구조틀 | Stud 65 | M2 | 14.2 | 0 | 0 | 0 | 0 | 0 | 0 | 0 | 0 | 호표 27
우수트렌치 홈통 | 200*200, 낙엽방지용 철망 설치 | M | 10.2 | 0 | 0 | 0 | 0 | 0 | 0 | 0 | 0 | 호표 38
두겁 후레싱 | 1.0T | M | 28 | 0 | 0 | 0 | 0 | 0 | 0 | 0 | 0 | 호표 37
바닥코너후레싱 | 1.0T | M | 18 | 0 | 0 | 0 | 0 | 0 | 0 | 0 | 0 | 호표 37
3) 벽체공사
샌드위치판넬 | 50T | M2 | 82.92 | 0 | 0 | 0 | 0 | 0 | 0 | 0 | 0 | 호표 36
벽체하지틀 | ㅁ50*50, 2T, 스틸 | M2 | 95 | 0 | 0 | 0 | 0 | 0 | 0 | 0 | 0 | 호표 33
폴리카보네이트 설치 | 10T, AL철물 포함 | M2 | 95 | 0 | 0 | 0 | 0 | 0 | 0 | 0 | 0 | 호표 42
SST 선홈통 | 100파이 | M | 5.6 | 0 | 0 | 0 | 0 | 0 | 0 | 0 | 0 | 호표 43
SST루버설치 | ㅁ20*20*1.5t | M | 67.2 | 0 | 0 | 0 | 0 | 0 | 0 | 0 | 0 | 호표 46
창호후레싱 | W:150 | M | 82 | 0 | 0 | 0 | 0 | 0 | 0 | 0 | 0 | 호표 47
3. 창호공사 |  |  |  |  | 0 |  | 0 |  | 0 | 0 | 0
1) 도어 |  |  |  |  | 0 |  | 0 |  | 0 | 0 | 0
SSD_1 | 1000*2400, 강화유리도어, SST헤어라인, 12T강화유리, 철물일체(힌지, 잠금장치, 스텐레스손잡이) | EA | 1 | 0 | 0 | 0 | 0 | 0 | 0 | 0 | 0 | 호표 48
SSD_2 | 1000*2400, 강화유리도어, SST헤어라인, 12T강화유리, 철물일체(힌지, 잠금장치, 스텐레스손잡이) | EA | 1 | 0 | 0 | 0 | 0 | 0 | 0 | 0 | 0 | 호표 48
2) 창문
PW_1 | 1200*1200, PVC, 단창, 24T복층유리, 철물일체 (방충망, 시건장치 포함) | EA | 2 | 0 | 0 | 0 | 0 | 0 | 0 | 0 | 0 | 호표 49
SSW_1 | (1600+1800*3+1600)*300, SST헤어라인, 고정창, 24T복층유리(6+12A+6,일면강화), 철물일체 | EA | 1 | 0 | 0 | 0 | 0 | 0 | 0 | 0 | 0 | 호표 51
SSW_2 | (700+1200+700)*300, SST헤어라인, 고정창, 24T복층유리(6+12A+6,일면강화), 철물일체 | EA | 1 | 0 | 0 | 0 | 0 | 0 | 0 | 0 | 0 | 호표 52
SSW_3 | (700+1200+700)*300, SST헤어라인, 고정창, 24T복층유리(6+12A+6,일면강화), 철물일체 | EA | 1 | 0 | 0 | 0 | 0 | 0 | 0 | 0 | 0 | 호표 52
SSW_4 | (700+1200*2+700)*300, SST헤어라인, 고정창, 24T복층유리(6+12A+6,일면강화), 철물일체 | EA | 2 | 0 | 0 | 0 | 0 | 0 | 0 | 0 | 0 | 호표 53
4. 기타공사
1) 냉난방기 공사
천장형 냉난방기 | 1WAY, 현장설치도 | 대 | 2 | 0 | 0 | 0 | 0 | 0 | 0 | 0 | 0 | 자재 104
2) 전기 공사
전기 배관 및 배선 |  | M2 | 39.52 |  | 0 |  | 0 |  | 0 | 0 | 0 | 별도
분전반 |  | EA | 1 |  | 0 |  | 0 |  | 0 | 0 | 0 | 별도
감지기 |  | EA | 2 |  | 0 |  | 0 |  | 0 | 0 | 0 | 별도
조명기구 | 형광등 24W | EA | 4 |  | 0 |  | 0 |  | 0 | 0 | 0 | 별도
스위치 |  | EA | 2 |  | 0 |  | 0 |  | 0 | 0 | 0 | 별도
콘센트 |  | EA | 6 |  | 0 |  | 0 |  | 0 | 0 | 0 | 별도
통신포트 |  | EA | 4 |  | 0 |  | 0 |  | 0 | 0 | 0 | 별도
3) 가구 공사
상부장 | 2350*350*600 | EA | 2 |  | 0 |  | 0 |  | 0 | 0 | 0 | 별도
하부장 | 2350*700*750 | EA | 2 |  | 0 |  | 0 |  | 0 | 0 | 0 | 별도
[ 합 계 ] |  |  |  |  | 0 |  | 0 |  | 0 |  | 0 |  | TOTAL
C. 화장실 | [15 empty] | 01010102
1. 내부공사
1) 바닥공사
바닥하지틀 | ㅁ50*50, 2.3T, 아연도 | M2 | 20.8 | 0 | 0 | 0 | 0 | 0 | 0 | 0 | 0 | 호표 15
방수합판 | 11.5T * 2PLY | M2 | 20.8 | 0 | 0 | 0 | 0 | 0 | 0 | 0 | 0 | 호표 16
휴플로어 | 3T | M2 | 18.08 | 0 | 0 | 0 | 0 | 0 | 0 | 0 | 0 | 자재 105
하드우드데크 | 30T, 입구 | M2 | 2.72 | 0 | 0 | 0 | 0 | 0 | 0 | 0 | 0 | 호표 18
오일스테인 |  | M2 | 2.72 | 0 | 0 | 0 | 0 | 0 | 0 | 0 | 0 | 호표 19
우레탄방수 | 비노출형, 3T | M2 | 47.64 | 0 | 0 | 0 | 0 | 0 | 0 | 0 | 0 | 호표 39
보호몰탈 |  | M2 | 18.08 | 0 | 0 | 0 | 0 |  | 0 | 0 | 0 | 호표 44
2) 천장공사
경량철골천장틀 | M-BAR | M2 | 20.8 | 0 | 0 | 0 | 0 | 0 | 0 | 0 | 0 | 호표 20
칼라PVC천장재 | 10T | M2 | 18.08 | 0 | 0 | 0 | 0 | 0 | 0 | 0 | 0 | 호표 54
일반합판 | 8.5T | M2 | 2.72 | 0 | 0 | 0 | 0 | 0 | 0 | 0 | 0 | 호표 22
자작합판 | 6.5T | M2 | 2.72 | 0 | 0 | 0 | 0 | 0 | 0 | 0 | 0 | 호표 23
투명바니쉬도장 |  | M2 | 2.72 | 0 | 0 | 0 | 0 | 0 | 0 | 0 | 0 | 호표 24
점검구 | 300*300 | EA | 2 | 0 | 0 | 0 | 0 | 0 | 0 | 0 | 0 | 호표 25
커튼박스 | 100*100 | M | 18 | 0 | 0 | 0 | 0 | 0 | 0 | 0 | 0 | 호표 26
3) 벽체공사 |  |  |  |  | 0 |  | 0 |  | 0 | 0 | 0
벽체경량구조틀 | Stud 65 | M2 | 60.708 | 0 | 0 | 0 | 0 | 0 | 0 | 0 | 0 | 호표 27
방수석고 | 12.5T * 2PLY | M2 | 63.246 | 0 | 0 | 0 | 0 | 0 | 0 | 0 | 0 | 호표 31
휴판넬 | 5T | M2 | 63.246 | 0 | 0 | 0 | 0 | 0 | 0 | 0 | 0 | 지재 106
큐비클설치 | 20T, 현장설치도 | M2 | 12.06 | 0 | 0 | 0 | 0 | 0 | 0 | 0 | 0 | 지재 94
2. 외부공사 |  |  |  |  | 0 |  | 0 |  | 0 | 0 | 0
1) 바닥공사 |  |  |  |  | 0 |  | 0 |  | 0 | 0 | 0
바닥하지틀 | ㅁ50*50, 2.3T, 아연도 | M2 | 12.45 | 0 | 0 | 0 | 0 | 0 | 0 | 0 | 0 | 호표 15
방수합판 | 11.5T * 2PLY | M2 | 12.45 | 0 | 0 | 0 | 0 | 0 | 0 | 0 | 0 | 호표 16
하드우드데크 | 30T, 입구 | M2 | 12.45 | 0 | 0 | 0 | 0 | 0 | 0 | 0 | 0 | 호표 18
오일스테인 |  | M2 | 12.45 | 0 | 0 | 0 | 0 | 0 | 0 | 0 | 0 | 호표 19
2) 옥상공사
천정구조틀 | ㅁ50*50, 2T, 스틸 | M2 | 24.07 | 0 | 0 | 0 | 0 | 0 | 0 | 0 | 0 | 호표 33
샌드위치판넬 | 50T | M2 | 24.07 | 0 | 0 | 0 | 0 | 0 | 0 | 0 | 0 | 호표 34
샌드위치판넬 | 50T | M2 | 21.7 | 0 | 0 | 0 | 0 | 0 | 0 | 0 | 0 | 호표 36
벽체경량구조틀 | Stud 65 | M2 | 21.7 | 0 | 0 | 0 | 0 | 0 | 0 | 0 | 0 | 호표 27
우수트렌치 홈통 | 200*200, 낙엽방지용 철망 설치 | M | 8 | 0 | 0 | 0 | 0 | 0 | 0 | 0 | 0 | 호표 38
두겁 후레싱 | 0.5T | M | 22.4 | 0 | 0 | 0 | 0 | 0 | 0 | 0 | 0 | 호표 37
바닥코너후레싱 | 0.5T | M | 14.4 | 0 | 0 | 0 | 0 | 0 | 0 | 0 | 0 | 호표 37
3) 벽체공사
샌드위치판넬 | 50T | M2 | 70.82 | 0 | 0 | 0 | 0 | 0 | 0 | 0 | 0 | 호표 36
벽체하지틀 | ㅁ50*50, 2.3T | M2 | 75.21 | 0 | 0 | 0 | 0 | 0 | 0 | 0 | 0 | 호표 33
폴리카보네이트 설치 | 10T, AL철물 포함 | M2 | 75.21 | 0 | 0 | 0 | 0 | 0 | 0 | 0 | 0 | 호표 42
SST 선홈통 | 100파이 | M | 5.6 | 0 | 0 | 0 | 0 | 0 | 0 | 0 | 0 | 호표 43
SST 루버 | ㅁ20*20 | M | 46.2 | 0 | 0 | 0 | 0 | 0 | 0 | 0 | 0 | 호표 46
창호후레싱 | W:150 | M | 44.7 | 0 | 0 | 0 | 0 | 0 | 0 | 0 | 0 | 호표 47
3. 창호공사 |  |  |  |  | 0 |  | 0 |  | 0 | 0 | 0
1) 도어 |  |  |  |  | 0 |  | 0 |  | 0 | 0 | 0
SSD_1 | 1000*2400, 강화유리도어, SST헤어라인, 12T강화유리, 철물일체(힌지, 잠금장치, 스텐레스손잡이) | EA | 1 | 0 | 0 | 0 | 0 | 0 | 0 | 0 | 0 | 호표 48
SSD_2 | 1000*2400, 강화유리도어, SST헤어라인, 12T강화유리, 철물일체(힌지, 잠금장치, 스텐레스손잡이) | EA | 1 | 0 | 0 | 0 | 0 | 0 | 0 | 0 | 0 | 호표 48
2) 창문
PW_1 | 1200*600, PVC, 이중창, 24T복층유리, 철물일체 (방풍망, 시건장치 포함) | EA | 2 | 0 | 0 | 0 | 0 | 0 | 0 | 0 | 0 | 호표 50
SSW_1 | (1600+1900+1900+1600)*300, SST헤어라인, 고정창, 24T복층유리(6+12A+6,일면강화), 철물일체 | EA | 1 | 0 | 0 | 0 | 0 | 0 | 0 | 0 | 0 | 호표 54
SSW_2 | (700+700)*300, SST헤어라인, 고정창, 24T복층유리(6+12A+6,일면강화), 철물일체 | EA | 2 | 0 | 0 | 0 | 0 | 0 | 0 | 0 | 0 | 호표 55
SSW_3 | (1200+1200)*300, SST헤어라인, 고정창, 24T복층유리(6+12A+6,일면강화), 철물일체 | EA | 1 | 0 | 0 | 0 | 0 | 0 | 0 | 0 | 0 | 호표 56
SSW_4 | 650*300, SST헤어라인, 고정창, 24T복층유리(6+12A+6,일면강화), 철물일체 | EA | 1 | 0 | 0 | 0 | 0 | 0 | 0 | 0 | 0 | 호표 57
SSW_5 | 650*300, SST헤어라인, 고정창, 24T복층유리(6+12A+6,일면강화), 철물일체 | EA | 1 | 0 | 0 | 0 | 0 | 0 | 0 | 0 | 0 | 호표 57
4. 기타공사
1) 전기 공사
전기 배관 및 배선 |  | M2 | 20.8 |  | 0 |  | 0 |  | 0 | 0 | 0 | 별도
분전반 |  | EA | 2 |  | 0 |  | 0 |  | 0 | 0 | 0 | 별도
감지기 |  | EA | 2 |  | 0 |  | 0 |  | 0 | 0 | 0 | 별도
조명기구 | 다운라이트 7.2W | EA | 8 |  | 0 |  | 0 |  | 0 | 0 | 0 | 별도
스위치 |  | EA | 2 |  | 0 |  | 0 |  | 0 | 0 | 0 | 별도
콘센트 |  | EA | 5 |  | 0 |  | 0 |  | 0 | 0 | 0 | 별도
2) 설비 공사
배수배관공사 |  | 식 | 1 | 0 | 0 | 0 | 0 | 0 | 0 | 0 | 0 | 자재 126
급수배관공사 |  | 식 | 1 | 0 | 0 | 0 | 0 | 0 | 0 | 0 | 0 | 자재 127
양변기 | 계림요업, C-403 | 조 | 3 | 0 | 0 | 0 | 0 | 0 | 0 | 0 | 0 | 호표 59
소변기 | 계림요업, U-350F | 조 | 2 | 0 | 0 | 0 | 0 | 0 | 0 | 0 | 0 | 호표 60
세면기 및 수전설치 | 계림요업, L282/A282 | 조 | 2 | 0 | 0 | 0 | 0 | 0 | 0 | 0 | 0 | 호표 61
수건걸이 | 계림요업, KCA-101 | EA | 2 | 0 | 0 | 0 | 0 | 0 | 0 | 0 | 0 | 호표 62
거울 | 800*1000 | EA | 2 | 0 | 0 | 0 | 0 | 0 | 0 | 0 | 0 | 호표 63
방열기 |  | EA | 2 | 0 | 0 | 0 | 0 | 0 | 0 | 0 | 0 | 호표 64
[5 empty] | 0 |  | 0 |  | 0 | 0 | 0
[ 합 계 ] |  |  |  |  | 0 |  | 0 |  | 0 |  | 0 |  | TOTAL

## 일위대가목록
일 위 대 가 목 록
공사명 : 동두천 보산동 경관조명 특화거리 조성공사 - 보안초소/화장실
코 드 | 품 명 | 규 격 | 단위 | 재 료 비 | 노 무 비 | 경 비 | 합 계 | 번 호 | 비 고 | 노임계수 | 할증 | 품셈개요
5006213C660D3763115E3572FB5B | 컨테이너형 가설건축물 - 사무실 | 3.0*6.0*2.6m, 3개월 | 개소 | 0 | 0 | 0 | 0 | 호표 1 |  |  |  | 건축 2-2-3
5006213C660D3763225400231EE1 | 컨테이너형 가설건축물 설치 | 3.0*6.0*2.6m | 개소 | 0 | 0 | 0 | 0 | 호표 2 |  |  |  | 건축 2-2-3
5006213C660D3763225400231DDA | 컨테이너형 가설건축물 해체 | 3.0*6.0*2.6m | 개소 | 0 | 0 | 0 | 0 | 호표 3 |  |  |  | 건축 2-2-3
5006213C660EDFB3035F68F8E235 | 크레인(타이어) - 경비 | 10톤 | HR | 0 | 0 | 0 | 0 | 호표 4 |  | A |  | 토목 9-2,3(2104)
5063018D39132630A789918C2989CB | 강관 조립말비계(이동식)설치 및 해체 | 높이 2m, 1개월 | 대 | 0 | 0 | 0 | 0 | 호표 5
| 강관 조립말비계(이동식)설치 및 해체 | 높이 2m, 노무비 | 대 |  | 0 | 0 | 0 | 호표 6
5063018D6648B535D71F43C52EECC1 | 먹매김 |  | M2 | 0 | 0 | 0 | 0 | 호표 7
5006213C660FE4F353586013F40A | 거푸집 먹매김 | 일반 | M2 | 0 | 0 | 0 | 0 | 호표 8 |  |  |  | 건축 11-1-1
5006213C660FE4F353586013F637 | 구조부 먹매김 | 일반 | M2 | 0 | 0 | 0 | 0 | 호표 9 |  |  |  | 건축 11-1-1
5006213C660FE4F353586010229A | 먹매김(마무리용) | 일반 | M2 | 0 | 0 | 0 | 0 | 호표 10 |  |  |  | 건축 11-1
5063018D6648B535D71F43C52EECC1 | 소운반 |  | M2 | 0 | 0 | 0 | 0 | 호표 11
5063018D66759A3AB7CD691620BD19 | 현장정리 |  | M2 | 0 | 0 | 0 | 0 | 호표 12
5006213C660EDFB3035F68FE09CD | 지게차 | 5.0톤 | HR | 0 | 0 | 0 | 0 | 호표 13 |  | A |  | 토목 9-2,3(2502)
5063018D6648B535D71F43C52EECC1 | 준공청소 |  | M2 | 0 | 0 | 0 | 0 | 호표 14
| 아연도 각파이프 구조틀 | ㅁ50*50 @450*450, 바닥 | M2 | 0 | 0 | 0 | 0 | 호표 15
5006213C660FE4F3D7571CE64F7B | 합판붙임 | T=12MM 내수합판 | M2 | 0 | 0 | 0 | 0 | 호표 16 |  |  |  | 건축 12-6.3
5006213C660FE593CA59A39BB551 | 중보행용비닐타일붙임 | 450*450*3.0mm (왁스무) | M2 | 0 | 0 | 0 | 0 | 호표 17 |  |  |  | 건축 20-1-3
5006213C660FE4F3D7556F1091C5 | 천연목재데크깔기 | T25*150 | M2 | 0 | 0 | 0 | 0 | 호표 18 |  |  |  | 건축 12-8
5006213C660FE593D458D6C456CE | 오일스테인칠 | 목재면2회칠 | M2 | 0 | 0 | 0 | 0 | 호표 19 |  |  |  | 건축 17-5
5006213C660FE5939D56E830C3E7 | 경량철골천정틀 | M-BAR, H:1m미만. 인써트 유 | M2 | 0 | 0 | 0 | 0 | 호표 20 |  |  |  | 건축 14-5
5006213C660FE5939D56ECABE885 | 인서트(Insert) | 거푸집,인서트제외 | 개 | 0 | 0 | 0 | 0 | 호표 21 |  |  |  | 건축 14-6
5006213C660FE4F3D7567729702E | 천정합판붙임 | T=9MM,보통합판 | M2 | 0 | 0 | 0 | 0 | 호표 22 |  |  |  | 건축 20-2-1
5063E18738CFD93F37472EE42A7472 | 자작합판설치(천정) | 6.5T | M2 | 0 | 0 | 0 | 0 | 호표 23
5006213C660FE593D459FA1AB95C | 바니시칠 | 목재면3회 | M2 | 0 | 0 | 0 | 0 | 호표 24 |  |  |  | 건축 19-7.1
| 천정점검구설치 | 450*450 | 개소 | 0 | 0 | 0 | 0 | 호표 25
| 커텐박스설치 | 100*100 | M | 0 | 0 | 0 | 0 | 호표 26
| 메탈스터드(C-65) | 65*45 @450 | M2 | 0 | 0 | 0 | 0 | 호표 27
5006213C660FE593D45C4F60F620 | 녹막이페인트칠 | 1회.2종 | M2 | 0 | 0 | 0 | 0 | 호표 28 |  |  |  | 건축 19-4
5006213C660FE593D45D54A4E8C8 | 조합페인트칠(붓칠) | 철재면2회.2급 | M2 | 0 | 0 | 0 | 0 | 호표 29 |  |  |  | 건축 19-3-1
5006213C660FE593D45F0325D1C1 | 도장 후 퍼티 및 연마 | 철재면, 천장 | M2 | 0 | 0 | 0 | 0 | 호표 30 |  |  |  | 건축 17-1-2
5006213C660FE593CA5D1B2FD881 | 석고판못붙임(바탕용,벽) | 방수12.5mm*2겹 | M2 | 0 | 0 | 0 | 0 | 호표 31 |  |  |  | 건축 20-2-2
5006213C660FE4F3D7571CE64F0E | 벽,합판붙임 | T=6.5MM 자작합판 | M2 | 0 | 0 | 0 | 0 | 호표 32 |  |  |  | 건축 12-6.3
| 스틸 각파이프 구조틀 | ㅁ50*50 @1000*1000, 천정/벽체 | M2 | 0 | 0 | 0 | 0 | 호표 33
5006213C660FE593CA5E2201FC21 | 샌드위치판넬설치 | 지붕,T=50 | M2 | 0 | 0 | 0 | 0 | 호표 34 |  |  |  | 건축 20-2-5
5006213C660EDFB3035F68F8E008 | 크레인(타이어) | 20톤 | HR | 0 | 0 | 0 | 0 | 호표 35 |  | A |  | 토목 9-2,3(2104)
5006213C660FE593CA5E2201FA70 | 샌드위치판넬설치 | 벽,T=50 | M2 | 0 | 0 | 0 | 0 | 호표 36 |  |  |  | 건축 20-2-5
5006213C660FE593CA5E2201FA70 | 후레싱설치 | 스틸판 | M | 0 | 0 | 0 | 0 | 호표 37 |  |  |  | 건축 20-2-5
5006213C660FE593CA5E2201FA70 | 우수트랜치홈통 | 스틸판 | M | 0 | 0 | 0 | 0 | 호표 38 |  |  |  | 건축 20-2-5
5006213C660FE593B853B8846992 | 우레탄방수 | 바닥3mm, 노출 | M2 | 0 | 0 | 0 | 0 | 호표 39 |  |  |  | 건축 13-5
5006213C660FE593B853B8846AB9 | 도막방수 바름 | 바닥, 도막 1층(회) 형성 기준 | M2 | 0 | 0 | 0 | 0 | 호표 40 |  |  |  | 건축 12-2-1.1
5006213C660FE593B853B886170E | 도막방수 마감도료(Top-coat) | 바닥, 1층(회) 바름 기준 | M2 | 0 | 0 | 0 | 0 | 호표 41 |  |  |  | 건축 12-2-1.3
5006213C660FE593B853B886170E | 폴리카보네이트 제작/설치 | 선파론 10T | M2 | 0 | 0 | 0 | 0 | 호표 42 |  |  |  | 건축 12-2-1.3
5006213C660FE593AF59155DB965 | 선홈통-스텐레스파이프-설치 | D100mm*1.5t이하 | M | 0 | 0 | 0 | 0 | 호표 43 |  |  |  | 건축 13-2-4
5006213C660FE593B8571B0CCA6E | 보호모르타르 / 바닥 | 콘크리트면, 24mm | M2 | 0 | 0 | 0 | 0 | 호표 44 |  |  |  | 건축 10-1
5006213C660FE4F3C65CB56CE32F | 바탕고르기 | 바닥, 24mm 이하 기준 | M2 | 0 | 0 | 0 | 0 | 호표 45 |  |  |  | 건축 10-1
5006213C660FE593AF59155DB965 | SST루버설치 | ㅁ20*20*1.5t | M | 0 | 0 | 0 | 0 | 호표 46 |  |  |  | 건축 13-2-4
5006213C660FE593AF59155DB965 | 창호후레싱 | W:150 | M | 0 | 0 | 0 | 0 | 호표 47 |  |  |  | 건축 13-2-4
5006213C660FE593AF59155DB965 | SSD_1,2, 보안초소/화장실 | 1000*2400, 강화유리도어, SST헤어라인, 12T강화유리, 철물일체(힌지, 잠금장치, 스텐레스손잡이) | EA | 0 | 0 | 0 | 0 | 호표 48 |  |  |  | 건축 13-2-4
5006213C660FE593AF59155DB965 | PW_1, 보안초소 | 1200*1200, PVC, 단창, 24T복층유리, 철물일체 (방충망, 시건장치 포함) | EA | 0 | 0 | 0 | 0 | 호표 49 |  |  |  | 건축 13-2-4
5006213C660FE593AF59155DB965 | PW_1, 화장실 | 1200*600, PVC, 단창, 24T복층유리, 철물일체 (방충망, 시건장치 포함) | EA | 0 | 0 | 0 | 0 | 호표 50 |  |  |  | 건축 13-2-4
5006213C660FE593AF59155DB965 | SSW_1, 보안초소 | (1600+1800*3+1600)*300, SST헤어라인, 고정창, 24T복층유리(6+12A+6,일면강화), 철물일체 | EA | 0 | 0 | 0 | 0 | 호표 51 |  |  |  | 건축 13-2-4
5006213C660FE593AF59155DB965 | SSW_2,3, 보안초소 | (700+1200+700)*300, SST헤어라인, 고정창, 24T복층유리(6+12A+6,일면강화), 철물일체 | EA | 0 | 0 | 0 | 0 | 호표 52 |  |  |  | 건축 13-2-4
5006213C660FE593AF59155DB965 | SSW_4, 보안초소 | (700+1200*2+700)*300, SST헤어라인, 고정창, 24T복층유리(6+12A+6,일면강화), 철물일체 | EA | 0 | 0 | 0 | 0 | 호표 53 |  |  |  | 건축 13-2-4
5006213C660FE593AF59155DB965 | 칼라PVC천장재 | 10T | M2 | 0 | 0 | 0 | 0 | 호표 54 |  |  |  | 건축 13-2-4
5006213C660FE593AF59155DB965 | SSW_1, 화장실 | (1600+1900+1900+1600)*300, SST헤어라인, 고정창, 24T복층유리(6+12A+6,일면강화), 철물일체 | EA | 0 | 0 | 0 | 0 | 호표 55 |  |  |  | 건축 13-2-4
5006213C660FE593AF59155DB965 | SSW_2, 화장실 | (700+700)*300, SST헤어라인, 고정창, 24T복층유리(6+12A+6,일면강화), 철물일체 | EA | 0 | 0 | 0 | 0 | 호표 56 |  |  |  | 건축 13-2-4
5006213C660FE593AF59155DB965 | SSW_3, 화장실 | (1200+1200)*300, SST헤어라인, 고정창, 24T복층유리(6+12A+6,일면강화), 철물일체 | EA | 0 | 0 | 0 | 0 | 호표 57 |  |  |  | 건축 13-2-4
5006213C660FE593AF59155DB965 | SSW_4,5, 화장실 | 650*300, SST헤어라인, 고정창, 24T복층유리(6+12A+6,일면강화), 철물일체 | EA | 0 | 0 | 0 | 0 | 호표 58 |  |  |  | 건축 13-2-4
5006213C660FE593AF59155DB965 | 양변기 | 계림요업, C-403 | EA | 0 | 0 | 0 | 0 | 호표 59 |  |  |  | 건축 13-2-4
5006213C660FE593AF59155DB965 | 소변기 | 계림요업, U-350F | EA | 0 | 0 | 0 | 0 | 호표 60 |  |  |  | 건축 13-2-4
5006213C660FE593AF59155DB965 | 세면기 및 수전설치 | 계림요업, L282/A282 | EA | 0 | 0 | 0 | 0 | 호표 61 |  |  |  | 건축 13-2-4
5006213C660FE593AF59155DB965 | 수건걸이 | 계림요업, KCA-101 | EA | 0 | 0 | 0 | 0 | 호표 62 |  |  |  | 건축 13-2-4
5006213C660FE593AF59155DB965 | 거울 | 800*1000 | EA | 0 | 0 | 0 | 0 | 호표 63 |  |  |  | 건축 13-2-4
5006213C660FE593AF59155DB965 | 방열기 | 3평형 | EA | 0 | 0 | 0 | 0 | 호표 64 |  |  |  | 건축 13-2-4
5006213C660FE5939D5D1639ABC3 | 잡철물제작설치(철제) | 보통 | TON | 0 | 0 | 0 | 0 | 호표 65 |  |  |  | 건축 14-5
5006213C660FE5939D5D17C03A9F | 잡철물제작(철제) | 보통 | TON | 0 | 0 | 0 | 0 | 호표 66 |  |  |  | 건축 14-5
5006213C660FE5939D5D17C1C3DD | 잡철물설치(철제) | 보통 | TON | 0 | 0 | 0 | 0 | 호표 67 |  |  |  | 건축 14-5
5006213C660EDFB303545E598C22 | 용접기(교류) | 500A | HR | 0 | 0 | 0 | 0 | 호표 68 |  | A |  | 토목 9-2(7611)
5006213C660FE5939D5D1639AA3C | 잡철물제작설치(철제) | 간단 | TON | 0 | 0 | 0 | 0 | 호표 69 |  |  |  | 건축 14-5
5006213C660FE5939D5D17C03BA5 | 잡철물제작(철제) | 간단 | TON | 0 | 0 | 0 | 0 | 호표 70 |  |  |  | 건축 14-5
5006213C660FE5939D5D17C1C237 | 잡철물설치(철제) | 간단 | TON | 0 | 0 | 0 | 0 | 호표 71 |  |  |  | 건축 14-5
5006213C660FE5939D5D140CBEEA | 잡철물제작설치(스테인리스) | 간단 | TON | 0 | 0 | 0 | 0 | 호표 72 |  |  |  | 건축 14-5
5006213C660FE5939D5D15128141 | 잡철물제작(스테인리스) | 간단 | TON | 0 | 0 | 0 | 0 | 호표 73 |  |  |  | 건축 14-5
5006213C660FE5939D5D1513AF9A | 잡철물설치(스테인리스) | 간단 | TON | 0 | 0 | 0 | 0 | 호표 74 |  |  |  | 건축 14-5
5006213C660FE5939D5D140CBFF0 | 잡철물제작설치(스테인리스) | 보통 | TON | 0 | 0 | 0 | 0 | 호표 75 |  |  |  | 건축 14-5
5006213C660FE5939D5D151280BB | 잡철물제작(스테인리스) | 보통 | TON | 0 | 0 | 0 | 0 | 호표 76 |  |  |  | 건축 14-5
5006213C660FE5939D5D1513AEF4 | 잡철물설치(스테인리스) | 보통 | TON | 0 | 0 | 0 | 0 | 호표 77 |  |  |  | 건축 14-5
5006213C660FE5939D5D140CBC3C | 잡철물제작설치(스테인리스) | 복잡 | TON | 0 | 0 | 0 | 0 | 호표 78 |  |  |  | 건축 14-5
5006213C660FE5939D5D1512830F | 잡철물제작(스테인리스) | 복잡 | TON | 0 | 0 | 0 | 0 | 호표 79 |  |  |  | 건축 14-5
5006213C660FE5939D5D1513ADED | 잡철물설치(스테인리스) | 복잡 | TON | 0 | 0 | 0 | 0 | 호표 80 |  |  |  | 건축 14-5
5006213C660FE593F75D1CABC4AC | 플로아힌지설치 | 재료비 별도 | 개소 | 0 | 0 | 0 | 0 | 호표 81 |  |  |  | 건축 16-2
5006213C660FE593E5544703F3AC | 유리끼우기 - 판유리 | 10mm 이상 | M2 | 0 | 0 | 0 | 0 | 호표 82 |  |  |  | 건축 16-5-1
5006213C660FE593E554467A74B9 | 유리끼우기 - 복층유리, 일반창호 | 24mm(6+12A+6) | M2 | 0 | 0 | 0 | 0 | 호표 83 |  |  |  | 건축 16-5-2
5006213C660FE593B859C5CC0B40 | 유리끼우기코킹 | 실리콘,유리용-양면 | M | 0 | 0 | 0 | 0 | 호표 84 |  |  |  | 건축 13-12-1
5006213C660FE593F75B51EBD055 | 합성수지창호 설치 | 1.5m2 미만 | 개소 | 0 | 0 | 0 | 0 | 호표 85 |  |  |  | 건축 16-1-4
5006213C660FE593F75B51EBD055 | 은경붙이기 | 5T | M2 | 0 | 0 | 0 | 0 | 호표 86 |  |  |  | 건축 16-1-4
5006213C660FE593F75B51EBD055 | 각면치기 | T=8 | M | 0 | 0 | 0 | 0 | 호표 87 |  |  |  | 건축 16-1-4

## 일위대가
일 위 대 가
공사명 : 동두천 보산동 경관조명 특화거리 조성공사 - 보안초소/화장실
품 명 | 규 격 | 단위 | 수량 | 재 료 비 |  | 노 무 비 |  | 경 비 |  | 합 계 |  | 비 고 | 일위대가 | 품목코드 | 일위 | 단산 | 자재 | 손료적용 | 손료저장 | 적용율 | JUK1 | JUK2 | JUK3 | JUK4 | JUK5 | JUK6 | JUK7 | JUK8 | 할증적용 | 할증저장 | 할증율 | HAL1 | HAL2 | HAL3 | 자재구분 | 일위대가+자재 | 금액제외
|  |  |  | 단 가 | 금 액 | 단 가 | 금 액 | 단 가 | 금 액 | 단 가 | 금 액
컨테이너형 가설건축물 - 사무실 3.0*6.0*2.6m, 3개월 개소 건축 2-2-3 ( 호표 1 ) | [12 empty] | 5006213C660D3763115E3572FB5B
컨테이너 하우스(경비) | 사무실용, 3.0*6.0*2.6m | 개 | 0.12 | 0 | 0 | 0 | 0 | 0 | 0 | 0 | 0 |  | 5006213C660D3763115E3572FB5B | 5006013036C3D2B38B5FEC3ACD01 | F | F | T | [18 empty] | 5006213C660D3763115E3572FB5B5006013036C3D2B38B5FEC3ACD01
컨테이너형 가설건축물 설치 | 3.0*6.0*2.6m | 개소 | 1 | 0 | 0 | 0 | 0 | 0 | 0 | 0 | 0 |  | 5006213C660D3763115E3572FB5B | 5006213C660D3763225400231EE1 | T | F | F | [18 empty] | 5006213C660D3763115E3572FB5B5006213C660D3763225400231EE1
컨테이너형 가설건축물 해체 | 3.0*6.0*2.6m | 개소 | 1 | 0 | 0 | 0 | 0 | 0 | 0 | 0 | 0 |  | 5006213C660D3763115E3572FB5B | 5006213C660D3763225400231DDA | T | F | F | [18 empty] | 5006213C660D3763115E3572FB5B5006213C660D3763225400231DDA
[ 합 계 ] |  |  |  |  | 0 |  | 0 |  | 0 |  | 0 |  | TOTAL | TOTAL
컨테이너형 가설건축물 설치 3.0*6.0*2.6m 개소 건축 2-2-3 ( 호표 2 ) | [12 empty] | 5006213C660D3763225400231EE1
비계공(경비) | 일반공사 직종 | 인 | 0.29 | 0 | 0 | 0 | 0 | 0 | 0 | 0 | 0 |  | 5006213C660D3763225400231EE1 | 5006213C660C10537B552BDA65F7 | F | F | T | [18 empty] | 5006213C660D3763225400231EE15006213C660C10537B552BDA65F7
특별인부(경비) | 일반공사 직종 | 인 | 0.17 | 0 | 0 | 0 | 0 | 0 | 0 | 0 | 0 |  | 5006213C660D3763225400231EE1 | 5006213C660C10537B552BDA65F8 | F | F | T | [18 empty] | 5006213C660D3763225400231EE15006213C660C10537B552BDA65F8
크레인(타이어) - 경비 | 10톤 | HR | 1 | 0 | 0 | 0 | 0 | 0 | 0 | 0 | 0 |  | 5006213C660D3763225400231EE1 | 5006213C660EDFB3035F68F8E235 | T | F | F | [18 empty] | 5006213C660D3763225400231EE15006213C660EDFB3035F68F8E235
[ 합 계 ] |  |  |  |  | 0 |  | 0 |  | 0 |  | 0 |  | TOTAL | TOTAL
컨테이너형 가설건축물 해체 3.0*6.0*2.6m 개소 건축 2-2-3 ( 호표 3 ) | [12 empty] | 5006213C660D3763225400231DDA
비계공(경비) | 일반공사 직종 | 인 | 0.29 | 0 | 0 | 0 | 0 | 0 | 0 | 0 | 0 |  | 5006213C660D3763225400231DDA | 5006213C660C10537B552BDA65F7 | F | F | T | [18 empty] | 5006213C660D3763225400231DDA5006213C660C10537B552BDA65F7
특별인부(경비) | 일반공사 직종 | 인 | 0.17 | 0 | 0 | 0 | 0 | 0 | 0 | 0 | 0 |  | 5006213C660D3763225400231DDA | 5006213C660C10537B552BDA65F8 | F | F | T | [18 empty] | 5006213C660D3763225400231DDA5006213C660C10537B552BDA65F8
크레인(타이어) - 경비 | 10톤 | HR | 1 | 0 | 0 | 0 | 0 | 0 | 0 | 0 | 0 |  | 5006213C660D3763225400231DDA | 5006213C660EDFB3035F68F8E235 | T | F | F | [18 empty] | 5006213C660D3763225400231DDA5006213C660EDFB3035F68F8E235
[ 합 계 ] |  |  |  |  | 0 |  | 0 |  | 0 |  | 0 |  | TOTAL | TOTAL
크레인(타이어) - 경비 10톤 HR 토목 9-2,3(2104) ( 호표 4 ) | [12 empty] | 5006213C660EDFB3035F68F8E235
크레인(타이어) | 10톤 | 대 | 0.2298 | 0 | 0 | 0 | 0 | 0 | 0 | 0 | 0 | 천원 | 5006213C660EDFB3035F68F8E235 | 50685132B6073DE31F517330B6C6 | F | F | T | [18 empty] | 5006213C660EDFB3035F68F8E23550685132B6073DE31F517330B6C6
경유(경비) | 저유황 0.003% | L | 3.8 | 0 | 0 | 0 | 0 | 0 | 0 | 0 | 0 |  | 5006213C660EDFB3035F68F8E235 | 50C1413FB6C14BB3BE50B0551237 | F | F | T | [18 empty] | 5006213C660EDFB3035F68F8E23550C1413FB6C14BB3BE50B0551237 | bar: JUK1
잡재료 | 주연료비의 39% | 식 | 1 | 0 | 0 | 0 | 0 | 0 | 0 | 0 | 0 |  | 5006213C660EDFB3035F68F8E235 | 5650D134C66D1D432052FEDB68081 | F | F | F | 2 | 2 | 0.39 | [15 empty] | 5006213C660EDFB3035F68F8E2355650D134C66D1D432052FEDB68081
건설기계운전사(경비) | 일반공사 직종 | 인 | 1 | 0 | 0 | 0 | 0 | 0 | 0 | 0 | 0 |  | 5006213C660EDFB3035F68F8E235 | 5006213C660C10537B552BDA6A63 | F | F | T | [18 empty] | 5006213C660EDFB3035F68F8E2355006213C660C10537B552BDA6A63
[ 합 계 ] |  |  |  |  | 0 |  | 0 |  | 0 |  | 0 |  | TOTAL | TOTAL
강관 조립말비계(이동식)설치 및 해체 높이 2m, 1개월 대 ( 호표 5 ) | [12 empty] | 5063018D39132630A789918C2989CB
비계안정장치 | 비계안정장치, 비계기본틀, 기둥, 1.2*1.7m | 개 | 0.12 | 0 | 0 | 0 | 0 | 0 | 0 | 0 | 0 |  | 5063018D39132630A789918C2989CB | 574A71859D19003E4749322F2B7F3C9E79E947 | F | F | T
비계안정장치 | 비계안정장치, 가새, 1.2*1.9m | 개 | 0.12 | 0 | 0 | 0 | 0 | 0 | 0 | 0 | 0 |  | 5063018D39132630A789918C2989CB | 574A71859D19003E4749322F2B7F3C9E79E949 | F | F | T
비계안정장치 | 비계안정장치, 수평띠장, 1829mm | 개 | 0.24 | 0 | 0 | 0 | 0 | 0 | 0 | 0 | 0 |  | 5063018D39132630A789918C2989CB | 574A71859D19003E4749322F2B7F3C9E79E68E | F | F | T
비계안정장치 | 비계안정장치, 손잡이기둥 | 개 | 0.24 | 0 | 0 | 0 | 0 | 0 | 0 | 0 | 0 |  | 5063018D39132630A789918C2989CB | 574A71859D19003E4749322F2B7F3C9E79E689 | F | F | T
비계안정장치 | 비계안정장치, 손잡이, 1229mm | 개 | 0.12 | 0 | 0 | 0 | 0 | 0 | 0 | 0 | 0 |  | 5063018D39132630A789918C2989CB | 574A71859D19003E4749322F2B7F3C9E79E68F | F | F | T
비계안정장치 | 비계안정장치, 손잡이, 1829mm | 개 | 0.24 | 0 | 0 | 0 | 0 | 0 | 0 | 0 | 0 |  | 5063018D39132630A789918C2989CB | 574A71859D19003E4749322F2B7F3C9E79E688 | F | F | T
비계안정장치 | 비계안정장치, 바퀴 | 개 | 0.36 | 0 | 0 | 0 | 0 | 0 | 0 | 0 | 0 |  | 5063018D39132630A789918C2989CB | 574A71859D19003E4749322F2B7F3C9E79E68A | F | F | T
비계안정장치 | 비계안정장치, 쟈키 | 개 | 0.36 | 0 | 0 | 0 | 0 | 0 | 0 | 0 | 0 |  | 5063018D39132630A789918C2989CB | 574A71859D19003E4749322F2B7F3C9E79E68B | F | F | T
비계안정장치 | 비계안정장치, 발판, 40*200*2000 | 장 | 0.42 | 0 | 0 | 0 | 0 | 0 | 0 | 0 | 0 |  | 5063018D39132630A789918C2989CB | 574A71859D19003E4749322F29B35125B2DF99 | F | F | T
강관 조립말비계(이동식)설치 및 해체 | 높이 2m, 노무비 | 대 | 1 | 0 | 0 | 0 | 0 | 0 | 0 | 0 | 0 |  | 5063018D39132630A789918C2989CB | 5063018D39132630A789919D20F86D | T | F | F
[ 합 계 ] |  |  |  |  | 0 |  | 0 |  | 0 |  | 0 |  | TOTAL | TOTAL
강관 조립말비계(이동식)설치 및 해체 - 노무비 높이 2m, 설치, 해체비 대 ( 호표 6 ) | [12 empty] | 45676168B10425396B7F9E9BB1469
비계공 | 일반공사 직종 | 인 | 0.187 | 0 | 0 | 0 | 0 | 0 | 0 | 0 | 0 |  | 45676168B10425396B7F9E9BB1469 | 45B86278DC0410B947B78433A2436B3021DD9 | F | F | T
보통인부 | 일반공사 직종 | 인 | 0.105 | 0 | 0 | 0 | 0 | 0 | 0 | 0 | 0 |  | 45676168B10425396B7F9E9BB1469 | 45B86278DC0410B947B78433A2436B3021DDD | F | F | T
[ 합 계 ] |  |  |  |  | 0 |  | 0 |  | 0 |  | 0 |  | TOTAL | TOTAL
먹매김 일반 M2 건축 11-1 ( 호표 7 ) | [12 empty] | 5006213C660FE4F353586011CBF0
거푸집 먹매김 | 일반 | M2 | 1 | 0 | 0 | 0 | 0 | 0 | 0 | 0 | 0 |  | 5006213C660FE4F353586011CBF0 | 5006213C660FE4F353586013F40A | T | F | F | [18 empty] | 5006213C660FE4F353586011CBF05006213C660FE4F353586013F40A
구조부 먹매김 | 일반 | M2 | 1 | 0 | 0 | 0 | 0 | 0 | 0 | 0 | 0 |  | 5006213C660FE4F353586011CBF0 | 5006213C660FE4F353586013F637 | T | F | F | [18 empty] | 5006213C660FE4F353586011CBF05006213C660FE4F353586013F637
먹매김(마무리용) | 일반 | M2 | 1 | 0 | 0 | 0 | 0 | 0 | 0 | 0 | 0 |  | 5006213C660FE4F353586011CBF0 | 5006213C660FE4F353586010229A | T | F | F | [18 empty] | 5006213C660FE4F353586011CBF05006213C660FE4F353586010229A
[ 합 계 ] |  |  |  |  | 0 |  | 0 |  | 0 |  | 0 |  | TOTAL | TOTAL
거푸집 먹매김 일반 M2 건축 11-1-1 ( 호표 8 ) | [12 empty] | 5006213C660FE4F353586013F40A
건축목공 | 일반공사 직종 | 인 | 0.012 | 0 | 0 | 0 | 0 | 0 | 0 | 0 | 0 |  | 5006213C660FE4F353586013F40A | 5006213C660C10537B552BDB0990 | F | F | T | [18 empty] | 5006213C660FE4F353586013F40A5006213C660C10537B552BDB0990
[ 합 계 ] |  |  |  |  | 0 |  | 0 |  | 0 |  | 0 |  | TOTAL | TOTAL
구조부 먹매김 일반 M2 건축 11-1-1 ( 호표 9 ) | [12 empty] | 5006213C660FE4F353586013F637
건축목공 | 일반공사 직종 | 인 | 0.005 | 0 | 0 | 0 | 0 | 0 | 0 | 0 | 0 |  | 5006213C660FE4F353586013F637 | 5006213C660C10537B552BDB0990 | F | F | T | [18 empty] | 5006213C660FE4F353586013F6375006213C660C10537B552BDB0990
[ 합 계 ] |  |  |  |  | 0 |  | 0 |  | 0 |  | 0 |  | TOTAL | TOTAL
먹매김(마무리용) 일반 M2 건축 11-1 ( 호표 10 ) | [12 empty] | 5006213C660FE4F353586010229A
건축목공 | 일반공사 직종 | 인 | 0.0165 | 0 | 0 | 0 | 0 | 0 | 0 | 0 | 0 |  | 5006213C660FE4F353586010229A | 5006213C660C10537B552BDB0990 | F | F | T | [18 empty] | 5006213C660FE4F353586010229A5006213C660C10537B552BDB0990
[ 합 계 ] |  |  |  |  | 0 |  | 0 |  | 0 |  | 0 |  | TOTAL | TOTAL
소운반 M2 ( 호표 11 ) | [12 empty] | 5063018D66759A3AB7CD691620BD19
보통인부 | 마감 | 인 | 0.045 | 0 | 0 | 0 | 0 | 0 | 0 | 0 | 0 |  | 5063018D66759A3AB7CD691620BD19 | 50BC318EE8C7EC3EC782DA5328B836FE46A4E9 | F | F | T
[ 합 계 ] |  |  |  |  | 0 |  | 0 |  | 0 |  | 0 |  | TOTAL | TOTAL
현장정리 M2 ( 호표 12 ) | [12 empty] | 5063018D66759A3AB7CD691620BD19
보통인부 | 일반공사 직종 | 인 | 0.02 | 0 | 0 | 0 | 0 | 0 | 0 | 0 | 0 |  | 5063018D66759A3AB7CD691620BD19 | 50BC318EE8C7EC3EC782DA5328B836FE46A4E9 | F | F | T
[ 합 계 ] |  |  |  |  | 0 |  | 0 |  | 0 |  | 0 |  | TOTAL | TOTAL
지게차 5.0톤 HR 토목 9-2,3(2502) ( 호표 13 ) | [12 empty] | 5006213C660EDFB3035F68FE09CD
지게차 | 5.0톤 | 대 | 0.15 | 0 | 0 | 0 | 0 | 0 | 0 | 0 | 0 | 천원 | 5006213C660EDFB3035F68FE09CD | 5079013F569ACA739F561DAFBC43 | F | F | T | [18 empty] | 5006213C660EDFB3035F68FE09CD5079013F569ACA739F561DAFBC43
경유 | 저유황 0.003% | L | 5.7 |  | 0 | 0 | 0 | 0 | 0 | 0 | 0 |  | 5006213C660EDFB3035F68FE09CD | 50C1413FB6C14BB3BE50B0551234 | F | F | T | [18 empty] | 5006213C660EDFB3035F68FE09CD50C1413FB6C14BB3BE50B0551234 | bar: JUK1
잡재료 | 주연료비의 37% | 식 | 1 |  | 0 | 0 | 0 | 0 | 0 | 0 | 0 |  | 5006213C660EDFB3035F68FE09CD | 5650D134C66D1D432052FEDB68081 | F | F | F | 0 | 0 | 0.37 | [15 empty] | 5006213C660EDFB3035F68FE09CD5650D134C66D1D432052FEDB68081
건설기계운전사 | 일반공사 직종 | 인 | 1 | 0 | 0 |  | 0 | 0 | 0 | 0 | 0 |  | 5006213C660EDFB3035F68FE09CD | 5006213C660C10537B552BDB0997 | F | F | T | [18 empty] | 5006213C660EDFB3035F68FE09CD5006213C660C10537B552BDB0997
[ 합 계 ] |  |  |  |  | 0 |  | 0 |  | 0 |  | 0 |  | TOTAL | TOTAL
준공청소 M2 ( 호표 14 ) | [12 empty] | 5063018D66759A3AB7CD691620BD19
보통인부 | 일반공사 직종 | 인 | 0.05 | 0 | 0 | 0 | 0 | 0 | 0 | 0 | 0 |  | 5063018D66759A3AB7CD691620BD19 | 50BC318EE8C7EC3EC782DA5328B836FE46A4E9 | F | F | T
[ 합 계 ] |  |  |  |  | 0 |  | 0 |  | 0 |  | 0 |  | TOTAL | TOTAL
아연도 각파이프 구조틀 바닥, 50*50 @450*450 ( 호표 15 ) | [12 empty] | 5006213C660FE4F3D7571CE64F7B
아연도 각파이프 | ㅁ50*50, 2.3T | m | 5.71 | 0 | 0 | 0 | 0 | 0 | 0 | 0 | 0 |  | 5006213C660FE4F3D7571CE64F7B | 50061132B6F44523AD5CF083BD25 | F | F | T | [18 empty] | 5006213C660FE4F3D7571CE64F7B50061132B6F44523AD5CF083BD25 | bar: JUK1
철공 |  | 인 | 0.2 |  | 0 | 0 | 0 | 0 | 0 | 0 | 0 |  | 5006213C660FE4F3D7571CE64F7B | 5006713B0601A4D3D35F7B90B003 | F | F | T | [18 empty] | 5006213C660FE4F3D7571CE64F7B5006713B0601A4D3D35F7B90B003 | bar: JUK1
보통인부 |  | 인 | 0.1 |  | 0 | 0 | 0 | 0 | 0 | 0 | 0 |  | 5006213C660FE4F3D7571CE64F7B | 5006713B0601A4D3D35F7B90B003 | F | F | T | [18 empty] | 5006213C660FE4F3D7571CE64F7B5006713B0601A4D3D35F7B90B003 | bar: JUK1
용접공 |  | 인 | 0.18 |  | 0 | 0 | 0 | 0 | 0 | 0 | 0 |  | 5006213C660FE4F3D7571CE64F7B | 5006213C660C10537B552BDB0990 | F | F | T | [18 empty] | 5006213C660FE4F3D7571CE64F7B5006213C660C10537B552BDB0990 | bar: JUK1
잡자재 | 주재료비의 3% | 식 | 1 | 0 | 0 | 0 | 0 | 0 | 0 | 0 | 0 |  | 5006213C660FE4F3D7571CE64F7B | 5006213C660C10537B552BDB0D71 | F | F | T |  |  | 0.03 | [15 empty] | 5006213C660FE4F3D7571CE64F7B5006213C660C10537B552BDB0D71
공구손료 | 노무비의 3% | 식 | 1 |  | 0 | 0 | 0 | 0 | 0 | 0 | 0 |  | 5006213C660FE4F3D7571CE64F7B | 5650D134C66D1D432052FEDB68081 | F | F | F | 1 | 2 | 0.02 | [15 empty] | 5006213C660FE4F3D7571CE64F7B5650D134C66D1D432052FEDB68081
[ 합 계 ] |  |  |  |  | 0 |  | 0 |  | 0 |  | 0 |  | TOTAL | TOTAL
합판붙임 T=12MM 내수합판 M2 건축 12-6.3 ( 호표 16 ) | [12 empty] | 5006213C660FE4F3D7571CE64F7B
내수합판 | 1급, 12*910*1820mm(㎡) | M2 | 1.05 | 0 | 0 | 0 | 0 | 0 | 0 | 0 | 0 |  | 5006213C660FE4F3D7571CE64F7B | 50061132B6F44523AD5CF083BD25 | F | F | T | [18 empty] | 5006213C660FE4F3D7571CE64F7B50061132B6F44523AD5CF083BD25
못 | 일반못 N50 | kg | 0.04 | 0 | 0 | 0 | 0 | 0 | 0 | 0 | 0 |  | 5006213C660FE4F3D7571CE64F7B | 5006713B0601A4D3D35F7B90B003 | F | F | T | [18 empty] | 5006213C660FE4F3D7571CE64F7B5006713B0601A4D3D35F7B90B003
건축목공 | 일반공사 직종 | 인 | 0.06 | 0 | 0 | 0 | 0 | 0 | 0 | 0 | 0 |  | 5006213C660FE4F3D7571CE64F7B | 5006213C660C10537B552BDB0990 | F | F | T | [18 empty] | 5006213C660FE4F3D7571CE64F7B5006213C660C10537B552BDB0990 | bar: JUK1
보통인부 | 일반공사 직종 | 인 | 0.006 | 0 | 0 | 0 | 0 | 0 | 0 | 0 | 0 |  | 5006213C660FE4F3D7571CE64F7B | 5006213C660C10537B552BDB0D71 | F | F | T | [18 empty] | 5006213C660FE4F3D7571CE64F7B5006213C660C10537B552BDB0D71 | bar: JUK1
공구손료 | 인력품의 2% | 식 | 1 | 0 | 0 | 0 | 0 | 0 | 0 | 0 | 0 |  | 5006213C660FE4F3D7571CE64F7B | 5650D134C66D1D432052FEDB68081 | F | F | F | 1 | 2 | 0.02 | [15 empty] | 5006213C660FE4F3D7571CE64F7B5650D134C66D1D432052FEDB68081
[ 합 계 ] |  |  |  |  | 0 |  | 0 |  | 0 |  | 0 |  | TOTAL | TOTAL
중보행용비닐타일붙임 450*450*3.0mm (왁스무) M2 건축 20-1-3 ( 호표 17 ) | [12 empty] | 5006213C660FE593CA59A39BB551
비닐타일 | 데코타일, 3*450*450 | M2 | 1.05 | 0 | 0 | 0 | 0 | 0 | 0 | 0 | 0 |  | 5006213C660FE593CA59A39BB551 | 5006213CB68E2A83585F86919CE2 | F | F | T | [18 empty] | 5006213C660FE593CA59A39BB5515006213CB68E2A83585F86919CE2
초산비닐계접착제 | 비닐타일용 | kg | 0.345 | 0 | 0 | 0 | 0 | 0 | 0 | 0 | 0 |  | 5006213C660FE593CA59A39BB551 | 50D3C13AB60EFAA3C35457151947 | F | F | T | [18 empty] | 5006213C660FE593CA59A39BB55150D3C13AB60EFAA3C35457151947
내장공 | 일반공사 직종 | 인 | 0.053 | 0 | 0 | 0 | 0 | 0 | 0 | 0 | 0 |  | 5006213C660FE593CA59A39BB551 | 5006213C660C10537B552BDB0889 | F | F | T | [18 empty] | 5006213C660FE593CA59A39BB5515006213C660C10537B552BDB0889
보통인부 | 일반공사 직종 | 인 | 0.02 | 0 | 0 | 0 | 0 | 0 | 0 | 0 | 0 |  | 5006213C660FE593CA59A39BB551 | 5006213C660C10537B552BDB0D71 | F | F | T | [18 empty] | 5006213C660FE593CA59A39BB5515006213C660C10537B552BDB0D71
[ 합 계 ] |  |  |  |  | 0 |  | 0 |  | 0 |  | 0 |  | TOTAL | TOTAL
천연목재데크깔기 T25*150 M2 건축 12-8 ( 호표 18 ) | [12 empty] | 5006213C660FE4F3D7556F1091C5
천연목재데크재 | T30, 말라스 | M2 | 1.05 | 0 | 0 | 0 | 0 | 0 | 0 | 0 | 0 |  | 5006213C660FE4F3D7556F1091C5 | 50061132A6ED53533A59DB7454CD | F | F | T | [18 empty] | 5006213C660FE4F3D7556F1091C550061132A6ED53533A59DB7454CD | bar: JUK1
잡재료 및 소모재료비 | 주재료비의 6% | 식 | 1 | 0 | 0 | 0 | 0 | 0 | 0 | 0 | 0 |  | 5006213C660FE4F3D7556F1091C5 | 5650D134C66D1D432052FEDB68081 | F | F | F | 0 | 0 | 0.06 | [15 empty] | 5006213C660FE4F3D7556F1091C55650D134C66D1D432052FEDB68081
건축목공 | 일반공사 직종 | 인 | 0.167 | 0 | 0 | 0 | 0 | 0 | 0 | 0 | 0 |  | 5006213C660FE4F3D7556F1091C5 | 5006213C660C10537B552BDB0990 | F | F | T |  |  |  | JUK2: 2 | [7 empty] | 5006213C660FE4F3D7556F1091C55006213C660C10537B552BDB0990
보통인부 | 일반공사 직종 | 인 | 0.056 | 0 | 0 | 0 | 0 | 0 | 0 | 0 | 0 |  | 5006213C660FE4F3D7556F1091C5 | 5006213C660C10537B552BDB0D71 | F | F | T |  |  |  | JUK2: 2 | [7 empty] | 5006213C660FE4F3D7556F1091C55006213C660C10537B552BDB0D71
공구손료 및 경장비 | 인력품의 2% | 식 | 1 | 0 | 0 | 0 | 0 | 0 | 0 | 0 | 0 |  | 5006213C660FE4F3D7556F1091C5 | 5650D134C66D1D432052FEDB680B2 | F | F | F | 1 | 2 | 0.02 | [15 empty] | 5006213C660FE4F3D7556F1091C55650D134C66D1D432052FEDB68081
[ 합 계 ] |  |  |  |  | 0 |  | 0 |  | 0 |  | 0 |  | TOTAL | TOTAL
오일스테인칠 목재면2회칠 M2 건축 17-5 ( 호표 19 ) | [12 empty] | 5006213C660FE593D458D6C456CE
특수페인트 | 오일스테인, 적색 | L | 0.15 | 0 | 0 | 0 | 0 | 0 | 0 | 0 | 0 |  | 5006213C660FE593D458D6C456CE | 50D3C13AE6C260A341504112C742 | F | F | T | [18 empty] | 5006213C660FE593D458D6C456CE50D3C13AE6C260A341504112C742 | bar: JUK1
신너 | KSM6060, 2종 | L | 0.018 | 0 | 0 | 0 | 0 | 0 | 0 | 0 | 0 |  | 5006213C660FE593D458D6C456CE | 50D3C13AE6C260A3D05E48234DDF | F | F | T | [18 empty] | 5006213C660FE593D458D6C456CE50D3C13AE6C260A3D05E48234DDF | bar: JUK1
잡재료 | 주재료비의 6% | 식 | 1 | 0 | 0 | 0 | 0 | 0 | 0 | 0 | 0 |  | 5006213C660FE593D458D6C456CE | 5650D134C66D1D432052FEDB68081 | F | F | F | 0 | 0 | 0.06 | [15 empty] | 5006213C660FE593D458D6C456CE5650D134C66D1D432052FEDB68081
퍼티 | 319퍼티, 백색 | kg | 0.006 | 0 | 0 | 0 | 0 | 0 | 0 | 0 | 0 | 1L=1.55kg | 5006213C660FE593D458D6C456CE | 50D3C13AC615EB53D655BD9914BA | F | F | T | [18 empty] | 5006213C660FE593D458D6C456CE50D3C13AC615EB53D655BD9914BA
도장공 | 일반공사 직종 | 인 | 0.042 | 0 | 0 | 0 | 0 | 0 | 0 | 0 | 0 |  | 5006213C660FE593D458D6C456CE | 5006213C660C10537B552BDB0B42 | F | F | T | [18 empty] | 5006213C660FE593D458D6C456CE5006213C660C10537B552BDB0B42
보통인부 | 일반공사 직종 | 인 | 0.008 | 0 | 0 | 0 | 0 | 0 | 0 | 0 | 0 |  | 5006213C660FE593D458D6C456CE | 5006213C660C10537B552BDB0D71 | F | F | T | [18 empty] | 5006213C660FE593D458D6C456CE5006213C660C10537B552BDB0D71
[ 합 계 ] |  |  |  |  | 0 |  | 0 |  | 0 |  | 0 |  | TOTAL | TOTAL
경량철골천정틀 M-BAR, H:1m미만. 인써트 유 M2 건축 14-5 ( 호표 20 ) | [12 empty] | 5006213C660FE5939D56E830C3E7
인서트 | 주물, ∮6mm | 개 | 1.362 | 0 | 0 | 0 | 0 | 0 | 0 | 0 | 0 |  | 5006213C660FE5939D56E830C3E7 | 5006213C761301037D524A0AF93B | F | F | T | [18 empty] | 5006213C660FE5939D56E830C3E75006213C761301037D524A0AF93B
인서트(Insert) | 거푸집,인서트제외 | 개 | 1.362 | 0 | 0 | 0 | 0 | 0 | 0 | 0 | 0 |  | 5006213C660FE5939D56E830C3E7 | 5006213C660FE5939D56ECABE885 | T | F | F | [18 empty] | 5006213C660FE5939D56E830C3E75006213C660FE5939D56ECABE885
경량철골천장틀 | 달대볼트, ∮6*500mm | 개 | 1.362 | 0 | 0 | 0 | 0 | 0 | 0 | 0 | 0 |  | 5006213C660FE5939D56E830C3E7 | 5006213C76130063215F7236378C | F | F | T | [18 empty] | 5006213C660FE5939D56E830C3E75006213C76130063215F7236378C
경량철골천장틀 | 캐링찬넬, 38*12*1.2mm | M | 1.222 | 0 | 0 | 0 | 0 | 0 | 0 | 0 | 0 |  | 5006213C660FE5939D56E830C3E7 | 5006213C76130063215F72363313 | F | F | T | [18 empty] | 5006213C660FE5939D56E830C3E75006213C76130063215F72363313
경량철골천장틀 | 마이너찬넬, 19*10*1.2mm | M | 0.525 | 0 | 0 | 0 | 0 | 0 | 0 | 0 | 0 |  | 5006213C660FE5939D56E830C3E7 | 5006213C76130063215F72363C0E | F | F | T | [18 empty] | 5006213C660FE5939D56E830C3E75006213C76130063215F72363C0E
경량철골천장틀 | 행가및핀, 110*23*18*2.3mm | 조 | 1.362 | 0 | 0 | 0 | 0 | 0 | 0 | 0 | 0 |  | 5006213C660FE5939D56E830C3E7 | 5006213C76130063215F72363D17 | F | F | T | [18 empty] | 5006213C660FE5939D56E830C3E75006213C76130063215F72363D17
경량철골천장틀 | 찬넬크립, 34*34*1.2mm | 조 | 0.584 | 0 | 0 | 0 | 0 | 0 | 0 | 0 | 0 |  | 5006213C660FE5939D56E830C3E7 | 5006213C76130063215F7231B2FF | F | F | T | [18 empty] | 5006213C660FE5939D56E830C3E75006213C76130063215F7231B2FF
경량철골천장틀 | 캐링조인트, 90*40*13*0.5mm | 조 | 0.195 | 0 | 0 | 0 | 0 | 0 | 0 | 0 | 0 |  | 5006213C660FE5939D56E830C3E7 | 5006213C76130063215F7231B384 | F | F | T | [18 empty] | 5006213C660FE5939D56E830C3E75006213C76130063215F7231B384
경량철골천장틀 | M-BAR더블, 50*19*0.5mm | M | 3.675 | 0 | 0 | 0 | 0 | 0 | 0 | 0 | 0 |  | 5006213C660FE5939D56E830C3E7 | 5006213C76130063215F72352DC6 | F | F | T | [18 empty] | 5006213C660FE5939D56E830C3E75006213C76130063215F72352DC6
경량철골천장틀 | BAR크립, 더블 | 개 | 4.084 | 0 | 0 | 0 | 0 | 0 | 0 | 0 | 0 |  | 5006213C660FE5939D56E830C3E7 | 5006213C76130063215F7231B030 | F | F | T | [18 empty] | 5006213C660FE5939D56E830C3E75006213C76130063215F7231B030
경량철골천장틀 | BAR조인트, 더블 | 개 | 0.584 | 0 | 0 | 0 | 0 | 0 | 0 | 0 | 0 |  | 5006213C660FE5939D56E830C3E7 | 5006213C76130063215F7231B658 | F | F | T | [18 empty] | 5006213C660FE5939D56E830C3E75006213C76130063215F7231B658
경량철골천장틀 | 피스, 3*16mm | 개 | 42.33 | 0 | 0 | 0 | 0 | 0 | 0 | 0 | 0 |  | 5006213C660FE5939D56E830C3E7 | 5006213C76130063215F7230AF69 | F | F | T | [18 empty] | 5006213C660FE5939D56E830C3E75006213C76130063215F7230AF69
내장공 | 일반공사 직종 | 인 | 0.043 | 0 | 0 | 0 | 0 | 0 | 0 | 0 | 0 |  | 5006213C660FE5939D56E830C3E7 | 5006213C660C10537B552BDB0889 | F | F | T | [18 empty] | 5006213C660FE5939D56E830C3E75006213C660C10537B552BDB0889 | bar: JUK1
보통인부 | 일반공사 직종 | 인 | 0.004 | 0 | 0 | 0 | 0 | 0 | 0 | 0 | 0 |  | 5006213C660FE5939D56E830C3E7 | 5006213C660C10537B552BDB0D71 | F | F | T | [18 empty] | 5006213C660FE5939D56E830C3E75006213C660C10537B552BDB0D71 | bar: JUK1
공구손료 및 경장비 | 인력품의 6% | 식 | 1 | 0 | 0 | 0 | 0 | 0 | 0 | 0 | 0 |  | 5006213C660FE5939D56E830C3E7 | 5650D134C66D1D432052FEDB68081 | F | F | F | 1 | 2 | 0.06 | [15 empty] | 5006213C660FE5939D56E830C3E75650D134C66D1D432052FEDB68081
[ 합 계 ] |  |  |  |  | 0 |  | 0 |  | 0 |  | 0 |  | TOTAL | TOTAL
인서트(Insert) 거푸집,인서트제외 개 건축 14-6 ( 호표 21 ) | [12 empty] | 5006213C660FE5939D56ECABE885
내장공 | 일반공사 직종 | 인 | 0.004 | 0 | 0 | 0 | 0 | 0 | 0 | 0 | 0 |  | 5006213C660FE5939D56ECABE885 | 5006213C660C10537B552BDB0889 | F | F | T | [18 empty] | 5006213C660FE5939D56ECABE8855006213C660C10537B552BDB0889
[ 합 계 ] |  |  |  |  | 0 |  | 0 |  | 0 |  | 0 |  | TOTAL | TOTAL
천정합판붙임 T=9MM,보통합판 M2 건축 20-2-1 ( 호표 22 ) | [12 empty] | 5006213C660FE4F3D7567729702E
보통합판 | 1급, 9*1220*2440mm(㎡) | M2 | 1.05 | 0 | 0 | 0 | 0 | 0 | 0 | 0 | 0 |  | 5006213C660FE4F3D7567729702E | 50061132B6F44523AD5ACEB96EFD | F | F | T | [18 empty] | 5006213C660FE4F3D7567729702E50061132B6F44523AD5ACEB96EFD
못 | 일반못 N50 | kg | 0.05 | 0 | 0 | 0 | 0 | 0 | 0 | 0 | 0 |  | 5006213C660FE4F3D7567729702E | 5006713B0601A4D3D35F7B90B003 | F | F | T | [18 empty] | 5006213C660FE4F3D7567729702E5006713B0601A4D3D35F7B90B003
건축목공 | 일반공사 직종 | 인 | 0.072 | 0 | 0 | 0 | 0 | 0 | 0 | 0 | 0 |  | 5006213C660FE4F3D7567729702E | 5006213C660C10537B552BDB0990 | F | F | T | [18 empty] | 5006213C660FE4F3D7567729702E5006213C660C10537B552BDB0990 | bar: JUK1
보통인부 | 일반공사 직종 | 인 | 0.0072 | 0 | 0 | 0 | 0 | 0 | 0 | 0 | 0 |  | 5006213C660FE4F3D7567729702E | 5006213C660C10537B552BDB0D71 | F | F | T | [18 empty] | 5006213C660FE4F3D7567729702E5006213C660C10537B552BDB0D71 | bar: JUK1
공구손료 및 경장비 | 인력품의 2% | 식 | 1 | 0 | 0 | 0 | 0 | 0 | 0 | 0 | 0 |  | 5006213C660FE4F3D7567729702E | 5650D134C66D1D432052FEDB68081 | F | F | F | 1 | 0 | 0.02 | [15 empty] | 5006213C660FE4F3D7567729702E5650D134C66D1D432052FEDB68081
[ 합 계 ] |  |  |  |  | 0 |  | 0 |  | 0 |  | 0 |  | TOTAL | TOTAL
천정합판붙임 T=6.5MM,자작합판 M2 건축 20-2-1 ( 호표 23 ) | [12 empty] | 5006213C660FE4F3D7567729702F
자작나무합판 | 러시아산S/BB(Long/G), 6.5*1220*2440mm | M2 | 1.05 | 0 | 0 | 0 | 0 | 0 | 0 | 0 | 0 |  | 5006213C660FE4F3D7567729702F | 50061132B6F44523AD5CF083BB77 | F | F | T | [18 empty] | 5006213C660FE4F3D7567729702F50061132B6F44523AD5CF083BB77
못 | 일반못 N50 | kg | 0.05 | 0 | 0 | 0 | 0 | 0 | 0 | 0 | 0 |  | 5006213C660FE4F3D7567729702F | 5006713B0601A4D3D35F7B90B003 | F | F | T | [18 empty] | 5006213C660FE4F3D7567729702F5006713B0601A4D3D35F7B90B003
건축목공 | 일반공사 직종 | 인 | 0.072 | 0 | 0 | 0 | 0 | 0 | 0 | 0 | 0 |  | 5006213C660FE4F3D7567729702F | 5006213C660C10537B552BDB0990 | F | F | T | [18 empty] | 5006213C660FE4F3D7567729702F5006213C660C10537B552BDB0990 | bar: JUK1
보통인부 | 일반공사 직종 | 인 | 0.0072 | 0 | 0 | 0 | 0 | 0 | 0 | 0 | 0 |  | 5006213C660FE4F3D7567729702F | 5006213C660C10537B552BDB0D71 | F | F | T | [18 empty] | 5006213C660FE4F3D7567729702F5006213C660C10537B552BDB0D71 | bar: JUK1
공구손료 및 경장비 | 인력품의 2% | 식 | 1 | 0 | 0 | 0 | 0 | 0 | 0 | 0 | 0 |  | 5006213C660FE4F3D7567729702F | 5650D134C66D1D432052FEDB68081 | F | F | F | 1 | 0 | 0.02 | [15 empty] | 5006213C660FE4F3D7567729702F5650D134C66D1D432052FEDB68081
[ 합 계 ] |  |  |  |  | 0 |  | 0 |  | 0 |  | 0 |  | TOTAL | TOTAL
바니시칠 목재면3회 M2 건축 19-7.1 ( 호표 24 ) | [12 empty] | 5006213C660FE593D459FA1AB95C
바니시 | KSM6050(2종), 스파바니쉬 | L | 0.168 | 0 | 0 | 0 | 0 | 0 | 0 | 0 | 0 |  | 5006213C660FE593D459FA1AB95C | 50D3C13AE6C260A3D05F52E9A75D | F | F | T | [18 empty] | 5006213C660FE593D459FA1AB95C50D3C13AE6C260A3D05F52E9A75D | bar: JUK1
신너 | KSM6060, 1종 | L | 0.006 | 0 | 0 | 0 | 0 | 0 | 0 | 0 | 0 |  | 5006213C660FE593D459FA1AB95C | 50D3C13AE6C260A3D05E48234EE4 | F | F | T | [18 empty] | 5006213C660FE593D459FA1AB95C50D3C13AE6C260A3D05E48234EE4 | bar: JUK1
소모재료비 | 주재료비의 5% | 식 | 1 | 0 | 0 | 0 | 0 | 0 | 0 | 0 | 0 |  | 5006213C660FE593D459FA1AB95C | 5650D134C66D1D432052FEDB68081 | F | F | F | 0 | 0 | 0.05 | [15 empty] | 5006213C660FE593D459FA1AB95C5650D134C66D1D432052FEDB68081
연마지 | 연마지, #120~180, 230*280 | 매 | 0.32 | 0 | 0 | 0 | 0 | 0 | 0 | 0 | 0 |  | 5006213C660FE593D459FA1AB95C | 5006713B46FFA063D65E495FEB32 | F | F | T | [18 empty] | 5006213C660FE593D459FA1AB95C5006713B46FFA063D65E495FEB32
도장공 | 일반공사 직종 | 인 | 0.075 | 0 | 0 | 0 | 0 | 0 | 0 | 0 | 0 |  | 5006213C660FE593D459FA1AB95C | 5006213C660C10537B552BDB0B42 | F | F | T |  |  |  | JUK2: 2 | [7 empty] | 5006213C660FE593D459FA1AB95C5006213C660C10537B552BDB0B42
공구손료 | 인력품의 2% | 식 | 1 | 0 | 0 | 0 | 0 | 0 | 0 | 0 | 0 |  | 5006213C660FE593D459FA1AB95C | 5650D134C66D1D432052FEDB680B2 | F | F | F | 1 | 2 | 0.02 | [15 empty] | 5006213C660FE593D459FA1AB95C5650D134C66D1D432052FEDB68081
[ 합 계 ] |  |  |  |  | 0 |  | 0 |  | 0 |  | 0 |  | TOTAL | TOTAL
천정점검구설치 450*450 개소 ( 호표 25 ) | [12 empty] | 50638188ADB5263387B17ECB28D8B1
천정점검구 | 450*450(AL) | 개 | 1 | 0 | 0 | 0 | 0 | 0 | 0 | 0 | 0 |  | 50638188ADB5263387B17ECB28D8B1 | 57655183502D243FF7D583B629DE5DDB154964 | F | F | T | bar: JUK1
잡재료비 | 재료비의 5% | 식 | 1 | 0 | 0 | 0 | 0 | 0 | 0 | 0 | 0 |  | 50638188ADB5263387B17ECB28D8B1 | 5650D134C66D1D432052FEDB680B1 | F | F | F |  |  | 0.05
공구손료 | 인건비의 3% | 식 | 1 | 0 | 0 | 0 | 0 | 0 | 0 | 0 | 0 |  | 50638188ADB5263387B17ECB28D8B1 | 5650D134C66D1D432052FEDB680B2 | F | F | F |  |  | 0.02
내장공 |  | 인 | 0.267 | 0 | 0 | 0 | 0 | 0 | 0 | 0 | 0 |  | 50638188ADB5263387B17ECB28D8B1 | 57655183502D243FF7D583B629DE5DDB154964 | F | F | F |  |  |  | JUK2: 2
특별인부 | 철공 | 인 | 0.13 | 0 | 0 | 0 | 0 | 0 | 0 | 0 | 0 |  | 50638188ADB5263387B17ECB28D8B1 | 57655183502D243FF7D583B629DE5DDB154964 | F | F | F |  |  |  | JUK2: 2
[ 합 계 ] |  |  |  |  | 0 |  | 0 |  | 0 |  | 0 |  | TOTAL | TOTAL
커튼박스 설치 100*100 M ( 호표 26 ) | [12 empty] | 50638188ADB5263387B17ECB28D8B1
일반구조용압연강판 | 일반구조용압연강판, 1.2mm | kg | 3.7304 | 0 | 0 | 0 | 0 | 0 | 0 | 0 | 0 |  | 50638188ADB5263387B17ECB28D8B1 | 57655183502D243FF7D583B629DE5DDB154964 | F | F | T | bar: JUK1
각종 잡철물 제작 설치 | 철재, 간단(강판의 가공설치) | kg | 3.3912 | 0 | 0 | 0 | 0 | 0 | 0 | 0 | 0 |  | 50638188ADB5263387B17ECB28D8B1 | 57655183502D243FF7D583B629DE5DDB154964 | F | F | F | bar: JUK1
녹막이페인트 붓칠 | 철재면, 1회, 2종 | M2 | 0.72 | 0 | 0 | 0 | 0 | 0 | 0 | 0 | 0 |  | 50638188ADB5263387B17ECB28D8B1 | 57655183502D243FF7D583B629DE5DDB154964 | F | F | F | bar: JUK1
유성페인트 붓칠 | 철재면, 2회. 1급 | M2 | 0.36 | 0 | 0 | 0 | 0 | 0 | 0 | 0 | 0 |  | 50638188ADB5263387B17ECB28D8B1 | 57655183502D243FF7D583B629DE5DDB154964 | F | F | F | bar: JUK1
철강설 | 철강설, 고철, 작업설부산물 | kg | -0.3052 |  | 0 |  | 0 | 0 | 0 | 0 | 0 | 수집상차도 | 50638188ADB5263387B17ECB28D8B1 | 57655183502D243FF7D583B629DE5DDB154964 | F | F | F | bar: JUK1
[ 합 계 ] |  |  |  |  | 0 |  | 0 |  | 0 |  | 0 |  | TOTAL | TOTAL
메탈스터드C65, 65*45 @450 ( 호표 27 ) | [12 empty] | 5006213C660FE593CA5E2201FC21
메탈 스터드(Metal Stud) | 65×45×0.8 | m | 2.33 | 0 | 0 |  | 0 |  | 0 | 0 | 0 |  | 5006213C660FE593CA5E2201FC21 | 5006213CB68E2A83235DB7412A6B | F | F | T | [18 empty] | 5006213C660FE593CA5E2201FC215006213CB68E2A83235DB7412A6B | bar: JUK1
메탈 러너 | 65×40×0.8 | m | 0.68 | 0 | 0 |  | 0 |  | 0 | 0 | 0 |  | 5006213C660FE593CA5E2201FC21 | 5650D134C66D1D432052FEDB68081 | F | F | F | 0 | 0 | 0.05 | [15 empty] | 5006213C660FE593CA5E2201FC215650D134C66D1D432052FEDB68081
STUD-SPACER | SP-65,75 | 개 | 5.5 | 0 | 0 |  | 0 |  | 0 | 0 | 0 |  | 5006213C660FE593CA5E2201FC21 | 5650D134C66D1D432052FEDB68081 | F | F | F | 0 | 0 | 0.05 | [15 empty] | 5006213C660FE593CA5E2201FC215650D134C66D1D432052FEDB68081
CORNER BEAD | 40*40*0.5t | M | 0.7 | 0 | 0 |  | 0 |  | 0 | 0 | 0 |  | 5006213C660FE593CA5E2201FC21 | 5006213C660EDFB3035F68F8E008 | T | F | F | [18 empty] | 5006213C660FE593CA5E2201FC215006213C660EDFB3035F68F8E008
힐티앙카 | NK-27 | 개 | 3 | 0 | 0 |  | 0 |  | 0 | 0 | 0 |  | 5006213C660FE593CA5E2201FC21 | 5006213C660EDFB3035F68F8E008 | T | F | F | [18 empty] | 5006213C660FE593CA5E2201FC215006213C660EDFB3035F68F8E008
Metal Screw | φ4.2*13mm | 개 | 4 | 0 | 0 |  | 0 |  | 0 | 0 | 0 |  | 5006213C660FE593CA5E2201FC21 | 5006213C660EDFB3035F68F8E008 | T | F | F | [18 empty] | 5006213C660FE593CA5E2201FC215006213C660EDFB3035F68F8E008
집성스크류 | φ4*32mm(1¼") | 개 | 20 | 0 | 0 |  | 0 |  | 0 | 0 | 0 |  | 5006213C660FE593CA5E2201FC21 | 5650D134C66D1D432052FEDB68081 | F | F | F | 0 | 0 | 0.05 | [15 empty] | 5006213C660FE593CA5E2201FC215650D134C66D1D432052FEDB68081
집성스크류 | φ4*44mm(1¾") | 개 | 40 | 0 | 0 |  | 0 |  | 0 | 0 | 0 |  | 5006213C660FE593CA5E2201FC21 | 5006213C660EDFB3035F68F8E008 | T | F | F | [18 empty] | 5006213C660FE593CA5E2201FC215006213C660EDFB3035F68F8E008
노무비 | 내장공 | 인 | 0.15 |  | 0 | 0 | 0 |  | 0 | 0 | 0 |  | 5006213C660FE593CA5E2201FC21 | 5006213C660C10537B552BDB0889 | F | F | T |  |  |  | JUK2: 2 | [7 empty] | 5006213C660FE593CA5E2201FC215006213C660C10537B552BDB0889
보통인부 |  | 인 | 0.04 |  | 0 | 0 | 0 | 0 | 0 | 0 | 0 |  | 5006213C660FE593CA5E2201FC21 | 5006213C660C10537B552BDB0D71 | F | F | T |  |  |  | JUK2: 2 | [7 empty] | 5006213C660FE593CA5E2201FC215006213C660C10537B552BDB0D71
공구손료 | 노무비의 3% | 식 | 1 | 0 | 0 | 0 | 0 | 0 | 0 | 0 | 0 |  | 5006213C660FE593CA5E2201FC21 | 5650D134C66D1D432052FEDB680B2 | F | F | F | 1 | 2 | 0.02 | [15 empty] | 5006213C660FE593CA5E2201FC215650D134C66D1D432052FEDB68081
[ 합 계 ] |  |  |  |  | 0 |  | 0 |  | 0 |  | 0 |  | TOTAL | TOTAL
녹막이페인트칠 1회.2종 M2 건축 19-4 ( 호표 28 ) | [12 empty] | 5006213C660FE593D45C4F60F620
방청 페인트 | KSM6030(1종 2류), 광명단페인트 | L | 0.08 | 0 | 0 | 0 | 0 | 0 | 0 | 0 | 0 |  | 5006213C660FE593D45C4F60F620 | 50D3C13AE6C260A3D059CA4336E3 | F | F | T | [18 empty] | 5006213C660FE593D45C4F60F62050D3C13AE6C260A3D059CA4336E3 | bar: JUK1
신너 | KSM6060, 2종 | L | 0.004 | 0 | 0 | 0 | 0 | 0 | 0 | 0 | 0 |  | 5006213C660FE593D45C4F60F620 | 50D3C13AE6C260A3D05E48234DDF | F | F | T | [18 empty] | 5006213C660FE593D45C4F60F62050D3C13AE6C260A3D05E48234DDF | bar: JUK1
잡재료 | 주재료비의 4% | 식 | 1 | 0 | 0 | 0 | 0 | 0 | 0 | 0 | 0 |  | 5006213C660FE593D45C4F60F620 | 5650D134C66D1D432052FEDB68081 | F | F | F | 0 | 0 | 0.04 | [15 empty] | 5006213C660FE593D45C4F60F6205650D134C66D1D432052FEDB68081
도장공 | 일반공사 직종 | 인 | 0.015 | 0 | 0 | 0 | 0 | 0 | 0 | 0 | 0 |  | 5006213C660FE593D45C4F60F620 | 5006213C660C10537B552BDB0B42 | F | F | T | [18 empty] | 5006213C660FE593D45C4F60F6205006213C660C10537B552BDB0B42
보통인부 | 일반공사 직종 | 인 | 0.003 | 0 | 0 | 0 | 0 | 0 | 0 | 0 | 0 |  | 5006213C660FE593D45C4F60F620 | 5006213C660C10537B552BDB0D71 | F | F | T | [18 empty] | 5006213C660FE593D45C4F60F6205006213C660C10537B552BDB0D71
[ 합 계 ] |  |  |  |  | 0 |  | 0 |  | 0 |  | 0 |  | TOTAL | TOTAL
조합페인트칠(붓칠) 철재면2회.2급 M2 건축 19-3-1 ( 호표 29 ) | [12 empty] | 5006213C660FE593D45D54A4E8C8
조합 페인트 | KSM6020(2급), 백색 | L | 0.166 | 0 | 0 | 0 | 0 | 0 | 0 | 0 | 0 |  | 5006213C660FE593D45D54A4E8C8 | 50D3C13AE6C260A3535FA27BEB6F | F | F | T | [18 empty] | 5006213C660FE593D45D54A4E8C850D3C13AE6C260A3535FA27BEB6F | bar: JUK1
신너 | KSM6060, 2종 | L | 0.008 | 0 | 0 | 0 | 0 | 0 | 0 | 0 | 0 |  | 5006213C660FE593D45D54A4E8C8 | 50D3C13AE6C260A3D05E48234DDF | F | F | T | [18 empty] | 5006213C660FE593D45D54A4E8C850D3C13AE6C260A3D05E48234DDF | bar: JUK1
잡재료 | 주재료비의 4% | 식 | 1 | 0 | 0 | 0 | 0 | 0 | 0 | 0 | 0 |  | 5006213C660FE593D45D54A4E8C8 | 5650D134C66D1D432052FEDB68081 | F | F | F | 0 | 0 | 0.04 | [15 empty] | 5006213C660FE593D45D54A4E8C85650D134C66D1D432052FEDB68081
도장 후 퍼티 및 연마 | 철재면 | M2 | 1 | 0 | 0 | 0 | 0 | 0 | 0 | 0 | 0 |  | 5006213C660FE593D45D54A4E8C8 | 5006213C660FE593D45F0324CAEF | T | F | F | [18 empty] | 5006213C660FE593D45D54A4E8C85006213C660FE593D45F0324CAEF
도장공 | 일반공사 직종 | 인 | 0.04 | 0 | 0 | 0 | 0 | 0 | 0 | 0 | 0 |  | 5006213C660FE593D45D54A4E8C8 | 5006213C660C10537B552BDB0B42 | F | F | T | [18 empty] | 5006213C660FE593D45D54A4E8C85006213C660C10537B552BDB0B42
보통인부 | 일반공사 직종 | 인 | 0.008 | 0 | 0 | 0 | 0 | 0 | 0 | 0 | 0 |  | 5006213C660FE593D45D54A4E8C8 | 5006213C660C10537B552BDB0D71 | F | F | T | [18 empty] | 5006213C660FE593D45D54A4E8C85006213C660C10537B552BDB0D71
[ 합 계 ] |  |  |  |  | 0 |  | 0 |  | 0 |  | 0 |  | TOTAL | TOTAL
도장 후 퍼티 및 연마 철재면, 천장 M2 건축 17-1-2 ( 호표 30 ) | [12 empty] | 5006213C660FE593D45F0325D1C1
퍼티 | 319퍼티, 회색 | kg | 0.08 | 0 | 0 | 0 | 0 | 0 | 0 | 0 | 0 | 1L=1.55kg | 5006213C660FE593D45F0325D1C1 | 50D3C13AC615EB53D655BD9914BC | F | F | T | [18 empty] | 5006213C660FE593D45F0325D1C150D3C13AC615EB53D655BD9914BC
연마지 | 연마지, #120~180, 230*280 | 매 | 0.05 | 0 | 0 | 0 | 0 | 0 | 0 | 0 | 0 |  | 5006213C660FE593D45F0325D1C1 | 5006713B46FFA063D65E495FEB32 | F | F | T | [18 empty] | 5006213C660FE593D45F0325D1C15006713B46FFA063D65E495FEB32
도장공 | 일반공사 직종 | 인 | 0.005 | 0 | 0 | 0 | 0 | 0 | 0 | 0 | 0 |  | 5006213C660FE593D45F0325D1C1 | 5006213C660C10537B552BDB0B42 | F | F | T | [18 empty] | 5006213C660FE593D45F0325D1C15006213C660C10537B552BDB0B42 | bar: JUK1
보통인부 | 일반공사 직종 | 인 | 0.001 | 0 | 0 | 0 | 0 | 0 | 0 | 0 | 0 |  | 5006213C660FE593D45F0325D1C1 | 5006213C660C10537B552BDB0D71 | F | F | T | [18 empty] | 5006213C660FE593D45F0325D1C15006213C660C10537B552BDB0D71 | bar: JUK1
노임할증 | 인력품의 20% | 식 | 1 | 0 | 0 | 0 | 0 | 0 | 0 | 0 | 0 |  | 5006213C660FE593D45F0325D1C1 | 5650D134C66D1D432052FEDB68081 | F | F | F | 1 | 1 | 0.2 | [15 empty] | 5006213C660FE593D45F0325D1C15650D134C66D1D432052FEDB68081
[ 합 계 ] |  |  |  |  | 0 |  | 0 |  | 0 |  | 0 |  | TOTAL | TOTAL
석고판못붙임(바탕용,벽) 방수12.5T*2겹 M2 건축 20-2-2 ( 호표 31 ) | [12 empty] | 5006213C660FE593CA5D1B2FD881
석고보드 | 평보드, 방수12.5*900*1800mm(㎡) | M2 | 2.1 | 0 | 0 | 0 | 0 | 0 | 0 | 0 | 0 |  | 5006213C660FE593CA5D1B2FD881 | 5006213CB68E2A831153D5BE2AAE | F | F | T | [18 empty] | 5006213C660FE593CA5D1B2FD8815006213CB68E2A831153D5BE2AAE
못 | 일반못 N50 | kg | 0.07 | 0 | 0 | 0 | 0 | 0 | 0 | 0 | 0 |  | 5006213C660FE593CA5D1B2FD881 | 5006713B0601A4D3D35F7B90B003 | F | F | T | [18 empty] | 5006213C660FE593CA5D1B2FD8815006713B0601A4D3D35F7B90B003
내장공 | 일반공사 직종 | 인 | 0.046 | 0 | 0 | 0 | 0 | 0 | 0 | 0 | 0 |  | 5006213C660FE593CA5D1B2FD881 | 5006213C660C10537B552BDB0889 | F | F | T | [18 empty] | 5006213C660FE593CA5D1B2FD8815006213C660C10537B552BDB0889 | bar: JUK1
보통인부 | 일반공사 직종 | 인 | 0.023 | 0 | 0 | 0 | 0 | 0 | 0 | 0 | 0 |  | 5006213C660FE593CA5D1B2FD881 | 5006213C660C10537B552BDB0D71 | F | F | T | [18 empty] | 5006213C660FE593CA5D1B2FD8815006213C660C10537B552BDB0D71 | bar: JUK1
공구손료 | 인력품의 1% | 식 | 1 | 0 | 0 | 0 | 0 | 0 | 0 | 0 | 0 |  | 5006213C660FE593CA5D1B2FD881 | 5650D134C66D1D432052FEDB68081 | F | F | F | 1 | 2 | 0.01 | [15 empty] | 5006213C660FE593CA5D1B2FD8815650D134C66D1D432052FEDB68081
[ 합 계 ] |  |  |  |  | 0 |  | 0 |  | 0 |  | 0 |  | TOTAL | TOTAL
벽,합판붙임 T=6.5MM 자작합판 M2 건축 12-6.3 ( 호표 32 ) | [12 empty] | 5006213C660FE4F3D7571CE64F0E
자작나무합판 | 러시아산S/BB(Long/G), 6.5*1220*2440mm | M2 | 1.05 | 0 | 0 | 0 | 0 | 0 | 0 | 0 | 0 |  | 5006213C660FE4F3D7571CE64F0E | 50061132B6F44523AD5ACEB96EFD | F | F | T | [18 empty] | 5006213C660FE4F3D7571CE64F0E50061132B6F44523AD5ACEB96EFD
못 | 일반못 N50 | kg | 0.04 | 0 | 0 | 0 | 0 | 0 | 0 | 0 | 0 |  | 5006213C660FE4F3D7571CE64F0E | 5006713B0601A4D3D35F7B90B003 | F | F | T | [18 empty] | 5006213C660FE4F3D7571CE64F0E5006713B0601A4D3D35F7B90B003
건축목공 | 일반공사 직종 | 인 | 0.06 | 0 | 0 | 0 | 0 | 0 | 0 | 0 | 0 |  | 5006213C660FE4F3D7571CE64F0E | 5006213C660C10537B552BDB0990 | F | F | T | [18 empty] | 5006213C660FE4F3D7571CE64F0E5006213C660C10537B552BDB0990 | bar: JUK1
보통인부 | 일반공사 직종 | 인 | 0.006 | 0 | 0 | 0 | 0 | 0 | 0 | 0 | 0 |  | 5006213C660FE4F3D7571CE64F0E | 5006213C660C10537B552BDB0D71 | F | F | T | [18 empty] | 5006213C660FE4F3D7571CE64F0E5006213C660C10537B552BDB0D71 | bar: JUK1
공구손료 | 인력품의 2% | 식 | 1 | 0 | 0 | 0 | 0 | 0 | 0 | 0 | 0 |  | 5006213C660FE4F3D7571CE64F0E | 5650D134C66D1D432052FEDB68081 | F | F | F | 1 | 2 | 0.02 | [15 empty] | 5006213C660FE4F3D7571CE64F0E5650D134C66D1D432052FEDB68081
[ 합 계 ] |  |  |  |  | 0 |  | 0 |  | 0 |  | 0 |  | TOTAL | TOTAL
스틸 각파이프 구조틀 천정, 50*50 @1000*1000 ( 호표 33 ) | [12 empty] | 5006213C660FE4F3D7571CE64F7B
스틸 각파이프 | ㅁ50*50, 2.3T | m | 2.855 | 0 | 0 | 0 | 0 | 0 | 0 | 0 | 0 |  | 5006213C660FE4F3D7571CE64F7B | 50061132B6F44523AD5CF083BD25 | F | F | T | [18 empty] | 5006213C660FE4F3D7571CE64F7B50061132B6F44523AD5CF083BD25 | bar: JUK1
철공 |  | 인 | 0.1 |  | 0 | 0 | 0 |  | 0 | 0 | 0 |  | 5006213C660FE4F3D7571CE64F7B | 5006713B0601A4D3D35F7B90B003 | F | F | T | [18 empty] | 5006213C660FE4F3D7571CE64F7B5006713B0601A4D3D35F7B90B003 | bar: JUK1
보통인부 |  | 인 | 0.05 |  | 0 | 0 | 0 |  | 0 | 0 | 0 |  | 5006213C660FE4F3D7571CE64F7B | 5006713B0601A4D3D35F7B90B003 | F | F | T | [18 empty] | 5006213C660FE4F3D7571CE64F7B5006713B0601A4D3D35F7B90B003 | bar: JUK1
용접공 |  | 인 | 0.09 |  | 0 | 0 | 0 | 0 | 0 | 0 | 0 |  | 5006213C660FE4F3D7571CE64F7B | 5006213C660C10537B552BDB0990 | F | F | T | [18 empty] | 5006213C660FE4F3D7571CE64F7B5006213C660C10537B552BDB0990 | bar: JUK1
잡재료 | 주재료비의 4% | 식 | 1 | 0 | 0 | 0 | 0 | 0 | 0 | 0 | 0 |  | 5006213C660FE593D45C4F60F620 | 5650D134C66D1D432052FEDB68081 | F | F | F | 0 | 0 | 0.04 | [15 empty] | 5006213C660FE4F3D7571CE64F7B5006213C660C10537B552BDB0D71
공구손료 | 노무비의 3% | 식 | 1 | 0 | 0 | 0 | 0 | 0 | 0 | 0 | 0 |  | 5006213C660FE4F3D7571CE64F0E | 5650D134C66D1D432052FEDB68081 | F | F | F | 1 | 2 | 0.03 | [15 empty] | 5006213C660FE4F3D7571CE64F7B5650D134C66D1D432052FEDB68081
[ 합 계 ] |  |  |  |  | 0 |  | 0 |  | 0 |  | 0 |  | TOTAL | TOTAL
샌드위치판넬설치 지붕,T=50 M2 건축 20-2-5 ( 호표 34 ) | [12 empty] | 5006213C660FE593CA5E2201FC21
샌드위치패널 | EPS(0.016), 지붕재, 50t | M2 | 1.05 | 0 | 0 | 0 | 0 | 0 | 0 | 0 | 0 |  | 5006213C660FE593CA5E2201FC21 | 5006213CB68E2A83235DB7412A6B | F | F | T | [18 empty] | 5006213C660FE593CA5E2201FC215006213CB68E2A83235DB7412A6B | bar: JUK1
잡재료 및 소모재료 | 주재료비의 5% | 식 | 1 | 0 | 0 | 0 | 0 | 0 | 0 | 0 | 0 |  | 5006213C660FE593CA5E2201FC21 | 5650D134C66D1D432052FEDB68081 | F | F | F | 0 | 0 | 0.05 | [15 empty] | 5006213C660FE593CA5E2201FC215650D134C66D1D432052FEDB68081
크레인(타이어) | 20톤 | HR | 0.049 | 0 | 0 | 0 | 0 | 0 | 0 | 0 | 0 |  | 5006213C660FE593CA5E2201FC21 | 5006213C660EDFB3035F68F8E008 | T | F | F | [18 empty] | 5006213C660FE593CA5E2201FC215006213C660EDFB3035F68F8E008
내장공 | 일반공사 직종 | 인 | 0.061 | 0 | 0 | 0 | 0 | 0 | 0 | 0 | 0 |  | 5006213C660FE593CA5E2201FC21 | 5006213C660C10537B552BDB0889 | F | F | T |  |  |  | JUK2: 2 | [7 empty] | 5006213C660FE593CA5E2201FC215006213C660C10537B552BDB0889
보통인부 | 일반공사 직종 | 인 | 0.012 | 0 | 0 | 0 | 0 | 0 | 0 | 0 | 0 |  | 5006213C660FE593CA5E2201FC21 | 5006213C660C10537B552BDB0D71 | F | F | T |  |  |  | JUK2: 2 | [7 empty] | 5006213C660FE593CA5E2201FC215006213C660C10537B552BDB0D71
공구손료 및 경장비 | 인력품의 2% | 식 | 1 | 0 | 0 | 0 | 0 | 0 | 0 | 0 | 0 |  | 5006213C660FE593CA5E2201FC21 | 5650D134C66D1D432052FEDB680B2 | F | F | F | 1 | 2 | 0.02 | [15 empty] | 5006213C660FE593CA5E2201FC215650D134C66D1D432052FEDB68081
[ 합 계 ] |  |  |  |  | 0 |  | 0 |  | 0 |  | 0 |  | TOTAL | TOTAL
크레인(타이어) 20톤 HR 토목 9-2,3(2104) ( 호표 35 ) | [12 empty] | 5006213C660EDFB3035F68F8E008
크레인(타이어) | 20톤 | 대 | 0.2298 | 0 | 0 | 0 | 0 | 0 | 0 | 0 | 0 | 천원 | 5006213C660EDFB3035F68F8E008 | 50685132B6073DE31F517330B6C2 | F | F | T | [18 empty] | 5006213C660EDFB3035F68F8E00850685132B6073DE31F517330B6C2
경유 | 저유황 0.003% | L | 5.4 | 0 | 0 | 0 | 0 | 0 | 0 | 0 | 0 |  | 5006213C660EDFB3035F68F8E008 | 50C1413FB6C14BB3BE50B0551234 | F | F | T | [18 empty] | 5006213C660EDFB3035F68F8E00850C1413FB6C14BB3BE50B0551234 | bar: JUK1
잡재료 | 주연료비의 39% | 식 | 1 | 0 | 0 | 0 | 0 | 0 | 0 | 0 | 0 |  | 5006213C660EDFB3035F68F8E008 | 5650D134C66D1D432052FEDB68081 | F | F | F | 0 | 0 | 0.39 | [15 empty] | 5006213C660EDFB3035F68F8E0085650D134C66D1D432052FEDB68081
건설기계운전사 | 일반공사 직종 | 인 | 1 | 0 | 0 | 0 | 0 | 0 | 0 | 0 | 0 |  | 5006213C660EDFB3035F68F8E008 | 5006213C660C10537B552BDB0997 | F | F | T | [18 empty] | 5006213C660EDFB3035F68F8E0085006213C660C10537B552BDB0997
[ 합 계 ] |  |  |  |  | 0 |  | 0 |  | 0 |  | 0 |  | TOTAL | TOTAL
샌드위치판넬설치 벽,T=50 M2 건축 20-2-5 ( 호표 36 ) | [12 empty] | 5006213C660FE593CA5E2201FA70
샌드위치패널 | EPS(0.016), 벽재, 50t | M2 | 1.05 | 0 | 0 | 0 | 0 | 0 | 0 | 0 | 0 |  | 5006213C660FE593CA5E2201FA70 | 5006213CB68E2A83235DB7412FED | F | F | T | [18 empty] | 5006213C660FE593CA5E2201FA705006213CB68E2A83235DB7412FED | bar: JUK1
잡재료 및 소모재료 | 주재료비의 5% | 식 | 1 | 0 | 0 | 0 | 0 | 0 | 0 | 0 | 0 |  | 5006213C660FE593CA5E2201FA70 | 5650D134C66D1D432052FEDB68081 | F | F | F | 0 | 0 | 0.05 | [15 empty] | 5006213C660FE593CA5E2201FA705650D134C66D1D432052FEDB68081
내장공 | 일반공사 직종 | 인 | 0.124 | 0 | 0 | 0 | 0 | 0 | 0 | 0 | 0 |  | 5006213C660FE593CA5E2201FA70 | 5006213C660C10537B552BDB0889 | F | F | T |  |  |  | JUK2: 2 | [7 empty] | 5006213C660FE593CA5E2201FA705006213C660C10537B552BDB0889
보통인부 | 일반공사 직종 | 인 | 0.023 | 0 | 0 | 0 | 0 | 0 | 0 | 0 | 0 |  | 5006213C660FE593CA5E2201FA70 | 5006213C660C10537B552BDB0D71 | F | F | T |  |  |  | JUK2: 2 | [7 empty] | 5006213C660FE593CA5E2201FA705006213C660C10537B552BDB0D71
공구손료 및 경장비 | 인력품의 2% | 식 | 1 | 0 | 0 | 0 | 0 | 0 | 0 | 0 | 0 |  | 5006213C660FE593CA5E2201FA70 | 5650D134C66D1D432052FEDB680B2 | F | F | F | 1 | 2 | 0.02 | [15 empty] | 5006213C660FE593CA5E2201FA705650D134C66D1D432052FEDB68081
[ 합 계 ] |  |  |  |  | 0 |  | 0 |  | 0 |  | 0 |  | TOTAL | TOTAL
후레싱설치 스틸,1T M 건축 20-2-5 ( 호표 37 ) | [12 empty] | 5006213C660FE593CA5E2201FA70
스틸플레이트 | 1T, 설치폭 200 | KG | 1.779 | 0 | 0 | 0 | 0 | 0 | 0 | 0 | 0 |  | 5006213C660FE593CA5E2201FA70 | 5006213CB68E2A83235DB7412FED | F | F | T | [18 empty] | 5006213C660FE593CA5E2201FA705006213CB68E2A83235DB7412FED |  | 8.0864 | bar: JUK1
잡재료 및 소모재료 | 주재료비의 5% | 식 | 1 | 0 | 0 | 0 | 0 | 0 | 0 | 0 | 0 |  | 5006213C660FE593CA5E2201FA70 | 5650D134C66D1D432052FEDB68081 | F | F | F | 0 | 0 | 0.05 | [15 empty] | 5006213C660FE593CA5E2201FA705650D134C66D1D432052FEDB68081
지붕잇기공 | 일반공사 직종 | 인 | 0.02 |  | 0 | 0 | 0 | 0 | 0 | 0 | 0 |  | 5006213C660FE593CA5E2201FA70 | 5006213C660C10537B552BDB0889 | F | F | T |  |  |  | JUK2: 2 | [7 empty] | 5006213C660FE593CA5E2201FA705006213C660C10537B552BDB0889
보통인부 | 일반공사 직종 | 인 | 0.023 | 0 | 0 | 0 | 0 |  | 0 | 0 | 0 |  | 5006213C660FE593CA5E2201FA70 | 5006213C660C10537B552BDB0D71 | F | F | T |  |  |  | JUK2: 2 | [7 empty] | 5006213C660FE593CA5E2201FA705006213C660C10537B552BDB0D71
공구손료 및 경장비 | 인력품의 2% | 식 | 1 | 0 | 0 | 0 | 0 | 0 | 0 | 0 | 0 |  | 5006213C660FE593CA5E2201FA70 | 5650D134C66D1D432052FEDB680B2 | F | F | F | 1 | 2 | 0.02 | [15 empty] | 5006213C660FE593CA5E2201FA705650D134C66D1D432052FEDB68081
[ 합 계 ] |  |  |  |  | 0 |  | 0 |  | 0 |  | 0 |  | TOTAL | TOTAL
우수트랜치설치 스틸,1.6T M 건축 20-2-5 ( 호표 38 ) | [12 empty] | 5006213C660FE593CA5E2201FA70
강판 | 1.6T, 설치폭 200*200 | KG | 8.5536 | 0 | 0 | 0 | 0 | 0 | 0 | 0 | 0 |  | 5006213C660FE593CA5E2201FA70 | 5006213CB68E2A83235DB7412FED | F | F | T | [18 empty] | 5006213C660FE593CA5E2201FA705006213CB68E2A83235DB7412FED |  | 12.963 | bar: JUK1
잡재료 및 소모재료 | 주재료비의 5% | 식 | 1 | 0 | 0 | 0 | 0 | 0 | 0 | 0 | 0 |  | 5006213C660FE593CA5E2201FA70 | 5650D134C66D1D432052FEDB68081 | F | F | F | 0 | 0 | 0.05 | [15 empty] | 5006213C660FE593CA5E2201FA705650D134C66D1D432052FEDB68081
우레탄방수 | 3MM,노출 | M2 | 0.66 | 0 | 0 | 0 | 0 | 0 | 0 | 0 | 0 |  | 5006213C660FE593CA5E2201FA70 | 5006213CB68E2A83235DB7412FED | F | F | T | [18 empty] | 5006213C660FE593CA5E2201FA705006213CB68E2A83235DB7412FED |  | 12.963 | bar: JUK1
철공 | 일반공사 직종 | 인 | 0.02 |  | 0 | 0 | 0 |  | 0 | 0 | 0 |  | 5006213C660FE593CA5E2201FA70 | 5006213C660C10537B552BDB0889 | F | F | T |  |  |  | JUK2: 2 | [7 empty] | 5006213C660FE593CA5E2201FA705006213C660C10537B552BDB0889
보통인부 | 일반공사 직종 | 인 | 0.023 |  | 0 | 0 | 0 |  | 0 | 0 | 0 |  | 5006213C660FE593CA5E2201FA70 | 5006213C660C10537B552BDB0D71 | F | F | T |  |  |  | JUK2: 2 | [7 empty] | 5006213C660FE593CA5E2201FA705006213C660C10537B552BDB0D71
공구손료 및 경장비 | 인력품의 2% | 식 | 1 | 0 | 0 | 0 | 0 | 0 | 0 | 0 | 0 |  | 5006213C660FE593CA5E2201FA70 | 5650D134C66D1D432052FEDB680B2 | F | F | F | 1 | 2 | 0.02 | [15 empty] | 5006213C660FE593CA5E2201FA705650D134C66D1D432052FEDB68081
[ 합 계 ] |  |  |  |  | 0 |  | 0 |  | 0 |  | 0 |  | TOTAL | TOTAL
우레탄방수 바닥3mm, 노출 M2 건축 13-5 ( 호표 39 ) | [12 empty] | 5006213C660FE593B853B8846992
우레탄방수제 | 우레탄(노출) | kg | 3.9 | 0 | 0 | 0 | 0 | 0 | 0 | 0 | 0 |  | 5006213C660FE593B853B8846992 | 5006213C761300636F5CB552D1B6 | F | F | T | [18 empty] | 5006213C660FE593B853B88469925006213C761300636F5CB552D1B6
우레탄방수제 | 마감코팅제 | kg | 0.295 | 0 | 0 | 0 | 0 | 0 | 0 | 0 | 0 |  | 5006213C660FE593B853B8846992 | 5006213CA6E7A093385C076EB33C | F | F | T | [18 empty] | 5006213C660FE593B853B88469925006213CA6E7A093385C076EB33C
우레탄방수제 | 프라이머 | L | 0.402 | 0 | 0 | 0 | 0 | 0 | 0 | 0 | 0 |  | 5006213C660FE593B853B8846992 | 5006213CA6E7A093385C076EB068 | F | F | T | [18 empty] | 5006213C660FE593B853B88469925006213CA6E7A093385C076EB068
우레탄방수제 | 희석재 | L | 0.41 | 0 | 0 | 0 | 0 | 0 | 0 | 0 | 0 |  | 5006213C660FE593B853B8846992 | 5006213CA6E7A093385C076EB171 | F | F | T | [18 empty] | 5006213C660FE593B853B88469925006213CA6E7A093385C076EB171
도막방수 바름 | 바닥, 도막 1층(회) 형성 기준 | M2 | 3 | 0 | 0 | 0 | 0 | 0 | 0 | 0 | 0 |  | 5006213C660FE593B853B8846992 | 5006213C660FE593B853B8846AB9 | T | F | F | [18 empty] | 5006213C660FE593B853B88469925006213C660FE593B853B8846AB9
도막방수 마감도료(Top-coat) | 바닥, 1층(회) 바름 기준 | M2 | 1 | 0 | 0 | 0 | 0 | 0 | 0 | 0 | 0 |  | 5006213C660FE593B853B8846992 | 5006213C660FE593B853B886170E | T | F | F | [18 empty] | 5006213C660FE593B853B88469925006213C660FE593B853B886170E
[ 합 계 ] |  |  |  |  | 0 |  | 0 |  | 0 |  | 0 |  | TOTAL | TOTAL
도막방수 바름 바닥, 도막 1층(회) 형성 기준 M2 건축 12-2-1.1 ( 호표 40 ) | [12 empty] | 5006213C660FE593B853B8846AB9
방수공 | 일반공사 직종 | 인 | 0.015 | 0 | 0 | 0 | 0 | 0 | 0 | 0 | 0 |  | 5006213C660FE593B853B8846AB9 | 5006213C660C10537B552BDB0B4A | F | F | T | [18 empty] | 5006213C660FE593B853B8846AB95006213C660C10537B552BDB0B4A | bar: JUK1
보통인부 | 일반공사 직종 | 인 | 0.009 | 0 | 0 | 0 | 0 | 0 | 0 | 0 | 0 |  | 5006213C660FE593B853B8846AB9 | 5006213C660C10537B552BDB0D71 | F | F | T | [18 empty] | 5006213C660FE593B853B8846AB95006213C660C10537B552BDB0D71 | bar: JUK1
공구손료 | 인력품의 2% | 식 | 1 | 0 | 0 | 0 | 0 | 0 | 0 | 0 | 0 |  | 5006213C660FE593B853B8846AB9 | 5650D134C66D1D432052FEDB68081 | F | F | F | 1 | 2 | 0.02 | [15 empty] | 5006213C660FE593B853B8846AB95650D134C66D1D432052FEDB68081
[ 합 계 ] |  |  |  |  | 0 |  | 0 |  | 0 |  | 0 |  | TOTAL | TOTAL
도막방수 마감도료(Top-coat) 바닥, 1층(회) 바름 기준 M2 건축 12-2-1.3 ( 호표 41 ) | [12 empty] | 5006213C660FE593B853B886170E
방수공 | 일반공사 직종 | 인 | 0.012 | 0 | 0 | 0 | 0 | 0 | 0 | 0 | 0 |  | 5006213C660FE593B853B886170E | 5006213C660C10537B552BDB0B4A | F | F | T | [18 empty] | 5006213C660FE593B853B886170E5006213C660C10537B552BDB0B4A | bar: JUK1
보통인부 | 일반공사 직종 | 인 | 0.005 | 0 | 0 | 0 | 0 | 0 | 0 | 0 | 0 |  | 5006213C660FE593B853B886170E | 5006213C660C10537B552BDB0D71 | F | F | T | [18 empty] | 5006213C660FE593B853B886170E5006213C660C10537B552BDB0D71 | bar: JUK1
공구손료 | 인력품의 2% | 식 | 1 | 0 | 0 | 0 | 0 | 0 | 0 | 0 | 0 |  | 5006213C660FE593B853B886170E | 5650D134C66D1D432052FEDB68081 | F | F | F | 1 | 2 | 0.02 | [15 empty] | 5006213C660FE593B853B886170E5650D134C66D1D432052FEDB68081
[ 합 계 ] |  |  |  |  | 0 |  | 0 |  | 0 |  | 0 |  | TOTAL | TOTAL
폴리카보네이트 제작/설치, 선파론10T ( 호표 42 ) | [12 empty] | 5006213C660D37631159B4C1599C
SP 10 MWPS | 10*600MM, 지정색 | M2 | 1.08 | 0 | 0 |  | 0 |  | 0 | 0 | 0 |  | 5006213C660D37631159B4C1599C | 5006013066985733E8582DA601C3 | F | F | T | [18 empty] | 5006213C660D37631159B4C1599C5006013066985733E8582DA601C3
SP AL. JOINNER(국산) | 39*54MM, 지정불소 | M | 1.05 | 0 | 0 | 0 | 0 | 0 | 0 | 0 | 0 |  | 5006213C660D37631159B4C1599C | 5006013066985733B35279839629 | F | F | T | [18 empty] | 5006213C660D37631159B4C1599C5006013066985733B35279839629
1.1 SP AL. EDGE BAR(국산) | 74*72MM, 지정불소 | M | 1.05 | 0 | 0 | 0 | 0 | 0 | 0 | 0 | 0 |  | 5006213C660D37631159B4C1599C | 5006013066985733E85DABC5C1B0 | F | F | T | [18 empty] | 5006213C660D37631159B4C1599C5006013066985733E85DABC5C1B0
1.2 SP AL. 보강바(국산) | 54*46MM, 지정불소 | M | 1.05 | 0 | 0 | 0 | 0 | 0 | 0 | 0 | 0 |  | 5006213C660D37631159B4C1599C | 5006013066985733E85DABC5C259 | F | F | T | [18 empty] | 5006213C660D37631159B4C1599C5006013066985733E85DABC5C259
1.3 SP AL. 덮개바(국산) | 74*72MM, 지정불소 | M | 1.05 | 0 | 0 | 0 | 0 | 0 | 0 | 0 | 0 |  | 5006213C660D37631159B4C1599C | 5006013066985733E85DABC5C259 | F | F | T | [18 empty] | 5006213C660D37631159B4C1599C5006013066985733E85DABC5C259
1.4 Gasket | 덮개바용 | M | 1.05 | 0 | 0 | 0 | 0 | 0 | 0 | 0 | 0 |  | 5006213C660D37631159B4C1599C | 5006013066985733E85DABC5C259 | F | F | T | [18 empty] | 5006213C660D37631159B4C1599C5006013066985733E85DABC5C259
창호공 |  | 인 | 0.23 |  | 0 | 0 | 0 |  | 0 | 0 | 0 |  | 5006213C660D37631159B4C1599C | 5006013066985733E8582DA603F3 | F | F | T | [18 empty] | 5006213C660D37631159B4C1599C5006013066985733E8582DA603F3
보통인부 | 몰딩설치 | 인 | 0.08 | 0 | 0 | 0 | 0 | 0 | 0 | 0 | 0 |  | 5006213C660D37631159B4C1599C | 5006213C660D37631159B4C158F5 | T | F | F | [18 empty] | 5006213C660D37631159B4C1599C5006213C660D37631159B4C158F5
공구손료 | 인력품의 3% | 식 | 1 | 0 | 0 | 0 | 0 | 0 | 0 | 0 | 0 |  | 5006213C660FE593B853B886170E | 5650D134C66D1D432052FEDB68081 | F | F | F | 1 | 2 | 0.02 | [15 empty] | 5006213C660FE593B853B886170E5650D134C66D1D432052FEDB68081
[ 합 계 ] |  |  |  |  | 0 |  | 0 |  | 0 |  | 0 |  | TOTAL | TOTAL
선홈통-스텐레스파이프-설치 D100mm*1.5t이하 M 건축 13-2-4 ( 호표 43 ) | [12 empty] | 5006213C660FE593AF59155DB965
배관용 스테인리스 강관 | SUS관, D100*1.5T | M | 1 | 0 | 0 | 0 | 0 | 0 | 0 | 0 | 0 |  | 5006213C660FE593AF59155DB965 | 5010C130C6722663CD5859BBBB05 | F | F | T | [18 empty] | 5006213C660FE593AF59155DB9655010C130C6722663CD5859BBBB05
일반철물 | 선홈통지지철물, 스텐 | 개 | 0.65 | 0 | 0 | 0 | 0 | 0 | 0 | 0 | 0 |  | 5006213C660FE593AF59155DB965 | 5006713B568672C3BD569F450714 | F | F | T | [18 empty] | 5006213C660FE593AF59155DB9655006713B568672C3BD569F450714
배관공 | 일반공사 직종 | 인 | 0.09 | 0 | 0 | 0 | 0 | 0 | 0 | 0 | 0 |  | 5006213C660FE593AF59155DB965 | 5006213C660C10537B552BDB0ABC | F | F | T | [18 empty] | 5006213C660FE593AF59155DB9655006213C660C10537B552BDB0ABC | bar: JUK1
보통인부 | 일반공사 직종 | 인 | 0.02 | 0 | 0 | 0 | 0 | 0 | 0 | 0 | 0 |  | 5006213C660FE593AF59155DB965 | 5006213C660C10537B552BDB0D71 | F | F | T | [18 empty] | 5006213C660FE593AF59155DB9655006213C660C10537B552BDB0D71 | bar: JUK1
공구손료 | 인력품의 2% | 식 | 1 | 0 | 0 | 0 | 0 | 0 | 0 | 0 | 0 |  | 5006213C660FE593AF59155DB965 | 5650D134C66D1D432052FEDB68081 | F | F | F | 1 | 2 | 0.02 | [15 empty] | 5006213C660FE593AF59155DB9655650D134C66D1D432052FEDB68081
[ 합 계 ] |  |  |  |  | 0 |  | 0 |  | 0 |  | 0 |  | TOTAL | TOTAL
보호모르타르 / 바닥 콘크리트면, 24mm M2 건축 10-1 ( 호표 44 ) | [12 empty] | 5006213C660FE593B8571B0CCA6E
모르타르 배합(배합품 제외) | 배합용적비 1:3, 시멘트, 모래 별도 | M3 | 0.024 | 0 | 0 | 0 | 0 | 0 | 0 | 0 | 0 |  | 5006213C660FE593B8571B0CCA6E | 5006213C660FE5938C5C23E1EF13 | T | F | F | [18 empty] | 5006213C660FE593B8571B0CCA6E5006213C660FE5938C5C23E1EF13
바탕고르기 | 바닥, 24mm 이하 기준 | M2 | 1 | 0 | 0 | 0 | 0 | 0 | 0 | 0 | 0 |  | 5006213C660FE593B8571B0CCA6E | 5006213C660FE4F3C65CB56CE32F | T | F | F | [18 empty] | 5006213C660FE593B8571B0CCA6E5006213C660FE4F3C65CB56CE32F
[ 합 계 ] |  |  |  |  | 0 |  | 0 |  | 0 |  | 0 |  | TOTAL | TOTAL
바탕고르기 바닥, 24mm 이하 기준 M2 건축 10-1 ( 호표 45 ) | [12 empty] | 5006213C660FE4F3C65CB56CE32F
미장공 | 일반공사 직종 | 인 | 0.035 | 0 | 0 | 0 | 0 | 0 | 0 | 0 | 0 |  | 5006213C660FE4F3C65CB56CE32F | 5006213C660C10537B552BDB0B4B | F | F | T | [18 empty] | 5006213C660FE4F3C65CB56CE32F5006213C660C10537B552BDB0B4B
보통인부 | 일반공사 직종 | 인 | 0.018 | 0 | 0 | 0 | 0 | 0 | 0 | 0 | 0 |  | 5006213C660FE4F3C65CB56CE32F | 5006213C660C10537B552BDB0D71 | F | F | T | [18 empty] | 5006213C660FE4F3C65CB56CE32F5006213C660C10537B552BDB0D71
[ 합 계 ] |  |  |  |  | 0 |  | 0 |  | 0 |  | 0 |  | TOTAL | TOTAL
SST루버 -스테인리스각파이프-설치 ㅁ20*20*1.5t M ( 호표 46 ) | [12 empty] | 5006213C660FE593AF59155DB965
스테인리스관 | STS304, 20*20*1.5T | M | 1 | 0 | 0 | 0 | 0 | 0 | 0 | 0 | 0 |  | 5006213C660FE593AF59155DB965 | 5010C130C6722663CD5859BBBB05 | F | F | T | [18 empty] | 5006213C660FE593AF59155DB9655010C130C6722663CD5859BBBB05
잡철물제작설치(스테인리스) | 보통 | Ton | 0.000893 | 0 | 0 | 0 | 0 | 0 | 0 | 0 | 0 |  | 5006213C660FE593AF59155DB965 | 5006713B568672C3BD569F450714 | F | F | T | [18 empty] | 5006213C660FE593AF59155DB9655006713B568672C3BD569F450714
[ 합 계 ] |  |  |  |  | 0 |  | 0 |  | 0 |  | 0 |  | TOTAL | TOTAL
창호후레싱 -스텐인리스설치 W150 M ( 호표 47 ) | [12 empty] | 5006213C660FE593AF59155DB965
스테인리스강판 | STS304, HL, 1.0T | M | 0.2 | 0 | 0 | 0 | 0 | 0 | 0 | 0 | 0 |  | 5006213C660FE593AF59155DB965 | 5010C130C6722663CD5859BBBB05 | F | F | T | [18 empty] | 5006213C660FE593AF59155DB9655010C130C6722663CD5859BBBB05
잡철물제작설치(스테인리스) | 보통 | Ton | 0.0079365 | 0 | 0 | 0 | 0 | 0 | 0 | 0 | 0 |  | 5006213C660FE593AF59155DB965 | 5006713B568672C3BD569F450714 | F | F | T | [18 empty] | 5006213C660FE593AF59155DB9655006713B568672C3BD569F450714
[ 합 계 ] |  |  |  |  | 0 |  | 0 |  | 0 |  | 0 |  | TOTAL | TOTAL
SSD_1,2 1000*2400,보안초소/화장실 개소 ( 호표 48 ) | [12 empty] | 5006213C660FE593AF59155DB965
스테인리스강판 | STS304, HL, 1.5T | M2 | 2.5704 | 0 | 0 | 0 | 0 | 0 | 0 | 0 | 0 |  | 5006213C660FE593AF59155DB965 | 5010C130C6722663CD5859BBBB05 | F | F | T | [18 empty] | 5006213C660FE593AF59155DB9655010C130C6722663CD5859BBBB05
잡철물제작설치(스테인리스) | 복잡 | Ton | 0.02381 | 0 | 0 | 0 | 0 | 0 | 0 | 0 | 0 |  | 5006213C660FE593AF59155DB965 | 5006713B568672C3BD569F450714 | F | F | T | [18 empty] | 5006213C660FE593AF59155DB9655006713B568672C3BD569F450714
플로어힌지(강화유리문) | KS2호, 85kg(K-8200) | 조 | 1 | 0 | 0 | 0 | 0 | 0 | 0 | 0 | 0 |  | 5006213C660FE593AF59155DB965 | 5006713B568672C3BD569F450714 | F | F | T | [18 empty] | 5006213C660FE593AF59155DB9655006713B568672C3BD569F450714
플로아힌지설치 | 재료비 별도 | 개소 | 1 | 0 | 0 | 0 | 0 | 0 | 0 | 0 | 0 |  | 5006213C660FE593AF59155DB965 | 5006713B568672C3BD569F450714 | F | F | T | [18 empty] | 5006213C660FE593AF59155DB9655006713B568672C3BD569F450714
강화유리문 | 투명, 12mm*0.9*2.1m | 개 | 1 | 0 | 0 | 0 | 0 | 0 | 0 | 0 | 0 | 시공비포함 | 5006213C660FE593AF59155DB965 | 5006713B568672C3BD569F450714 | F | F | T | [18 empty] | 5006213C660FE593AF59155DB9655006713B568672C3BD569F450714
강화유리 | 투명, 12mm*0.3*1.0m | M2 | 0.3 | 0 | 0 | 0 | 0 | 0 | 0 | 0 | 0 |  | 5006213C660FE593AF59155DB965 | 5006713B568672C3BD569F450714 | F | F | T | [18 empty] | 5006213C660FE593AF59155DB9655006713B568672C3BD569F450714
잠금장치 |  | 개 | 1 | 0 | 0 | 0 | 0 | 0 | 0 | 0 | 0 |  | 5006213C660FE593AF59155DB965 | 5006713B568672C3BD569F450714 | F | F | T | [18 empty] | 5006213C660FE593AF59155DB9655006713B568672C3BD569F450714
스테인리스 손잡이 |  | 개 | 1 | 0 | 0 | 0 | 0 | 0 | 0 | 0 | 0 |  | 5006213C660FE593AF59155DB965 | 5006713B568672C3BD569F450714 | F | F | T | [18 empty] | 5006213C660FE593AF59155DB9655006713B568672C3BD569F450714
유리끼우기 - 판유리 | 10mm 이상 | M2 | 1 | 0 | 0 | 0 | 0 | 0 | 0 | 0 | 0 |  | 5006213C660FE593AF59155DB965 | 5006713B568672C3BD569F450714 | F | F | T | [18 empty] | 5006213C660FE593AF59155DB9655006713B568672C3BD569F450714
유리끼우기코킹 | 실리콘,유리용-양면 | M | 5.2 | 0 | 0 | 0 | 0 | 0 | 0 | 0 | 0 |  | 5006213C660FE593AF59155DB965 | 5006713B568672C3BD569F450714 | F | F | T | [18 empty] | 5006213C660FE593AF59155DB9655006713B568672C3BD569F450714
[ 합 계 ] |  |  |  |  | 0 |  | 0 |  | 0 |  | 0 |  | TOTAL | TOTAL
PW_1 1200*1200, 보안초소 개소 ( 호표 49 ) | [12 empty] | 5006213C660FE593AF59155DB965
플라스틱창문틀 | 115mm, 미서기단창, 복층유리용 | Set | 1.44 | 0 | 0 | 0 | 0 | 0 | 0 | 0 | 0 |  | 5006213C660FE593AF59155DB965 | 5010C130C6722663CD5859BBBB05 | F | F | T | [18 empty] | 5006213C660FE593AF59155DB9655010C130C6722663CD5859BBBB05
방충망 |  | Set | 1.44 | 0 | 0 | 0 | 0 | 0 | 0 | 0 | 0 |  | 5006213C660FE593AF59155DB965 | 5006713B568672C3BD569F450714 | F | F | T | [18 empty] | 5006213C660FE593AF59155DB9655006713B568672C3BD569F450714
합성수지창호 설치 | 1.5m2 미만 | 개소 | 1 | 0 | 0 | 0 | 0 | 0 | 0 | 0 | 0 |  | 5006213C660FE593AF59155DB965 | 5006713B568672C3BD569F450714 | F | F | T | [18 empty] | 5006213C660FE593AF59155DB9655006713B568672C3BD569F450714
복층유리 | 6+12A+6/일면강화 | M2 | 1.44 | 0 | 0 | 0 | 0 | 0 | 0 | 0 | 0 |  | 5006213C660FE593AF59155DB965 | 5006713B568672C3BD569F450714 | F | F | T | [18 empty] | 5006213C660FE593AF59155DB9655006713B568672C3BD569F450714
유리끼우기 - 복층유리, 일반창호 | 24mm(6+12A+6) | M2 | 1.44 | 0 | 0 | 0 | 0 | 0 | 0 | 0 | 0 |  | 5006213C660FE593AF59155DB965 | 5006713B568672C3BD569F450714 | F | F | T | [18 empty] | 5006213C660FE593AF59155DB9655006713B568672C3BD569F450714
유리끼우기코킹 | 실리콘,유리용-양면 | M | 14.4 | 0 | 0 | 0 | 0 | 0 | 0 | 0 | 0 |  | 5006213C660FE593AF59155DB965 | 5006713B568672C3BD569F450714 | F | F | T | [18 empty] | 5006213C660FE593AF59155DB9655006713B568672C3BD569F450714
[ 합 계 ] |  |  |  |  | 0 |  | 0 |  | 0 |  | 0 |  | TOTAL | TOTAL
PW_1 1200*600, 화장실 개소 ( 호표 50 ) | [12 empty] | 5006213C660FE593AF59155DB965
플라스틱창문틀 | 115mm, 미서기단창, 복층유리용 | Set | 0.72 | 0 | 0 | 0 | 0 | 0 | 0 | 0 | 0 |  | 5006213C660FE593AF59155DB965 | 5010C130C6722663CD5859BBBB05 | F | F | T | [18 empty] | 5006213C660FE593AF59155DB9655010C130C6722663CD5859BBBB05
방충망 |  | Set | 0.72 | 0 | 0 | 0 | 0 | 0 | 0 | 0 | 0 |  | 5006213C660FE593AF59155DB965 | 5006713B568672C3BD569F450714 | F | F | T | [18 empty] | 5006213C660FE593AF59155DB9655006713B568672C3BD569F450714
합성수지창호 설치 | 1.5m2 미만 | 개소 | 1 | 0 | 0 | 0 | 0 | 0 | 0 | 0 | 0 |  | 5006213C660FE593AF59155DB965 | 5006713B568672C3BD569F450714 | F | F | T | [18 empty] | 5006213C660FE593AF59155DB9655006713B568672C3BD569F450714
복층유리 | 6+12A+6/일면강화 | M2 | 0.72 | 0 | 0 | 0 | 0 | 0 | 0 | 0 | 0 |  | 5006213C660FE593AF59155DB965 | 5006713B568672C3BD569F450714 | F | F | T | [18 empty] | 5006213C660FE593AF59155DB9655006713B568672C3BD569F450714
유리끼우기 - 복층유리, 일반창호 | 24mm(6+12A+6) | M2 | 0.72 | 0 | 0 | 0 | 0 | 0 | 0 | 0 | 0 |  | 5006213C660FE593AF59155DB965 | 5006713B568672C3BD569F450714 | F | F | T | [18 empty] | 5006213C660FE593AF59155DB9655006713B568672C3BD569F450714
유리끼우기코킹 | 실리콘,유리용-양면 | M | 9.6 | 0 | 0 | 0 | 0 | 0 | 0 | 0 | 0 |  | 5006213C660FE593AF59155DB965 | 5006713B568672C3BD569F450714 | F | F | T | [18 empty] | 5006213C660FE593AF59155DB9655006713B568672C3BD569F450714
[ 합 계 ] |  |  |  |  | 0 |  | 0 |  | 0 |  | 0 |  | TOTAL | TOTAL
SSW_1 (1600+1800*3+1600)*300, 보안초소 개소 ( 호표 51 ) | [12 empty] | 5006213C660FE593AF59155DB965
스테인리스강판 | STS304, HL, 1.5T | M2 | 6.81 | 0 | 0 | 0 | 0 | 0 | 0 | 0 | 0 |  | 5006213C660FE593AF59155DB965 | 5010C130C6722663CD5859BBBB05 | F | F | T | [18 empty] | 5006213C660FE593AF59155DB9655010C130C6722663CD5859BBBB05
잡철물제작설치(스테인리스) | 복잡 | Ton | 0.081072 | 0 | 0 | 0 | 0 | 0 | 0 | 0 | 0 |  | 5006213C660FE593AF59155DB965 | 5006713B568672C3BD569F450714 | F | F | T | [18 empty] | 5006213C660FE593AF59155DB9655006713B568672C3BD569F450714
복층유리 | 6+12A+6/일면강화 | M2 | 3.12 | 0 | 0 | 0 | 0 | 0 | 0 | 0 | 0 |  | 5006213C660FE593AF59155DB965 | 5006713B568672C3BD569F450714 | F | F | T | [18 empty] | 5006213C660FE593AF59155DB9655006713B568672C3BD569F450714
유리끼우기 - 복층유리, 일반창호 | 24mm(6+12A+6) | M2 | 3.12 | 0 | 0 | 0 | 0 | 0 | 0 | 0 | 0 |  | 5006213C660FE593AF59155DB965 | 5006713B568672C3BD569F450714 | F | F | T | [18 empty] | 5006213C660FE593AF59155DB9655006713B568672C3BD569F450714
유리끼우기코킹 | 실리콘,유리용-양면 | M | 48.8 | 0 | 0 | 0 | 0 | 0 | 0 | 0 | 0 |  | 5006213C660FE593AF59155DB965 | 5006713B568672C3BD569F450714 | F | F | T | [18 empty] | 5006213C660FE593AF59155DB9655006713B568672C3BD569F450714
[ 합 계 ] |  |  |  |  | 0 |  | 0 |  | 0 |  | 0 |  | TOTAL | TOTAL
SSW_2,3 (700+1200+700)*300, 보안초소 개소 ( 호표 52 ) | [12 empty] | 5006213C660FE593AF59155DB965
스테인리스강판 | STS304, HL, 1.5T | M2 | 2.07 | 0 | 0 | 0 | 0 | 0 | 0 | 0 | 0 |  | 5006213C660FE593AF59155DB965 | 5010C130C6722663CD5859BBBB05 | F | F | T | [18 empty] | 5006213C660FE593AF59155DB9655010C130C6722663CD5859BBBB05
잡철물제작설치(스테인리스) | 복잡 | Ton | 0.024643 | 0 | 0 | 0 | 0 | 0 | 0 | 0 | 0 |  | 5006213C660FE593AF59155DB965 | 5006713B568672C3BD569F450714 | F | F | T | [18 empty] | 5006213C660FE593AF59155DB9655006713B568672C3BD569F450714
복층유리 | 6+12A+6/일면강화 | M2 | 0.78 | 0 | 0 | 0 | 0 | 0 | 0 | 0 | 0 |  | 5006213C660FE593AF59155DB965 | 5006713B568672C3BD569F450714 | F | F | T | [18 empty] | 5006213C660FE593AF59155DB9655006713B568672C3BD569F450714
유리끼우기 - 복층유리, 일반창호 | 24mm(6+12A+6) | M2 | 0.78 | 0 | 0 | 0 | 0 | 0 | 0 | 0 | 0 |  | 5006213C660FE593AF59155DB965 | 5006713B568672C3BD569F450714 | F | F | T | [18 empty] | 5006213C660FE593AF59155DB9655006713B568672C3BD569F450714
유리끼우기코킹 | 실리콘,유리용-양면 | M | 14 | 0 | 0 | 0 | 0 | 0 | 0 | 0 | 0 |  | 5006213C660FE593AF59155DB965 | 5006713B568672C3BD569F450714 | F | F | T | [18 empty] | 5006213C660FE593AF59155DB9655006713B568672C3BD569F450714
[ 합 계 ] |  |  |  |  | 0 |  | 0 |  | 0 |  | 0 |  | TOTAL | TOTAL
SSW_4 (1000+1200*2+1000)*300, 보안초소 개소 ( 호표 53 ) | [12 empty] | 5006213C660FE593AF59155DB965
스테인리스강판 | STS304, HL, 1.5T | M2 | 3.15 | 0 | 0 | 0 | 0 | 0 | 0 | 0 | 0 |  | 5006213C660FE593AF59155DB965 | 5010C130C6722663CD5859BBBB05 | F | F | T | [18 empty] | 5006213C660FE593AF59155DB9655010C130C6722663CD5859BBBB05
잡철물제작설치(스테인리스) | 복잡 | Ton | 0.0375 | 0 | 0 | 0 | 0 | 0 | 0 | 0 | 0 |  | 5006213C660FE593AF59155DB965 | 5006713B568672C3BD569F450714 | F | F | T | [18 empty] | 5006213C660FE593AF59155DB9655006713B568672C3BD569F450714
복층유리 | 6+12A+6/일면강화 | M2 | 0.78 | 0 | 0 | 0 | 0 | 0 | 0 | 0 | 0 |  | 5006213C660FE593AF59155DB965 | 5006713B568672C3BD569F450714 | F | F | T | [18 empty] | 5006213C660FE593AF59155DB9655006713B568672C3BD569F450714
유리끼우기 - 복층유리, 일반창호 | 24mm(6+12A+6) | M2 | 0.78 | 0 | 0 | 0 | 0 | 0 | 0 | 0 | 0 |  | 5006213C660FE593AF59155DB965 | 5006713B568672C3BD569F450714 | F | F | T | [18 empty] | 5006213C660FE593AF59155DB9655006713B568672C3BD569F450714
유리끼우기코킹 | 실리콘,유리용-양면 | M | 14 | 0 | 0 | 0 | 0 | 0 | 0 | 0 | 0 |  | 5006213C660FE593AF59155DB965 | 5006713B568672C3BD569F450714 | F | F | T | [18 empty] | 5006213C660FE593AF59155DB9655006713B568672C3BD569F450714
[ 합 계 ] |  |  |  |  | 0 |  | 0 |  | 0 |  | 0 |  | TOTAL | TOTAL
컬러 PVC 천장재 설치 ,M-Bar, 10*200*4000mm, 자재포함 M2 ( 호표 54 ) | [12 empty] | 5063E18738CFD93F37472EE42A7472
내장공 | 일반공사 직종 | 인 | 0.05 | 0 | 0 | 0 | 0 | 0 | 0 | 0 | 0 |  | 5063E18738CFD93F37472EE42A7472 | 50BC318EE8C7EC3EC782DA5328B836FE46A69B | F | F | T | bar: JUK1
보통인부 | 일반공사 직종 | 인 | 0.01 | 0 | 0 | 0 | 0 | 0 | 0 | 0 | 0 |  | 5063E18738CFD93F37472EE42A7472 | 50BC318EE8C7EC3EC782DA5328B836FE46A4E9 | F | F | T | bar: JUK1
잡재료 및 소모재료 | 주재료비의 3% | 식 | 1 | 0 | 0 | 0 | 0 | 0 | 0 | 0 | 0 |  | 5063E18738CFD93F37472EE42A7472 | 5179318EBF4049344705126429EB001 | F | F | F | 1 | 2 | 0.03
공구손료 및 경장비 | 인력품의 3% | 식 | 1 | 0 | 0 | 0 | 0 | 0 | 0 | 0 | 0 |  | 5063E18738CFD93F37472EE42A7472 | 5179318EBF4049344705126429EB001 | F | F | T | 1 | 2 | 0.03
컬러PVC천장재 | 10*200*4000 | M2 | 1.05 | 0 | 0 | 0 | 0 | 0 | 0 | 0 | 0 |  | 5063E18738CFD93F37472EE42A7472 | 574A71859DE6833C87EAB6F12B2BAC0455A926 | F | F | T | bar: JUK1
[ 합 계 ] |  |  |  |  | 0 |  | 0 |  | 0 |  | 0 |  | TOTAL | TOTAL
SSW_1 (1600+1900*2+1600)*300, 화장실 개소 ( 호표 55 ) | [12 empty] | 5006213C660FE593AF59155DB965
스테인리스강판 | STS304, HL, 1.5T | M2 | 4.56 | 0 | 0 | 0 | 0 | 0 | 0 | 0 | 0 |  | 5006213C660FE593AF59155DB965 | 5010C130C6722663CD5859BBBB05 | F | F | T | [18 empty] | 5006213C660FE593AF59155DB9655010C130C6722663CD5859BBBB05
잡철물제작설치(스테인리스) | 복잡 | Ton | 0.054286 | 0 | 0 | 0 | 0 | 0 | 0 | 0 | 0 |  | 5006213C660FE593AF59155DB965 | 5006713B568672C3BD569F450714 | F | F | T | [18 empty] | 5006213C660FE593AF59155DB9655006713B568672C3BD569F450714
복층유리 | 6+12A+6/일면강화 | M2 | 2.1 | 0 | 0 | 0 | 0 | 0 | 0 | 0 | 0 |  | 5006213C660FE593AF59155DB965 | 5006713B568672C3BD569F450714 | F | F | T | [18 empty] | 5006213C660FE593AF59155DB9655006713B568672C3BD569F450714
유리끼우기 - 복층유리, 일반창호 | 24mm(6+12A+6) | M2 | 2.1 | 0 | 0 | 0 | 0 | 0 | 0 | 0 | 0 |  | 5006213C660FE593AF59155DB965 | 5006713B568672C3BD569F450714 | F | F | T | [18 empty] | 5006213C660FE593AF59155DB9655006713B568672C3BD569F450714
유리끼우기코킹 | 실리콘,유리용-양면 | M | 32.8 | 0 | 0 | 0 | 0 | 0 | 0 | 0 | 0 |  | 5006213C660FE593AF59155DB965 | 5006713B568672C3BD569F450714 | F | F | T | [18 empty] | 5006213C660FE593AF59155DB9655006713B568672C3BD569F450714
[ 합 계 ] |  |  |  |  | 0 |  | 0 |  | 0 |  | 0 |  | TOTAL | TOTAL
SSW_2 (700*2)*300, 화장실 개소 ( 호표 56 ) | [12 empty] | 5006213C660FE593AF59155DB965
스테인리스강판 | STS304, HL, 1.5T | M2 | 1.26 | 0 | 0 | 0 | 0 | 0 | 0 | 0 | 0 |  | 5006213C660FE593AF59155DB965 | 5010C130C6722663CD5859BBBB05 | F | F | T | [18 empty] | 5006213C660FE593AF59155DB9655010C130C6722663CD5859BBBB05
잡철물제작설치(스테인리스) | 복잡 | Ton | 0.015 | 0 | 0 | 0 | 0 | 0 | 0 | 0 | 0 |  | 5006213C660FE593AF59155DB965 | 5006713B568672C3BD569F450714 | F | F | T | [18 empty] | 5006213C660FE593AF59155DB9655006713B568672C3BD569F450714
복층유리 | 6+12A+6/일면강화 | M2 | 0.42 | 0 | 0 | 0 | 0 | 0 | 0 | 0 | 0 |  | 5006213C660FE593AF59155DB965 | 5006713B568672C3BD569F450714 | F | F | T | [18 empty] | 5006213C660FE593AF59155DB9655006713B568672C3BD569F450714
유리끼우기 - 복층유리, 일반창호 | 24mm(6+12A+6) | M2 | 0.42 | 0 | 0 | 0 | 0 | 0 | 0 | 0 | 0 |  | 5006213C660FE593AF59155DB965 | 5006713B568672C3BD569F450714 | F | F | T | [18 empty] | 5006213C660FE593AF59155DB9655006713B568672C3BD569F450714
유리끼우기코킹 | 실리콘,유리용-양면 | M | 8 | 0 | 0 | 0 | 0 | 0 | 0 | 0 | 0 |  | 5006213C660FE593AF59155DB965 | 5006713B568672C3BD569F450714 | F | F | T | [18 empty] | 5006213C660FE593AF59155DB9655006713B568672C3BD569F450714
[ 합 계 ] |  |  |  |  | 0 |  | 0 |  | 0 |  | 0 |  | TOTAL | TOTAL
SSW_3 (1200*2)*300, 화장실 개소 ( 호표 57 ) | [12 empty] | 5006213C660FE593AF59155DB965
스테인리스강판 | STS304, HL, 1.5T | M2 | 1.77 | 0 | 0 | 0 | 0 | 0 | 0 | 0 | 0 |  | 5006213C660FE593AF59155DB965 | 5010C130C6722663CD5859BBBB05 | F | F | T | [18 empty] | 5006213C660FE593AF59155DB9655010C130C6722663CD5859BBBB05
잡철물제작설치(스테인리스) | 복잡 | Ton | 0.021071 | 0 | 0 | 0 | 0 | 0 | 0 | 0 | 0 |  | 5006213C660FE593AF59155DB965 | 5006713B568672C3BD569F450714 | F | F | T | [18 empty] | 5006213C660FE593AF59155DB9655006713B568672C3BD569F450714
복층유리 | 6+12A+6/일면강화 | M2 | 0.72 | 0 | 0 | 0 | 0 | 0 | 0 | 0 | 0 |  | 5006213C660FE593AF59155DB965 | 5006713B568672C3BD569F450714 | F | F | T | [18 empty] | 5006213C660FE593AF59155DB9655006713B568672C3BD569F450714
유리끼우기 - 복층유리, 일반창호 | 24mm(6+12A+6) | M2 | 0.72 | 0 | 0 | 0 | 0 | 0 | 0 | 0 | 0 |  | 5006213C660FE593AF59155DB965 | 5006713B568672C3BD569F450714 | F | F | T | [18 empty] | 5006213C660FE593AF59155DB9655006713B568672C3BD569F450714
유리끼우기코킹 | 실리콘,유리용-양면 | M | 12 | 0 | 0 | 0 | 0 | 0 | 0 | 0 | 0 |  | 5006213C660FE593AF59155DB965 | 5006713B568672C3BD569F450714 | F | F | T | [18 empty] | 5006213C660FE593AF59155DB9655006713B568672C3BD569F450714
[ 합 계 ] |  |  |  |  | 0 |  | 0 |  | 0 |  | 0 |  | TOTAL | TOTAL
SSW_4,5 650*300, 화장실 개소 ( 호표 58 ) | [12 empty] | 5006213C660FE593AF59155DB965
스테인리스강판 | STS304, HL, 1.5T | M2 | 0.6 | 0 | 0 | 0 | 0 | 0 | 0 | 0 | 0 |  | 5006213C660FE593AF59155DB965 | 5010C130C6722663CD5859BBBB05 | F | F | T | [18 empty] | 5006213C660FE593AF59155DB9655010C130C6722663CD5859BBBB05
잡철물제작설치(스테인리스) | 복잡 | Ton | 0.0071429 | 0 | 0 | 0 | 0 | 0 | 0 | 0 | 0 |  | 5006213C660FE593AF59155DB965 | 5006713B568672C3BD569F450714 | F | F | T | [18 empty] | 5006213C660FE593AF59155DB9655006713B568672C3BD569F450714
복층유리 | 6+12A+6/일면강화 | M2 | 0.195 | 0 | 0 | 0 | 0 | 0 | 0 | 0 | 0 |  | 5006213C660FE593AF59155DB965 | 5006713B568672C3BD569F450714 | F | F | T | [18 empty] | 5006213C660FE593AF59155DB9655006713B568672C3BD569F450714
유리끼우기 - 복층유리, 일반창호 | 24mm(6+12A+6) | M2 | 0.195 | 0 | 0 | 0 | 0 | 0 | 0 | 0 | 0 |  | 5006213C660FE593AF59155DB965 | 5006713B568672C3BD569F450714 | F | F | T | [18 empty] | 5006213C660FE593AF59155DB9655006713B568672C3BD569F450714
유리끼우기코킹 | 실리콘,유리용-양면 | M | 3.8 | 0 | 0 | 0 | 0 | 0 | 0 | 0 | 0 |  | 5006213C660FE593AF59155DB965 | 5006713B568672C3BD569F450714 | F | F | T | [18 empty] | 5006213C660FE593AF59155DB9655006713B568672C3BD569F450714
[ 합 계 ] |  |  |  |  | 0 |  | 0 |  | 0 |  | 0 |  | TOTAL | TOTAL
양변기 설치, 개소 ( 호표 59 ) | [12 empty] | 5006213C660FE593AF59155DB965
양변기 | 계림요업, C-403 | 조 | 1 | 0 | 0 | 0 | 0 | 0 | 0 | 0 | 0 |  | 5006213C660FE593AF59155DB965 | 5010C130C6722663CD5859BBBB05 | F | F | T | [18 empty] | 5006213C660FE593AF59155DB9655010C130C6722663CD5859BBBB05
위생공 |  | 인 | 0.694 | 0 | 0 | 0 | 0 | 0 | 0 | 0 | 0 |  | 5006213C660FE593AF59155DB965 | 5006713B568672C3BD569F450714 | F | F | T | [18 empty] | 5006213C660FE593AF59155DB9655006713B568672C3BD569F450714
보통인부 |  | 인 | 0.2 | 0 | 0 | 0 | 0 | 0 | 0 | 0 | 0 |  | 5006213C660FE593AF59155DB965 | 5006713B568672C3BD569F450714 | F | F | T | [18 empty] | 5006213C660FE593AF59155DB9655006713B568672C3BD569F450714
[ 합 계 ] |  |  |  |  | 0 |  | 0 |  | 0 |  | 0 |  | TOTAL | TOTAL
소변기 설치, 개소 ( 호표 60 ) | [12 empty] | 5006213C660FE593AF59155DB965
소변기 | 계림요업, U-350F | 조 | 1 | 0 | 0 | 0 | 0 | 0 | 0 | 0 | 0 |  | 5006213C660FE593AF59155DB965 | 5010C130C6722663CD5859BBBB05 | F | F | T | [18 empty] | 5006213C660FE593AF59155DB9655010C130C6722663CD5859BBBB05
위생공 |  | 인 | 0.747 | 0 | 0 | 0 | 0 | 0 | 0 | 0 | 0 |  | 5006213C660FE593AF59155DB965 | 5006713B568672C3BD569F450714 | F | F | T | [18 empty] | 5006213C660FE593AF59155DB9655006713B568672C3BD569F450714
보통인부 |  | 인 | 0.241 | 0 | 0 | 0 | 0 | 0 | 0 | 0 | 0 |  | 5006213C660FE593AF59155DB965 | 5006713B568672C3BD569F450714 | F | F | T | [18 empty] | 5006213C660FE593AF59155DB9655006713B568672C3BD569F450714
[ 합 계 ] |  |  |  |  | 0 |  | 0 |  | 0 |  | 0 |  | TOTAL | TOTAL
세면기 및 수전 설치, 개소 ( 호표 61 ) | [12 empty] | 5006213C660FE593AF59155DB965
세면기 | 계림요업, L282/A282 | 조 | 1 | 0 | 0 | 0 | 0 | 0 | 0 | 0 | 0 |  | 5006213C660FE593AF59155DB965 | 5010C130C6722663CD5859BBBB05 | F | F | T | [18 empty] | 5006213C660FE593AF59155DB9655010C130C6722663CD5859BBBB05
위생공 |  | 인 | 0.275 | 0 | 0 | 0 | 0 | 0 | 0 | 0 | 0 |  | 5006213C660FE593AF59155DB965 | 5006713B568672C3BD569F450714 | F | F | T | [18 empty] | 5006213C660FE593AF59155DB9655006713B568672C3BD569F450714
보통인부 |  | 인 | 0.065 | 0 | 0 | 0 | 0 | 0 | 0 | 0 | 0 |  | 5006213C660FE593AF59155DB965 | 5006713B568672C3BD569F450714 | F | F | T | [18 empty] | 5006213C660FE593AF59155DB9655006713B568672C3BD569F450714
세면기 수전 | 계림요업, KLU900D | 조 | 1 | 0 | 0 | 0 | 0 | 0 | 0 | 0 | 0 |  | 5006213C660FE593AF59155DB965 | 5010C130C6722663CD5859BBBB05 | F | F | T | [18 empty] | 5006213C660FE593AF59155DB9655010C130C6722663CD5859BBBB05
위생공 |  | 인 | 0.139 | 0 | 0 | 0 | 0 | 0 | 0 | 0 | 0 |  | 5006213C660FE593AF59155DB965 | 5006713B568672C3BD569F450714 | F | F | T | [18 empty] | 5006213C660FE593AF59155DB9655006713B568672C3BD569F450714
보통인부 |  | 인 | 0.028 | 0 | 0 | 0 | 0 | 0 | 0 | 0 | 0 |  | 5006213C660FE593AF59155DB965 | 5006713B568672C3BD569F450714 | F | F | T | [18 empty] | 5006213C660FE593AF59155DB9655006713B568672C3BD569F450714
[ 합 계 ] |  |  |  |  | 0 |  | 0 |  | 0 |  | 0 |  | TOTAL | TOTAL
수건걸이 설치, 개소 ( 호표 62 ) | [12 empty] | 5006213C660FE593AF59155DB965
수건걸이 | 계림요업, KCA-101 | EA | 1 | 0 | 0 | 0 | 0 | 0 | 0 | 0 | 0 |  | 5006213C660FE593AF59155DB965 | 5010C130C6722663CD5859BBBB05 | F | F | T | [18 empty] | 5006213C660FE593AF59155DB9655010C130C6722663CD5859BBBB05
위생공 |  | 인 | 0.099 | 0 | 0 | 0 | 0 | 0 | 0 | 0 | 0 |  | 5006213C660FE593AF59155DB965 | 5006713B568672C3BD569F450714 | F | F | T | [18 empty] | 5006213C660FE593AF59155DB9655006713B568672C3BD569F450714
[ 합 계 ] |  |  |  |  | 0 |  | 0 |  | 0 |  | 0 |  | TOTAL | TOTAL
거울, 800*1000 개소 ( 호표 63 ) | [12 empty] | 5006213C660FE593AF59155DB965
은경붙이기 | 5T | M2 | 0.8 | 0 | 0 | 0 | 0 | 0 | 0 | 0 | 0 |  | 5006213C660FE593AF59155DB965 | 5010C130C6722663CD5859BBBB05 | F | F | T | [18 empty] | 5006213C660FE593AF59155DB9655010C130C6722663CD5859BBBB05
각면치기 | T=8 | M | 3.6 | 0 | 0 | 0 | 0 | 0 | 0 | 0 | 0 |  | 5006213C660FE593AF59155DB965 | 5006713B568672C3BD569F450714 | F | F | T | [18 empty] | 5006213C660FE593AF59155DB9655006713B568672C3BD569F450714
[ 합 계 ] |  |  |  |  | 0 |  | 0 |  | 0 |  | 0 |  | TOTAL | TOTAL
방열기, 3평형 개소 ( 호표 64 ) | [12 empty] | 5006213C660FE593AF59155DB965
방열기 | 3평형 | 대 | 1 | 0 | 0 | 0 | 0 | 0 | 0 | 0 | 0 |  | 5006213C660FE593AF59155DB965 | 5010C130C6722663CD5859BBBB05 | F | F | T | [18 empty] | 5006213C660FE593AF59155DB9655010C130C6722663CD5859BBBB05
배관공 |  | 인 | 0.8 | 0 | 0 | 0 | 0 | 0 | 0 | 0 | 0 |  | 5006213C660FE593AF59155DB965 | 5006713B568672C3BD569F450714 | F | F | T | [18 empty] | 5006213C660FE593AF59155DB9655006713B568672C3BD569F450714
보통인부 |  | 인 | 0.1 | 0 | 0 | 0 | 0 | 0 | 0 | 0 | 0 |  | 5006213C660FE593AF59155DB965 | 5006713B568672C3BD569F450714 | F | F | T | [18 empty] | 5006213C660FE593AF59155DB9655006713B568672C3BD569F450714
[ 합 계 ] |  |  |  |  | 0 |  | 0 |  | 0 |  | 0 |  | TOTAL | TOTAL
잡철물제작설치(철제) 보통 TON 건축 14-5 ( 호표 65 ) | [12 empty] | 5006213C660FE5939D5D1639ABC3
잡철물제작(철제) | 보통 | TON | 1 | 0 | 0 | 0 | 0 | 0 | 0 | 0 | 0 |  | 5006213C660FE5939D5D1639ABC3 | 5006213C660FE5939D5D17C03A9F | T | F | F | [18 empty] | 5006213C660FE5939D5D1639ABC35006213C660FE5939D5D17C03A9F
잡철물설치(철제) | 보통 | TON | 1 | 0 | 0 | 0 | 0 | 0 | 0 | 0 | 0 |  | 5006213C660FE5939D5D1639ABC3 | 5006213C660FE5939D5D17C1C3DD | T | F | F | [18 empty] | 5006213C660FE5939D5D1639ABC35006213C660FE5939D5D17C1C3DD
[ 합 계 ] |  |  |  |  | 0 |  | 0 |  | 0 |  | 0 |  | TOTAL | TOTAL
잡철물제작(철제) 보통 TON 건축 14-5 ( 호표 66 ) | [12 empty] | 5006213C660FE5939D5D17C03A9F
용접봉(연강용) | 3.2(KSE4301) | kg | 18.852 | 0 | 0 | 0 | 0 | 0 | 0 | 0 | 0 |  | 5006213C660FE5939D5D17C03A9F | 50689138667EB5C3CB5D681BDF55 | F | F | T | [18 empty] | 5006213C660FE5939D5D17C03A9F50689138667EB5C3CB5D681BDF55
산소 가스 | 기체 | L | 6426 | 0 | 0 | 0 | 0 | 0 | 0 | 0 | 0 | 대기압상태기준 | 5006213C660FE5939D5D17C03A9F | 50330130660C8A63995B20A28011 | F | F | T | [18 empty] | 5006213C660FE5939D5D17C03A9F50330130660C8A63995B20A28011
아세틸렌 가스(835L) | 98%용접용 | kg | 2.88 | 0 | 0 | 0 | 0 | 0 | 0 | 0 | 0 |  | 5006213C660FE5939D5D17C03A9F | 50330130660C8A63995854199A38 | F | F | T | [18 empty] | 5006213C660FE5939D5D17C03A9F50330130660C8A63995854199A38
용접기(교류) | 500A | HR | 21.252 | 0 | 0 | 0 | 0 | 0 | 0 | 0 | 0 |  | 5006213C660FE5939D5D17C03A9F | 5006213C660EDFB303545E598C22 | T | F | F | [18 empty] | 5006213C660FE5939D5D17C03A9F5006213C660EDFB303545E598C22
공통자재 | 전력 | kwh | 128.52 | 0 | 0 | 0 | 0 | 0 | 0 | 0 | 0 |  | 5006213C660FE5939D5D17C03A9F | 5006213CE642D253D5504171C83B | F | F | T | [18 empty] | 5006213C660FE5939D5D17C03A9F5006213CE642D253D5504171C83B
철공 | 일반공사 직종 | 인 | 26.16 | 0 | 0 | 0 | 0 | 0 | 0 | 0 | 0 |  | 5006213C660FE5939D5D17C03A9F | 5006213C660C10537B552BDA622A | F | F | T | [18 empty] | 5006213C660FE5939D5D17C03A9F5006213C660C10537B552BDA622A | bar: JUK1
보통인부 | 일반공사 직종 | 인 | 0.672 | 0 | 0 | 0 | 0 | 0 | 0 | 0 | 0 |  | 5006213C660FE5939D5D17C03A9F | 5006213C660C10537B552BDB0D71 | F | F | T | [18 empty] | 5006213C660FE5939D5D17C03A9F5006213C660C10537B552BDB0D71 | bar: JUK1
용접공 | 일반공사 직종 | 인 | 2.652 | 0 | 0 | 0 | 0 | 0 | 0 | 0 | 0 |  | 5006213C660FE5939D5D17C03A9F | 5006213C660C10537B552BDB0C6F | F | F | T | [18 empty] | 5006213C660FE5939D5D17C03A9F5006213C660C10537B552BDB0C6F | bar: JUK1
특별인부 | 일반공사 직종 | 인 | 0.756 | 0 | 0 | 0 | 0 | 0 | 0 | 0 | 0 |  | 5006213C660FE5939D5D17C03A9F | 5006213C660C10537B552BDA633A | F | F | T | [18 empty] | 5006213C660FE5939D5D17C03A9F5006213C660C10537B552BDA633A | bar: JUK1
공구손료 | 인력품의 3% | 식 | 1 | 0 | 0 | 0 | 0 | 0 | 0 | 0 | 0 |  | 5006213C660FE5939D5D17C03A9F | 5650D134C66D1D432052FEDB68081 | F | F | F | 1 | 2 | 0.03 | [15 empty] | 5006213C660FE5939D5D17C03A9F5650D134C66D1D432052FEDB68081
[ 합 계 ] |  |  |  |  | 0 |  | 0 |  | 0 |  | 0 |  | TOTAL | TOTAL
잡철물설치(철제) 보통 TON 건축 14-5 ( 호표 67 ) | [12 empty] | 5006213C660FE5939D5D17C1C3DD
용접봉(연강용) | 3.2(KSE4301) | kg | 3.324 | 0 | 0 | 0 | 0 | 0 | 0 | 0 | 0 |  | 5006213C660FE5939D5D17C1C3DD | 50689138667EB5C3CB5D681BDF55 | F | F | T | [18 empty] | 5006213C660FE5939D5D17C1C3DD50689138667EB5C3CB5D681BDF55
산소 가스 | 기체 | L | 1134 | 0 | 0 | 0 | 0 | 0 | 0 | 0 | 0 | 대기압상태기준 | 5006213C660FE5939D5D17C1C3DD | 50330130660C8A63995B20A28011 | F | F | T | [18 empty] | 5006213C660FE5939D5D17C1C3DD50330130660C8A63995B20A28011
아세틸렌 가스(835L) | 98%용접용 | kg | 0.48 | 0 | 0 | 0 | 0 | 0 | 0 | 0 | 0 |  | 5006213C660FE5939D5D17C1C3DD | 50330130660C8A63995854199A38 | F | F | T | [18 empty] | 5006213C660FE5939D5D17C1C3DD50330130660C8A63995854199A38
용접기(교류) | 500A | HR | 3.744 | 0 | 0 | 0 | 0 | 0 | 0 | 0 | 0 |  | 5006213C660FE5939D5D17C1C3DD | 5006213C660EDFB303545E598C22 | T | F | F | [18 empty] | 5006213C660FE5939D5D17C1C3DD5006213C660EDFB303545E598C22
공통자재 | 전력 | kwh | 22.68 | 0 | 0 | 0 | 0 | 0 | 0 | 0 | 0 |  | 5006213C660FE5939D5D17C1C3DD | 5006213CE642D253D5504171C83B | F | F | T | [18 empty] | 5006213C660FE5939D5D17C1C3DD5006213CE642D253D5504171C83B
철공 | 일반공사 직종 | 인 | 7.02 | 0 | 0 | 0 | 0 | 0 | 0 | 0 | 0 |  | 5006213C660FE5939D5D17C1C3DD | 5006213C660C10537B552BDA622A | F | F | T | [18 empty] | 5006213C660FE5939D5D17C1C3DD5006213C660C10537B552BDA622A | bar: JUK1
보통인부 | 일반공사 직종 | 인 | 0.12 | 0 | 0 | 0 | 0 | 0 | 0 | 0 | 0 |  | 5006213C660FE5939D5D17C1C3DD | 5006213C660C10537B552BDB0D71 | F | F | T | [18 empty] | 5006213C660FE5939D5D17C1C3DD5006213C660C10537B552BDB0D71 | bar: JUK1
용접공 | 일반공사 직종 | 인 | 0.468 | 0 | 0 | 0 | 0 | 0 | 0 | 0 | 0 |  | 5006213C660FE5939D5D17C1C3DD | 5006213C660C10537B552BDB0C6F | F | F | T | [18 empty] | 5006213C660FE5939D5D17C1C3DD5006213C660C10537B552BDB0C6F | bar: JUK1
특별인부 | 일반공사 직종 | 인 | 0.132 | 0 | 0 | 0 | 0 | 0 | 0 | 0 | 0 |  | 5006213C660FE5939D5D17C1C3DD | 5006213C660C10537B552BDA633A | F | F | T | [18 empty] | 5006213C660FE5939D5D17C1C3DD5006213C660C10537B552BDA633A | bar: JUK1
공구손료 | 인력품의 3% | 식 | 1 | 0 | 0 | 0 | 0 | 0 | 0 | 0 | 0 |  | 5006213C660FE5939D5D17C1C3DD | 5650D134C66D1D432052FEDB68081 | F | F | F | 1 | 2 | 0.03 | [15 empty] | 5006213C660FE5939D5D17C1C3DD5650D134C66D1D432052FEDB68081
[ 합 계 ] |  |  |  |  | 0 |  | 0 |  | 0 |  | 0 |  | TOTAL | TOTAL
용접기(교류) 500A HR 토목 9-2(7611) ( 호표 68 ) | [12 empty] | 5006213C660EDFB303545E598C22
용접기(교류) | 500AMP | 대 | 0.2362 | 0 | 0 | 0 | 0 | 0 | 0 | 0 | 0 | 천원 | 5006213C660EDFB303545E598C22 | 5068913866767F03B555C7C9E229 | F | F | T | [18 empty] | 5006213C660EDFB303545E598C225068913866767F03B555C7C9E229
[ 합 계 ] |  |  |  |  | 0 |  | 0 |  | 0 |  | 0 |  | TOTAL | TOTAL
잡철물제작설치(철제) 간단 TON 건축 14-5 ( 호표 69 ) | [12 empty] | 5006213C660FE5939D5D1639AA3C
잡철물제작(철제) | 간단 | TON | 1 | 0 | 0 | 0 | 0 | 0 | 0 | 0 | 0 |  | 5006213C660FE5939D5D1639AA3C | 5006213C660FE5939D5D17C03BA5 | T | F | F | [18 empty] | 5006213C660FE5939D5D1639AA3C5006213C660FE5939D5D17C03BA5
잡철물설치(철제) | 간단 | TON | 1 | 0 | 0 | 0 | 0 | 0 | 0 | 0 | 0 |  | 5006213C660FE5939D5D1639AA3C | 5006213C660FE5939D5D17C1C237 | T | F | F | [18 empty] | 5006213C660FE5939D5D1639AA3C5006213C660FE5939D5D17C1C237
[ 합 계 ] |  |  |  |  | 0 |  | 0 |  | 0 |  | 0 |  | TOTAL | TOTAL
잡철물제작(철제) 간단 TON 건축 14-5 ( 호표 70 ) | [12 empty] | 5006213C660FE5939D5D17C03BA5
용접봉(연강용) | 3.2(KSE4301) | kg | 15.71 | 0 | 0 | 0 | 0 | 0 | 0 | 0 | 0 |  | 5006213C660FE5939D5D17C03BA5 | 50689138667EB5C3CB5D681BDF55 | F | F | T | [18 empty] | 5006213C660FE5939D5D17C03BA550689138667EB5C3CB5D681BDF55
산소 가스 | 기체 | L | 5355 | 0 | 0 | 0 | 0 | 0 | 0 | 0 | 0 | 대기압상태기준 | 5006213C660FE5939D5D17C03BA5 | 50330130660C8A63995B20A28011 | F | F | T | [18 empty] | 5006213C660FE5939D5D17C03BA550330130660C8A63995B20A28011
아세틸렌 가스(835L) | 98%용접용 | kg | 2.4 | 0 | 0 | 0 | 0 | 0 | 0 | 0 | 0 |  | 5006213C660FE5939D5D17C03BA5 | 50330130660C8A63995854199A38 | F | F | T | [18 empty] | 5006213C660FE5939D5D17C03BA550330130660C8A63995854199A38
용접기(교류) | 500A | HR | 17.71 | 0 | 0 | 0 | 0 | 0 | 0 | 0 | 0 |  | 5006213C660FE5939D5D17C03BA5 | 5006213C660EDFB303545E598C22 | T | F | F | [18 empty] | 5006213C660FE5939D5D17C03BA55006213C660EDFB303545E598C22
공통자재 | 전력 | kwh | 107.1 | 0 | 0 | 0 | 0 | 0 | 0 | 0 | 0 |  | 5006213C660FE5939D5D17C03BA5 | 5006213CE642D253D5504171C83B | F | F | T | [18 empty] | 5006213C660FE5939D5D17C03BA55006213CE642D253D5504171C83B
철공 | 일반공사 직종 | 인 | 21.8 | 0 | 0 | 0 | 0 | 0 | 0 | 0 | 0 |  | 5006213C660FE5939D5D17C03BA5 | 5006213C660C10537B552BDA622A | F | F | T | [18 empty] | 5006213C660FE5939D5D17C03BA55006213C660C10537B552BDA622A | bar: JUK1
보통인부 | 일반공사 직종 | 인 | 0.56 | 0 | 0 | 0 | 0 | 0 | 0 | 0 | 0 |  | 5006213C660FE5939D5D17C03BA5 | 5006213C660C10537B552BDB0D71 | F | F | T | [18 empty] | 5006213C660FE5939D5D17C03BA55006213C660C10537B552BDB0D71 | bar: JUK1
용접공 | 일반공사 직종 | 인 | 2.21 | 0 | 0 | 0 | 0 | 0 | 0 | 0 | 0 |  | 5006213C660FE5939D5D17C03BA5 | 5006213C660C10537B552BDB0C6F | F | F | T | [18 empty] | 5006213C660FE5939D5D17C03BA55006213C660C10537B552BDB0C6F | bar: JUK1
특별인부 | 일반공사 직종 | 인 | 0.63 | 0 | 0 | 0 | 0 | 0 | 0 | 0 | 0 |  | 5006213C660FE5939D5D17C03BA5 | 5006213C660C10537B552BDA633A | F | F | T | [18 empty] | 5006213C660FE5939D5D17C03BA55006213C660C10537B552BDA633A | bar: JUK1
공구손료 | 인력품의 3% | 식 | 1 | 0 | 0 | 0 | 0 | 0 | 0 | 0 | 0 |  | 5006213C660FE5939D5D17C03BA5 | 5650D134C66D1D432052FEDB68081 | F | F | F | 1 | 2 | 0.03 | [15 empty] | 5006213C660FE5939D5D17C03BA55650D134C66D1D432052FEDB68081
[ 합 계 ] |  |  |  |  | 0 |  | 0 |  | 0 |  | 0 |  | TOTAL | TOTAL
잡철물설치(철제) 간단 TON 건축 14-5 ( 호표 71 ) | [12 empty] | 5006213C660FE5939D5D17C1C237
용접봉(연강용) | 3.2(KSE4301) | kg | 2.77 | 0 | 0 | 0 | 0 | 0 | 0 | 0 | 0 |  | 5006213C660FE5939D5D17C1C237 | 50689138667EB5C3CB5D681BDF55 | F | F | T | [18 empty] | 5006213C660FE5939D5D17C1C23750689138667EB5C3CB5D681BDF55
산소 가스 | 기체 | L | 945 | 0 | 0 | 0 | 0 | 0 | 0 | 0 | 0 | 대기압상태기준 | 5006213C660FE5939D5D17C1C237 | 50330130660C8A63995B20A28011 | F | F | T | [18 empty] | 5006213C660FE5939D5D17C1C23750330130660C8A63995B20A28011
아세틸렌 가스(835L) | 98%용접용 | kg | 0.4 | 0 | 0 | 0 | 0 | 0 | 0 | 0 | 0 |  | 5006213C660FE5939D5D17C1C237 | 50330130660C8A63995854199A38 | F | F | T | [18 empty] | 5006213C660FE5939D5D17C1C23750330130660C8A63995854199A38
용접기(교류) | 500A | HR | 3.12 | 0 | 0 | 0 | 0 | 0 | 0 | 0 | 0 |  | 5006213C660FE5939D5D17C1C237 | 5006213C660EDFB303545E598C22 | T | F | F | [18 empty] | 5006213C660FE5939D5D17C1C2375006213C660EDFB303545E598C22
공통자재 | 전력 | kwh | 18.9 | 0 | 0 | 0 | 0 | 0 | 0 | 0 | 0 |  | 5006213C660FE5939D5D17C1C237 | 5006213CE642D253D5504171C83B | F | F | T | [18 empty] | 5006213C660FE5939D5D17C1C2375006213CE642D253D5504171C83B
철공 | 일반공사 직종 | 인 | 5.85 | 0 | 0 | 0 | 0 | 0 | 0 | 0 | 0 |  | 5006213C660FE5939D5D17C1C237 | 5006213C660C10537B552BDA622A | F | F | T | [18 empty] | 5006213C660FE5939D5D17C1C2375006213C660C10537B552BDA622A | bar: JUK1
보통인부 | 일반공사 직종 | 인 | 0.1 | 0 | 0 | 0 | 0 | 0 | 0 | 0 | 0 |  | 5006213C660FE5939D5D17C1C237 | 5006213C660C10537B552BDB0D71 | F | F | T | [18 empty] | 5006213C660FE5939D5D17C1C2375006213C660C10537B552BDB0D71 | bar: JUK1
용접공 | 일반공사 직종 | 인 | 0.39 | 0 | 0 | 0 | 0 | 0 | 0 | 0 | 0 |  | 5006213C660FE5939D5D17C1C237 | 5006213C660C10537B552BDB0C6F | F | F | T | [18 empty] | 5006213C660FE5939D5D17C1C2375006213C660C10537B552BDB0C6F | bar: JUK1
특별인부 | 일반공사 직종 | 인 | 0.11 | 0 | 0 | 0 | 0 | 0 | 0 | 0 | 0 |  | 5006213C660FE5939D5D17C1C237 | 5006213C660C10537B552BDA633A | F | F | T | [18 empty] | 5006213C660FE5939D5D17C1C2375006213C660C10537B552BDA633A | bar: JUK1
공구손료 | 인력품의 3% | 식 | 1 | 0 | 0 | 0 | 0 | 0 | 0 | 0 | 0 |  | 5006213C660FE5939D5D17C1C237 | 5650D134C66D1D432052FEDB68081 | F | F | F | 1 | 2 | 0.03 | [15 empty] | 5006213C660FE5939D5D17C1C2375650D134C66D1D432052FEDB68081
[ 합 계 ] |  |  |  |  | 0 |  | 0 |  | 0 |  | 0 |  | TOTAL | TOTAL
잡철물제작설치(스테인리스) 간단 TON 건축 14-5 ( 호표 72 ) | [12 empty] | 5006213C660FE5939D5D140CBEEA
잡철물제작(스테인리스) | 간단 | TON | 1 | 0 | 0 | 0 | 0 | 0 | 0 | 0 | 0 |  | 5006213C660FE5939D5D140CBEEA | 5006213C660FE5939D5D15128141 | T | F | F | [18 empty] | 5006213C660FE5939D5D140CBEEA5006213C660FE5939D5D15128141
잡철물설치(스테인리스) | 간단 | TON | 1 | 0 | 0 | 0 | 0 | 0 | 0 | 0 | 0 |  | 5006213C660FE5939D5D140CBEEA | 5006213C660FE5939D5D1513AF9A | T | F | F | [18 empty] | 5006213C660FE5939D5D140CBEEA5006213C660FE5939D5D1513AF9A
[ 합 계 ] |  |  |  |  | 0 |  | 0 |  | 0 |  | 0 |  | TOTAL | TOTAL
잡철물제작(스테인리스) 간단 TON 건축 14-5 ( 호표 73 ) | [12 empty] | 5006213C660FE5939D5D15128141
용접봉(스테인리스) | 3.2(KSD308-16) | kg | 15.71 | 0 | 0 | 0 | 0 | 0 | 0 | 0 | 0 |  | 5006213C660FE5939D5D15128141 | 50689138667EB5C3CB551E55E4AA | F | F | T | [18 empty] | 5006213C660FE5939D5D1512814150689138667EB5C3CB551E55E4AA
산소 가스 | 기체 | L | 5355 | 0 | 0 | 0 | 0 | 0 | 0 | 0 | 0 | 대기압상태기준 | 5006213C660FE5939D5D15128141 | 50330130660C8A63995B20A28011 | F | F | T | [18 empty] | 5006213C660FE5939D5D1512814150330130660C8A63995B20A28011
아세틸렌 가스(835L) | 98%용접용 | kg | 2.4 | 0 | 0 | 0 | 0 | 0 | 0 | 0 | 0 |  | 5006213C660FE5939D5D15128141 | 50330130660C8A63995854199A38 | F | F | T | [18 empty] | 5006213C660FE5939D5D1512814150330130660C8A63995854199A38
용접기(교류) | 500A | HR | 17.71 | 0 | 0 | 0 | 0 | 0 | 0 | 0 | 0 |  | 5006213C660FE5939D5D15128141 | 5006213C660EDFB303545E598C22 | T | F | F | [18 empty] | 5006213C660FE5939D5D151281415006213C660EDFB303545E598C22
공통자재 | 전력 | kwh | 107.1 | 0 | 0 | 0 | 0 | 0 | 0 | 0 | 0 |  | 5006213C660FE5939D5D15128141 | 5006213CE642D253D5504171C83B | F | F | T | [18 empty] | 5006213C660FE5939D5D151281415006213CE642D253D5504171C83B
철공 | 일반공사 직종 | 인 | 21.8 | 0 | 0 | 0 | 0 | 0 | 0 | 0 | 0 |  | 5006213C660FE5939D5D15128141 | 5006213C660C10537B552BDA622A | F | F | T | [18 empty] | 5006213C660FE5939D5D151281415006213C660C10537B552BDA622A | bar: JUK1
보통인부 | 일반공사 직종 | 인 | 0.56 | 0 | 0 | 0 | 0 | 0 | 0 | 0 | 0 |  | 5006213C660FE5939D5D15128141 | 5006213C660C10537B552BDB0D71 | F | F | T | [18 empty] | 5006213C660FE5939D5D151281415006213C660C10537B552BDB0D71 | bar: JUK1
용접공 | 일반공사 직종 | 인 | 2.21 | 0 | 0 | 0 | 0 | 0 | 0 | 0 | 0 |  | 5006213C660FE5939D5D15128141 | 5006213C660C10537B552BDB0C6F | F | F | T | [18 empty] | 5006213C660FE5939D5D151281415006213C660C10537B552BDB0C6F | bar: JUK1
특별인부 | 일반공사 직종 | 인 | 0.63 | 0 | 0 | 0 | 0 | 0 | 0 | 0 | 0 |  | 5006213C660FE5939D5D15128141 | 5006213C660C10537B552BDA633A | F | F | T | [18 empty] | 5006213C660FE5939D5D151281415006213C660C10537B552BDA633A | bar: JUK1
공구손료 | 인력품의 3% | 식 | 1 | 0 | 0 | 0 | 0 | 0 | 0 | 0 | 0 |  | 5006213C660FE5939D5D15128141 | 5650D134C66D1D432052FEDB68081 | F | F | F | 1 | 2 | 0.03 | [15 empty] | 5006213C660FE5939D5D151281415650D134C66D1D432052FEDB68081
[ 합 계 ] |  |  |  |  | 0 |  | 0 |  | 0 |  | 0 |  | TOTAL | TOTAL
잡철물설치(스테인리스) 간단 TON 건축 14-5 ( 호표 74 ) | [12 empty] | 5006213C660FE5939D5D1513AF9A
용접봉(스테인리스) | 3.2(KSD308-16) | kg | 2.77 | 0 | 0 | 0 | 0 | 0 | 0 | 0 | 0 |  | 5006213C660FE5939D5D1513AF9A | 50689138667EB5C3CB551E55E4AA | F | F | T | [18 empty] | 5006213C660FE5939D5D1513AF9A50689138667EB5C3CB551E55E4AA
산소 가스 | 기체 | L | 945 | 0 | 0 | 0 | 0 | 0 | 0 | 0 | 0 | 대기압상태기준 | 5006213C660FE5939D5D1513AF9A | 50330130660C8A63995B20A28011 | F | F | T | [18 empty] | 5006213C660FE5939D5D1513AF9A50330130660C8A63995B20A28011
아세틸렌 가스(835L) | 98%용접용 | kg | 0.4 | 0 | 0 | 0 | 0 | 0 | 0 | 0 | 0 |  | 5006213C660FE5939D5D1513AF9A | 50330130660C8A63995854199A38 | F | F | T | [18 empty] | 5006213C660FE5939D5D1513AF9A50330130660C8A63995854199A38
용접기(교류) | 500A | HR | 3.12 | 0 | 0 | 0 | 0 | 0 | 0 | 0 | 0 |  | 5006213C660FE5939D5D1513AF9A | 5006213C660EDFB303545E598C22 | T | F | F | [18 empty] | 5006213C660FE5939D5D1513AF9A5006213C660EDFB303545E598C22
공통자재 | 전력 | kwh | 18.9 | 0 | 0 | 0 | 0 | 0 | 0 | 0 | 0 |  | 5006213C660FE5939D5D1513AF9A | 5006213CE642D253D5504171C83B | F | F | T | [18 empty] | 5006213C660FE5939D5D1513AF9A5006213CE642D253D5504171C83B
철공 | 일반공사 직종 | 인 | 5.85 | 0 | 0 | 0 | 0 | 0 | 0 | 0 | 0 |  | 5006213C660FE5939D5D1513AF9A | 5006213C660C10537B552BDA622A | F | F | T | [18 empty] | 5006213C660FE5939D5D1513AF9A5006213C660C10537B552BDA622A | bar: JUK1
보통인부 | 일반공사 직종 | 인 | 0.1 | 0 | 0 | 0 | 0 | 0 | 0 | 0 | 0 |  | 5006213C660FE5939D5D1513AF9A | 5006213C660C10537B552BDB0D71 | F | F | T | [18 empty] | 5006213C660FE5939D5D1513AF9A5006213C660C10537B552BDB0D71 | bar: JUK1
용접공 | 일반공사 직종 | 인 | 0.39 | 0 | 0 | 0 | 0 | 0 | 0 | 0 | 0 |  | 5006213C660FE5939D5D1513AF9A | 5006213C660C10537B552BDB0C6F | F | F | T | [18 empty] | 5006213C660FE5939D5D1513AF9A5006213C660C10537B552BDB0C6F | bar: JUK1
특별인부 | 일반공사 직종 | 인 | 0.11 | 0 | 0 | 0 | 0 | 0 | 0 | 0 | 0 |  | 5006213C660FE5939D5D1513AF9A | 5006213C660C10537B552BDA633A | F | F | T | [18 empty] | 5006213C660FE5939D5D1513AF9A5006213C660C10537B552BDA633A | bar: JUK1
공구손료 | 인력품의 3% | 식 | 1 | 0 | 0 | 0 | 0 | 0 | 0 | 0 | 0 |  | 5006213C660FE5939D5D1513AF9A | 5650D134C66D1D432052FEDB68081 | F | F | F | 1 | 2 | 0.03 | [15 empty] | 5006213C660FE5939D5D1513AF9A5650D134C66D1D432052FEDB68081
[ 합 계 ] |  |  |  |  | 0 |  | 0 |  | 0 |  | 0 |  | TOTAL | TOTAL
잡철물제작설치(스테인리스) 보통 TON 건축 14-5 ( 호표 75 ) | [12 empty] | 5006213C660FE5939D5D140CBFF0
잡철물제작(스테인리스) | 보통 | TON | 1 | 0 | 0 | 0 | 0 | 0 | 0 | 0 | 0 |  | 5006213C660FE5939D5D140CBFF0 | 5006213C660FE5939D5D151280BB | T | F | F | [18 empty] | 5006213C660FE5939D5D140CBFF05006213C660FE5939D5D151280BB
잡철물설치(스테인리스) | 보통 | TON | 1 | 0 | 0 | 0 | 0 | 0 | 0 | 0 | 0 |  | 5006213C660FE5939D5D140CBFF0 | 5006213C660FE5939D5D1513AEF4 | T | F | F | [18 empty] | 5006213C660FE5939D5D140CBFF05006213C660FE5939D5D1513AEF4
[ 합 계 ] |  |  |  |  | 0 |  | 0 |  | 0 |  | 0 |  | TOTAL | TOTAL
잡철물제작(스테인리스) 보통 TON 건축 14-5 ( 호표 76 ) | [12 empty] | 5006213C660FE5939D5D151280BB
용접봉(스테인리스) | 3.2(KSD308-16) | kg | 18.852 | 0 | 0 | 0 | 0 | 0 | 0 | 0 | 0 |  | 5006213C660FE5939D5D151280BB | 50689138667EB5C3CB551E55E4AA | F | F | T | [18 empty] | 5006213C660FE5939D5D151280BB50689138667EB5C3CB551E55E4AA
산소 가스 | 기체 | L | 6426 | 0 | 0 | 0 | 0 | 0 | 0 | 0 | 0 | 대기압상태기준 | 5006213C660FE5939D5D151280BB | 50330130660C8A63995B20A28011 | F | F | T | [18 empty] | 5006213C660FE5939D5D151280BB50330130660C8A63995B20A28011
아세틸렌 가스(835L) | 98%용접용 | kg | 2.88 | 0 | 0 | 0 | 0 | 0 | 0 | 0 | 0 |  | 5006213C660FE5939D5D151280BB | 50330130660C8A63995854199A38 | F | F | T | [18 empty] | 5006213C660FE5939D5D151280BB50330130660C8A63995854199A38
용접기(교류) | 500A | HR | 21.252 | 0 | 0 | 0 | 0 | 0 | 0 | 0 | 0 |  | 5006213C660FE5939D5D151280BB | 5006213C660EDFB303545E598C22 | T | F | F | [18 empty] | 5006213C660FE5939D5D151280BB5006213C660EDFB303545E598C22
공통자재 | 전력 | kwh | 128.52 | 0 | 0 | 0 | 0 | 0 | 0 | 0 | 0 |  | 5006213C660FE5939D5D151280BB | 5006213CE642D253D5504171C83B | F | F | T | [18 empty] | 5006213C660FE5939D5D151280BB5006213CE642D253D5504171C83B
철공 | 일반공사 직종 | 인 | 26.16 | 0 | 0 | 0 | 0 | 0 | 0 | 0 | 0 |  | 5006213C660FE5939D5D151280BB | 5006213C660C10537B552BDA622A | F | F | T | [18 empty] | 5006213C660FE5939D5D151280BB5006213C660C10537B552BDA622A | bar: JUK1
보통인부 | 일반공사 직종 | 인 | 0.672 | 0 | 0 | 0 | 0 | 0 | 0 | 0 | 0 |  | 5006213C660FE5939D5D151280BB | 5006213C660C10537B552BDB0D71 | F | F | T | [18 empty] | 5006213C660FE5939D5D151280BB5006213C660C10537B552BDB0D71 | bar: JUK1
용접공 | 일반공사 직종 | 인 | 2.652 | 0 | 0 | 0 | 0 | 0 | 0 | 0 | 0 |  | 5006213C660FE5939D5D151280BB | 5006213C660C10537B552BDB0C6F | F | F | T | [18 empty] | 5006213C660FE5939D5D151280BB5006213C660C10537B552BDB0C6F | bar: JUK1
특별인부 | 일반공사 직종 | 인 | 0.756 | 0 | 0 | 0 | 0 | 0 | 0 | 0 | 0 |  | 5006213C660FE5939D5D151280BB | 5006213C660C10537B552BDA633A | F | F | T | [18 empty] | 5006213C660FE5939D5D151280BB5006213C660C10537B552BDA633A | bar: JUK1
공구손료 | 인력품의 3% | 식 | 1 | 0 | 0 | 0 | 0 | 0 | 0 | 0 | 0 |  | 5006213C660FE5939D5D151280BB | 5650D134C66D1D432052FEDB68081 | F | F | F | 1 | 2 | 0.03 | [15 empty] | 5006213C660FE5939D5D151280BB5650D134C66D1D432052FEDB68081
[ 합 계 ] |  |  |  |  | 0 |  | 0 |  | 0 |  | 0 |  | TOTAL | TOTAL
잡철물설치(스테인리스) 보통 TON 건축 14-5 ( 호표 77 ) | [12 empty] | 5006213C660FE5939D5D1513AEF4
용접봉(스테인리스) | 3.2(KSD308-16) | kg | 3.324 | 0 | 0 | 0 | 0 | 0 | 0 | 0 | 0 |  | 5006213C660FE5939D5D1513AEF4 | 50689138667EB5C3CB551E55E4AA | F | F | T | [18 empty] | 5006213C660FE5939D5D1513AEF450689138667EB5C3CB551E55E4AA
산소 가스 | 기체 | L | 1134 | 0 | 0 | 0 | 0 | 0 | 0 | 0 | 0 | 대기압상태기준 | 5006213C660FE5939D5D1513AEF4 | 50330130660C8A63995B20A28011 | F | F | T | [18 empty] | 5006213C660FE5939D5D1513AEF450330130660C8A63995B20A28011
아세틸렌 가스(835L) | 98%용접용 | kg | 0.48 | 0 | 0 | 0 | 0 | 0 | 0 | 0 | 0 |  | 5006213C660FE5939D5D1513AEF4 | 50330130660C8A63995854199A38 | F | F | T | [18 empty] | 5006213C660FE5939D5D1513AEF450330130660C8A63995854199A38
용접기(교류) | 500A | HR | 3.744 | 0 | 0 | 0 | 0 | 0 | 0 | 0 | 0 |  | 5006213C660FE5939D5D1513AEF4 | 5006213C660EDFB303545E598C22 | T | F | F | [18 empty] | 5006213C660FE5939D5D1513AEF45006213C660EDFB303545E598C22
공통자재 | 전력 | kwh | 22.68 | 0 | 0 | 0 | 0 | 0 | 0 | 0 | 0 |  | 5006213C660FE5939D5D1513AEF4 | 5006213CE642D253D5504171C83B | F | F | T | [18 empty] | 5006213C660FE5939D5D1513AEF45006213CE642D253D5504171C83B
철공 | 일반공사 직종 | 인 | 7.02 | 0 | 0 | 0 | 0 | 0 | 0 | 0 | 0 |  | 5006213C660FE5939D5D1513AEF4 | 5006213C660C10537B552BDA622A | F | F | T | [18 empty] | 5006213C660FE5939D5D1513AEF45006213C660C10537B552BDA622A | bar: JUK1
보통인부 | 일반공사 직종 | 인 | 0.12 | 0 | 0 | 0 | 0 | 0 | 0 | 0 | 0 |  | 5006213C660FE5939D5D1513AEF4 | 5006213C660C10537B552BDB0D71 | F | F | T | [18 empty] | 5006213C660FE5939D5D1513AEF45006213C660C10537B552BDB0D71 | bar: JUK1
용접공 | 일반공사 직종 | 인 | 0.468 | 0 | 0 | 0 | 0 | 0 | 0 | 0 | 0 |  | 5006213C660FE5939D5D1513AEF4 | 5006213C660C10537B552BDB0C6F | F | F | T | [18 empty] | 5006213C660FE5939D5D1513AEF45006213C660C10537B552BDB0C6F | bar: JUK1
특별인부 | 일반공사 직종 | 인 | 0.132 | 0 | 0 | 0 | 0 | 0 | 0 | 0 | 0 |  | 5006213C660FE5939D5D1513AEF4 | 5006213C660C10537B552BDA633A | F | F | T | [18 empty] | 5006213C660FE5939D5D1513AEF45006213C660C10537B552BDA633A | bar: JUK1
공구손료 | 인력품의 3% | 식 | 1 | 0 | 0 | 0 | 0 | 0 | 0 | 0 | 0 |  | 5006213C660FE5939D5D1513AEF4 | 5650D134C66D1D432052FEDB68081 | F | F | F | 1 | 2 | 0.03 | [15 empty] | 5006213C660FE5939D5D1513AEF45650D134C66D1D432052FEDB68081
[ 합 계 ] |  |  |  |  | 0 |  | 0 |  | 0 |  | 0 |  | TOTAL | TOTAL
잡철물제작설치(스테인리스) 복잡 TON 건축 14-5 ( 호표 78 ) | [12 empty] | 5006213C660FE5939D5D140CBC3C
잡철물제작(스테인리스) | 복잡 | TON | 1 | 0 | 0 | 0 | 0 | 0 | 0 | 0 | 0 |  | 5006213C660FE5939D5D140CBC3C | 5006213C660FE5939D5D1512830F | T | F | F | [18 empty] | 5006213C660FE5939D5D140CBC3C5006213C660FE5939D5D1512830F
잡철물설치(스테인리스) | 복잡 | TON | 1 | 0 | 0 | 0 | 0 | 0 | 0 | 0 | 0 |  | 5006213C660FE5939D5D140CBC3C | 5006213C660FE5939D5D1513ADED | T | F | F | [18 empty] | 5006213C660FE5939D5D140CBC3C5006213C660FE5939D5D1513ADED
[ 합 계 ] |  |  |  |  | 0 |  | 0 |  | 0 |  | 0 |  | TOTAL | TOTAL
잡철물제작(스테인리스) 복잡 TON 건축 14-5 ( 호표 79 ) | [12 empty] | 5006213C660FE5939D5D1512830F
용접봉(스테인리스) | 3.2(KSD308-16) | kg | 21.994 | 0 | 0 | 0 | 0 | 0 | 0 | 0 | 0 |  | 5006213C660FE5939D5D1512830F | 50689138667EB5C3CB551E55E4AA | F | F | T | [18 empty] | 5006213C660FE5939D5D1512830F50689138667EB5C3CB551E55E4AA
산소 가스 | 기체 | L | 7497 | 0 | 0 | 0 | 0 | 0 | 0 | 0 | 0 | 대기압상태기준 | 5006213C660FE5939D5D1512830F | 50330130660C8A63995B20A28011 | F | F | T | [18 empty] | 5006213C660FE5939D5D1512830F50330130660C8A63995B20A28011
아세틸렌 가스(835L) | 98%용접용 | kg | 3.36 | 0 | 0 | 0 | 0 | 0 | 0 | 0 | 0 |  | 5006213C660FE5939D5D1512830F | 50330130660C8A63995854199A38 | F | F | T | [18 empty] | 5006213C660FE5939D5D1512830F50330130660C8A63995854199A38
용접기(교류) | 500A | HR | 24.794 | 0 | 0 | 0 | 0 | 0 | 0 | 0 | 0 |  | 5006213C660FE5939D5D1512830F | 5006213C660EDFB303545E598C22 | T | F | F | [18 empty] | 5006213C660FE5939D5D1512830F5006213C660EDFB303545E598C22
공통자재 | 전력 | kwh | 149.94 | 0 | 0 | 0 | 0 | 0 | 0 | 0 | 0 |  | 5006213C660FE5939D5D1512830F | 5006213CE642D253D5504171C83B | F | F | T | [18 empty] | 5006213C660FE5939D5D1512830F5006213CE642D253D5504171C83B
철공 | 일반공사 직종 | 인 | 30.52 | 0 | 0 | 0 | 0 | 0 | 0 | 0 | 0 |  | 5006213C660FE5939D5D1512830F | 5006213C660C10537B552BDA622A | F | F | T | [18 empty] | 5006213C660FE5939D5D1512830F5006213C660C10537B552BDA622A | bar: JUK1
보통인부 | 일반공사 직종 | 인 | 0.784 | 0 | 0 | 0 | 0 | 0 | 0 | 0 | 0 |  | 5006213C660FE5939D5D1512830F | 5006213C660C10537B552BDB0D71 | F | F | T | [18 empty] | 5006213C660FE5939D5D1512830F5006213C660C10537B552BDB0D71 | bar: JUK1
용접공 | 일반공사 직종 | 인 | 3.094 | 0 | 0 | 0 | 0 | 0 | 0 | 0 | 0 |  | 5006213C660FE5939D5D1512830F | 5006213C660C10537B552BDB0C6F | F | F | T | [18 empty] | 5006213C660FE5939D5D1512830F5006213C660C10537B552BDB0C6F | bar: JUK1
특별인부 | 일반공사 직종 | 인 | 0.882 | 0 | 0 | 0 | 0 | 0 | 0 | 0 | 0 |  | 5006213C660FE5939D5D1512830F | 5006213C660C10537B552BDA633A | F | F | T | [18 empty] | 5006213C660FE5939D5D1512830F5006213C660C10537B552BDA633A | bar: JUK1
공구손료 | 인력품의 3% | 식 | 1 | 0 | 0 | 0 | 0 | 0 | 0 | 0 | 0 |  | 5006213C660FE5939D5D1512830F | 5650D134C66D1D432052FEDB68081 | F | F | F | 1 | 2 | 0.03 | [15 empty] | 5006213C660FE5939D5D1512830F5650D134C66D1D432052FEDB68081
[ 합 계 ] |  |  |  |  | 0 |  | 0 |  | 0 |  | 0 |  | TOTAL | TOTAL
잡철물설치(스테인리스) 복잡 TON 건축 14-5 ( 호표 80 ) | [12 empty] | 5006213C660FE5939D5D1513ADED
용접봉(스테인리스) | 3.2(KSD308-16) | kg | 3.878 | 0 | 0 | 0 | 0 | 0 | 0 | 0 | 0 |  | 5006213C660FE5939D5D1513ADED | 50689138667EB5C3CB551E55E4AA | F | F | T | [18 empty] | 5006213C660FE5939D5D1513ADED50689138667EB5C3CB551E55E4AA
산소 가스 | 기체 | L | 1323 | 0 | 0 | 0 | 0 | 0 | 0 | 0 | 0 | 대기압상태기준 | 5006213C660FE5939D5D1513ADED | 50330130660C8A63995B20A28011 | F | F | T | [18 empty] | 5006213C660FE5939D5D1513ADED50330130660C8A63995B20A28011
아세틸렌 가스(835L) | 98%용접용 | kg | 0.56 | 0 | 0 | 0 | 0 | 0 | 0 | 0 | 0 |  | 5006213C660FE5939D5D1513ADED | 50330130660C8A63995854199A38 | F | F | T | [18 empty] | 5006213C660FE5939D5D1513ADED50330130660C8A63995854199A38
용접기(교류) | 500A | HR | 4.368 | 0 | 0 | 0 | 0 | 0 | 0 | 0 | 0 |  | 5006213C660FE5939D5D1513ADED | 5006213C660EDFB303545E598C22 | T | F | F | [18 empty] | 5006213C660FE5939D5D1513ADED5006213C660EDFB303545E598C22
공통자재 | 전력 | kwh | 26.46 | 0 | 0 | 0 | 0 | 0 | 0 | 0 | 0 |  | 5006213C660FE5939D5D1513ADED | 5006213CE642D253D5504171C83B | F | F | T | [18 empty] | 5006213C660FE5939D5D1513ADED5006213CE642D253D5504171C83B
철공 | 일반공사 직종 | 인 | 8.19 | 0 | 0 | 0 | 0 | 0 | 0 | 0 | 0 |  | 5006213C660FE5939D5D1513ADED | 5006213C660C10537B552BDA622A | F | F | T | [18 empty] | 5006213C660FE5939D5D1513ADED5006213C660C10537B552BDA622A | bar: JUK1
보통인부 | 일반공사 직종 | 인 | 0.14 | 0 | 0 | 0 | 0 | 0 | 0 | 0 | 0 |  | 5006213C660FE5939D5D1513ADED | 5006213C660C10537B552BDB0D71 | F | F | T | [18 empty] | 5006213C660FE5939D5D1513ADED5006213C660C10537B552BDB0D71 | bar: JUK1
용접공 | 일반공사 직종 | 인 | 0.546 | 0 | 0 | 0 | 0 | 0 | 0 | 0 | 0 |  | 5006213C660FE5939D5D1513ADED | 5006213C660C10537B552BDB0C6F | F | F | T | [18 empty] | 5006213C660FE5939D5D1513ADED5006213C660C10537B552BDB0C6F | bar: JUK1
특별인부 | 일반공사 직종 | 인 | 0.154 | 0 | 0 | 0 | 0 | 0 | 0 | 0 | 0 |  | 5006213C660FE5939D5D1513ADED | 5006213C660C10537B552BDA633A | F | F | T | [18 empty] | 5006213C660FE5939D5D1513ADED5006213C660C10537B552BDA633A | bar: JUK1
공구손료 | 인력품의 3% | 식 | 1 | 0 | 0 | 0 | 0 | 0 | 0 | 0 | 0 |  | 5006213C660FE5939D5D1513ADED | 5650D134C66D1D432052FEDB68081 | F | F | F | 1 | 2 | 0.03 | [15 empty] | 5006213C660FE5939D5D1513ADED5650D134C66D1D432052FEDB68081
[ 합 계 ] |  |  |  |  | 0 |  | 0 |  | 0 |  | 0 |  | TOTAL | TOTAL
플로아힌지설치 재료비 별도 개소 건축 16-2 ( 호표 81 ) | [12 empty] | 5006213C660FE593F75D1CABC4AC
창호공 | 일반공사 직종 | 인 | 0.096 | 0 | 0 | 0 | 0 | 0 | 0 | 0 | 0 |  | 5006213C660FE593F75D1CABC4AC | 5006213C660C10537B552BDB00B1 | F | F | T | [18 empty] | 5006213C660FE593F75D1CABC4AC5006213C660C10537B552BDB00B1 | bar: JUK1
보통인부 | 일반공사 직종 | 인 | 0.048 | 0 | 0 | 0 | 0 | 0 | 0 | 0 | 0 |  | 5006213C660FE593F75D1CABC4AC | 5006213C660C10537B552BDB0D71 | F | F | T | [18 empty] | 5006213C660FE593F75D1CABC4AC5006213C660C10537B552BDB0D71 | bar: JUK1
공구손료 | 인력품의 2% | 식 | 1 | 0 | 0 | 0 | 0 | 0 | 0 | 0 | 0 |  | 5006213C660FE593F75D1CABC4AC | 5650D134C66D1D432052FEDB68081 | F | F | F | 1 | 2 | 0.02 | [15 empty] | 5006213C660FE593F75D1CABC4AC5650D134C66D1D432052FEDB68081
[ 합 계 ] |  |  |  |  | 0 |  | 0 |  | 0 |  | 0 |  | TOTAL | TOTAL
유리끼우기 - 판유리 10mm 이상 M2 건축 16-5-1 ( 호표 82 ) | [12 empty] | 5006213C660FE593E5544703F3AC
유리공 | 일반공사 직종 | 인 | 0.136 | 0 | 0 | 0 | 0 | 0 | 0 | 0 | 0 |  | 5006213C660FE593E5544703F3AC | 5006213C660C10537B552BDB0E14 | F | F | T | [18 empty] | 5006213C660FE593E5544703F3AC5006213C660C10537B552BDB0E14
[ 합 계 ] |  |  |  |  | 0 |  | 0 |  | 0 |  | 0 |  | TOTAL | TOTAL
유리끼우기 - 복층유리, 일반창호 24mm(6+12A+6) M2 건축 16-5-2 ( 호표 83 ) | [12 empty] | 5006213C660FE593E554467A74B9
유리공 | 일반공사 직종 | 인 | 0.138 | 0 | 0 | 0 | 0 | 0 | 0 | 0 | 0 |  | 5006213C660FE593E554467A74B9 | 5006213C660C10537B552BDB0E14 | F | F | T | [18 empty] | 5006213C660FE593E554467A74B95006213C660C10537B552BDB0E14
[ 합 계 ] |  |  |  |  | 0 |  | 0 |  | 0 |  | 0 |  | TOTAL | TOTAL
유리끼우기코킹 실리콘,유리용-양면 M 건축 13-12-1 ( 호표 84 ) | [12 empty] | 5006213C660FE593B859C5CC0B40
실링재 | 실리콘(초산), 유리용 | L | 0.06 | 0 | 0 | 0 | 0 | 0 | 0 | 0 | 0 |  | 5006213C660FE593B859C5CC0B40 | 5006213CA6E7A1B3C55B069FB80E | F | F | T | [18 empty] | 5006213C660FE593B859C5CC0B405006213CA6E7A1B3C55B069FB80E
[ 합 계 ] |  |  |  |  | 0 |  | 0 |  | 0 |  | 0 |  | TOTAL | TOTAL
합성수지창호 설치 1.5m2 미만 개소 건축 16-1-4 ( 호표 85 ) | [12 empty] | 5006213C660FE593F75B51EBD055
창호공 | 일반공사 직종 | 인 | 0.179 | 0 | 0 | 0 | 0 | 0 | 0 | 0 | 0 |  | 5006213C660FE593F75B51EBD055 | 5006213C660C10537B552BDB00B1 | F | F | T | [18 empty] | 5006213C660FE593F75B51EBD0555006213C660C10537B552BDB00B1 | bar: JUK1
보통인부 | 일반공사 직종 | 인 | 0.039 | 0 | 0 | 0 | 0 | 0 | 0 | 0 | 0 |  | 5006213C660FE593F75B51EBD055 | 5006213C660C10537B552BDB0D71 | F | F | T | [18 empty] | 5006213C660FE593F75B51EBD0555006213C660C10537B552BDB0D71 | bar: JUK1
공구손료 | 인력품의 2% | 식 | 1 | 0 | 0 | 0 | 0 | 0 | 0 | 0 | 0 |  | 5006213C660FE593F75B51EBD055 | 5650D134C66D1D432052FEDB68081 | F | F | F | 1 | 2 | 0.02 | [15 empty] | 5006213C660FE593F75B51EBD0555650D134C66D1D432052FEDB68081
[ 합 계 ] |  |  |  |  | 0 |  | 0 |  | 0 |  | 0 |  | TOTAL | TOTAL
은경 붙이기 T=5 M2 ( 호표 86 ) | [12 empty] | 5006213C660FE593F75B51EBD329
거울 | T=5 | M2 | 1.05 | 0 | 0 | 0 | 0 | 0 | 0 | 0 | 0 |  | 5006213C660FE593F75B51EBD329 | 5006213C660C10537B552BDB00B1 | F | F | T | [18 empty] | 5006213C660FE593F75B51EBD3295006213C660C10537B552BDB00B1 | bar: JUK1
접착제 |  | kg | 0.27 | 0 | 0 | 0 | 0 | 0 | 0 | 0 | 0 |  | 5006213C660FE593F75B51EBD329 | 5006213C660C10537B552BDB0D71 | F | F | T | [18 empty] | 5006213C660FE593F75B51EBD3295006213C660C10537B552BDB0D71 | bar: JUK1
접착 테이프 | 1,500×1,200 기준 | M | 10.2 | 0 | 0 | 0 | 0 | 0 | 0 | 0 | 0 |  | 5006213C660FE593F75B51EBD329 | 5006213C660C10537B552BDB0D71 | F | F | T | [18 empty] | 5006213C660FE593F75B51EBD3295006213C660C10537B552BDB0D71 | bar: JUK1
유리공 |  | 인 | 0.25 | 0 | 0 | 0 | 0 | 0 | 0 | 0 | 0 |  | 5006213C660FE593F75B51EBD329 | 5650D134C66D1D432052FEDB68081 | F | F | F | 1 | 2 | 0.02 | [15 empty] | 5006213C660FE593F75B51EBD3295650D134C66D1D432052FEDB68081
[ 합 계 ] |  |  |  |  | 0 |  | 0 |  | 0 |  | 0 |  | TOTAL | TOTAL
각면치기 T=8 M ( 호표 87 ) | [12 empty] | 5006213C660FE593F75B51EBD329
유리공 |  | 인 | 0.048 | 0 | 0 | 0 | 0 | 0 | 0 | 0 | 0 |  | 5006213C660FE593F75B51EBD329 | 5006213C660C10537B552BDB0D71 | F | F | T | [18 empty] | 5006213C660FE593F75B51EBD3295006213C660C10537B552BDB0D71 | bar: JUK1
공구손료 | 인력품의 3% | 식 | 1 | 0 | 0 | 0 | 0 | 0 | 0 | 0 | 0 |  | 5006213C660FE593F75B51EBD329 | 5650D134C66D1D432052FEDB68081 | F | F | F | 1 | 2 | 0.03 | [15 empty] | 5006213C660FE593F75B51EBD3295650D134C66D1D432052FEDB68081
[ 합 계 ] |  |  |  |  | 0 |  | 0 |  | 0 |  | 0 |  | TOTAL | TOTAL

## 단가대비표
단 가 대 비 표
공사명 : 동두천 보산동 경관조명 특화거리 조성공사 - 보안초소/화장실
코 드 | 품 명 | 규격 | 단위 | 재 료 비 | [10 empty] | 노 무 비 | 경 비 | [5 empty] | 번 호 | 비 고 | 품목구분 | 노임구분 | 자재구분
|  |  |  | 가격정보 | PAGE | 물가자료 | PAGE | 물가정보 | PAGE | 거래가격 | PAGE | 조사가격 | PAGE | 적용단가 |  | 가격정보 | 물가자료 | 물가정보 | 거래가격 | 조사가격 | 적용단가
5079013F569ACA739F561DAFBC43 | 지게차 | 5.0톤 | 대
| PE휀스 | A형, W1500 | 개
5006013036C3D2B38B5FEC3ACD01 | 컨테이너 하우스(경비) | 사무실용, 3.0*6.0*2.6m | 개
50685132B6073DE31F517330B6C6 | 크레인(타이어) | 10톤 | 대
50C1413FB6C14BB3BE50B0551237 | 경유(경비) | 저유황 0.003% | L
| 비계안정장치 | 비계안정장치, 비계기본틀, 기둥, 1.2*1.7m | 개
| 비계안정장치 | 비계안정장치, 가새, 1.2*1.9m | 개
| 비계안정장치 | 비계안정장치, 수평띠장, 1829mm | 개
| 비계안정장치 | 비계안정장치, 손잡이, 1229mm | 개
| 비계안정장치 | 비계안정장치, 손잡이, 1829mm | 개
| 비계안정장치 | 비계안정장치, 손잡이기둥 | 개
| 비계안정장치 | 비계안정장치, 바퀴 | 개
| 비계안정장치 | 비계안정장치, 쟈키 | 개
| 비계안정장치 | 비계안정장치, 발판, 40*200*2000 | 장
50C1413FB6C14BB3BE50B0551234 | 경유 | 저유황 0.003% | L
5006213CD6BB1E23AD5062BA3EB4 | 폐기물처리수수료 | 혼합건설폐기물(소각5%이하) | TON
5006213CD6BB1E23AD506D49BE0B | 건설폐기물 운반비 | 중간처리 대상, 15ton 덤프트럭, 35km | TON
5006213CD6BB1E23AD5062BCE874 | 건설폐기물 상차비 | 중간처리 대상, 15ton 덤프트럭 | TON
50061132B6F44523AD5CF083BD25 | 내수합판 | 1급, 12*910*1820mm(㎡) | M2
5006713B0601A4D3D35F7B90B003 | 못 | 일반못 N50 | kg
5006213CB68E2A83585F86919CE2 | 비닐타일 | 데코타일, 3*450*450 | M2
50D3C13AB60EFAA3C35457151947 | 초산비닐계접착제 | 비닐타일용 | kg
50061132A6ED53533A59DB7454CD | 천연목재데크재 | T30, 말라스 | M2
| 특수페인트 | 오일스테인, 적색 | M2
50D3C13AE6C260A3D05E48234DDF | 신너 | KSM6060, 2종 | L
50D3C13AC615EB53D655BD9914BA | 퍼티 | 319퍼티, 백색 | kg
5006213C761301037D524A0AF93B | 인서트 | 주물, ∮6mm | 개
5006213C76130063215F7236378C | 경량철골천장틀 | 달대볼트, ∮6*500mm | 개
5006213C76130063215F72363313 | 경량철골천장틀 | 캐링찬넬, 38*12*1.2mm | M
5006213C76130063215F72363C0E | 경량철골천장틀 | 마이너찬넬, 19*10*1.2mm | M
5006213C76130063215F72363D17 | 경량철골천장틀 | 행가및핀, 110*23*18*2.3mm | 조
5006213C76130063215F7231B2FF | 경량철골천장틀 | 찬넬크립, 34*34*1.2mm | 조
5006213C76130063215F7231B384 | 경량철골천장틀 | 캐링조인트, 90*40*13*0.5mm | 조
5006213C76130063215F72352DC6 | 경량철골천장틀 | M-BAR더블, 50*19*0.5mm | M
5006213C76130063215F7231B030 | 경량철골천장틀 | BAR크립, 더블 | 개
5006213C76130063215F7231B658 | 경량철골천장틀 | BAR조인트, 더블 | 개
5006213C76130063215F7230AF69 | 경량철골천장틀 | 피스, 3*16mm | 개
57655183502D243FF7D583B629DE5DDB154964 | 보통합판 | 보통합판, 1급, 9.0*1220*2440mm | M2
57655183502D243FF7D583B629DE5DDB154964 | 자작나무합판 | 러시아산S/BB(Long/G), 6.5*1220*2440mm | M2
50D3C13AE6C260A3D05F52E9A75D | 바니시 | KSM6050(2종), 스파바니쉬 | L
50D3C13AE6C260A3D05E48234EE4 | 신너 | KSM6060, 1종 | L
5006713B46FFA063D65E495FEB32 | 연마지 | 연마지, #120~180, 230*280 | 매
| 천정점검구 | 450*450, AL | 개
50D3C13AE6C260A3D059CA4336E3 | 방청 페인트 | KSM6030(1종 2류), 광명단페인트 | L
50D3C13AE6C260A3535FA27BEB6F | 조합 페인트 | KSM6020(2급), 백색 | L
| 일반구조용압연강판 | 일반구조용압연강판, 1.2mm | KG
| 철강설 | 철강설, 고철, 작업설부산물 | kg
50D3C13AC615EB53D655BD9914BC | 퍼티 | 319퍼티, 회색 | kg
5006213CB68E2A831153D5BD0D8B | 석고보드 | 평보드, 방수12.5*900*1800mm(㎡) | M2
5006213CB68E2A83235DB74128BC | 샌드위치패널 | EPS(0.016), 지붕재, 50t | M2
50685132B6073DE31F517330B6C2 | 크레인(타이어) | 20톤 | 대
5006213CB68E2BA3C95EEB4ABF21 | ㅁ-각관 | 50*50*2.3T, 아연도 | M
| Metal Screw | φ4.2*13mm | 개
| 집성스크류 | φ4*32mm(1¼") | 개
| 집성스크류 | φ4*44mm(1¾") | 개
| 힐티앙카 | NK-27 | 개
| C-RUNNER | 65*40*0.8t | M
| C-STUD | 65*45*0.8t | M
| STUD-SPACER | SP-65,75 | 개
| CORNER BEAD | 40*40*0.5t | M
5006213CB68E2BA3C95EEB4ABF21 | ㅁ-각관 | 50*50*2.3T, 스틸 | M
5006213CB68E2A83235DB7412D3E | 샌드위치패널 | EPS(0.016), 벽재, 50t | M2
50C10130561924A3005A119FC58D | 일반구조용압연강판 | 1.6T | kg
5006213C761300636F5CB552D1B6 | 우레탄방수제 | 우레탄(노출) | kg
5006213CA6E7A093385C076EB33C | 우레탄방수제 | 마감코팅제 | kg
5006213CA6E7A093385C076EB068 | 우레탄방수제 | 프라이머 | L
5006213CA6E7A093385C076EB171 | 우레탄방수제 | 희석재 | L
| SP 10 MWPS | 10*600MM, 지정색 | M2
| SP AL. JOINNER(국산) | 39*54MM, 지정불소 | M2
| 1.1 SP AL. EDGE BAR(국산) | 74*72MM, 지정불소 | M2
| 1.2 SP AL. 보강바(국산) | 54*46MM, 지정불소 | M2
| 1.3 SP AL. 덮개바(국산) | 74*72MM, 지정불소 | M2
| 1.4 Gasket | 덮개바용 | M2
5010C130C6722663CD5859BBBB05 | 배관용 스테인리스 강관 | SUS관, D100*1.5T | M
5006713B568672C3BD569F450714 | 일반철물 | 선홈통지지철물, 스텐 | 개
5006213CE642D0A369514C02F5FA | 모르타르 | 1:3 | M3
5010C130C6722663CD5859BBBB05 | 스테인리스관 | STS304, 20*20*1.5T | M
5010C130C6722663CD5859BBBB05 | 스테인리스강판 | STS304, HL, 1.0T | M2
5010C130C6722663CD5859BBBB05 | 스테인리스강판 | STS304, HL, 1.5T | M2
5006213C86390583E35C3C4FD164 | 스테인리스후레임 | T1.2*45*100 | M2
5006213C86390583E35C3C4FD163 | 스테인리스후레임 | T1.5*45*100 | M2
5006213C86390583205291E81836 | 강화유리문 | 투명, 12mm*0.9*2.1m | 개
5006213C86390583205291E819DF | 강화유리문 | 컬러, 12mm*0.9*2.1m | 개
5006213C86390583205291E8145D | 강화유리문(고무2면설치형) | 투명, 손보호, 12mm*0.9*2.1m | 개
5006213C86390583205291E81562 | 강화유리문(고무2면설치형) | 컬러, 손보호, 12mm*0.9*2.1m | 개
5006213C863904F3F25BA71121D6 | 플로어힌지(강화유리문) | KS2호, 85kg(K-8200) | 조
5006213CA6E7A1B3C55B069FB80E | 잠금장치 |  | 개
5006213CA6E7A1B3C55B069FB80E | 스테인리스 손잡이 |  | 개
5006213CD6BB1E239C5DE9C235B8 | 강화유리 | 투명, 12mm | M2
5006213CD6BB1F331C54EDAD34D2 | 복층유리(일면반강화) | 투명, 24mm | M2
5006213CD6BB1F331C54EDAD34D2 | 플라스틱창문틀 | 115mm, 미서기단창, 복층유리용 | Set
5006213CD6BB1F331C54EDAD34D2 | 방충망 |  | Set
5006213CA6E7A1B3C55B069FB80E | 실링재 | 실리콘(초산), 유리용 | L
5006213CA6E7A1B3C55B069FB80E | 큐비클 | 20T, 현장설치도 | M2
| 양변기 | 계림요업, C-403 | 조
| 소변기 | 계림요업, U-350F | 조
| 세면기 | 계림요업, L282/A282 | 조
| 세면기 수전 | 계림요업, KLU900D | EA
| 수건걸이 | 계림요업, KCA-101 | EA
| 거울 | 5T | M2
| 접착제 |  | KG
| 접착테이프 | 양면테이프 | M
| 방열기 | 3평형 | 대
| 냉난방기 | 싱글카세트, LTW233SU | 대
| 휴플로어 |  | M2
| 휴판넬 |  | M2
| 칼라PVC천장재 | 10T | M2
50689138667EB5C3CB551E55E4AA | 용접봉(스테인리스) | 3.2(KSD308-16) | kg
50689138667EB5C3CB5D681BDF55 | 용접봉(연강용) | 3.2(KSE4301) | kg
50330130660C8A63995B20A28011 | 산소 가스 | 기체 | L
50330130660C8A63995854199A38 | 아세틸렌 가스(835L) | 98%용접용 | kg
5068913866767F03B555C7C9E229 | 용접기(교류) | 500AMP | 대
5006213CE642D253D5504171C83B | 공통자재 | 전력 | kwh
5006713B162DCF13435ABF873081 | AL리벳 | ∮4.2mm | 개
5006713B162DCF135C51CEE1B9AA | 셋트앵커 | M10*L75mm | 개
5006713B162C2983FF53015D2F00 | 용접스터드 | 머리형, M19*125(수동) | 개
5006713B162C2983FF53015D2E7D | 용접스터드 | 머리형, M19*125(자동) | 개
5006713B060478B3E850DEB5A78D | 평와샤 | 호칭경 10 | 개
5006713B0601A4D3D35F7B90B6AB | 못 | 일반못 N90 | kg
5006713B0601A4D3D35F7460DFCB | 못 | U형못, 3*38mm | kg
5006713B568672C3D95CD14ED2DA | 도어클로우저 | KS2호 표준형, 25~45kg(K-620) | 조
5006713B568672C3D95CD14C24A1 | 도어클로우저 | KS2호 상급방화, 25~45kg(K-2620) | 조
5006713B568672C3D95A2FC4104D | 경첩 | 황동, 4"*3.5"*2.7 | 개
5006713B568672C3BD569F45060E | 일반철물 | 선홈통지지철물, 철재 | 개
5006713B568672C3BD569F450295 | 일반철물 | 보강철물, #10, 아연도 | kg
| 급수배관공사 |  | 식
| 배수배관공사 |  | 식
5006213C660C10537B552BDA65F8 | 특별인부(경비) | 일반공사 직종 | 인
5006213C660C10537B552BDA65F7 | 비계공(경비) | 일반공사 직종 | 인
5006213C660C10537B552BDA6A63 | 건설기계운전사(경비) | 일반공사 직종 | 인
5006213C660C10537B552BDB0D71 | 보통인부 | 일반공사 직종 | 인
5006213C660C10537B552BDB0990 | 건축목공 | 일반공사 직종 | 인
5006213C660C10537B552BDB0D72 | 비계공 | 일반공사 직종 | 인
5006213C660C10537B552BDB0997 | 건설기계운전사 | 일반공사 직종 | 인
5006213C660C10537B552BDA622A | 철공 | 일반공사 직종 | 인
5006213C660C10537B552BDB0C6F | 용접공 | 일반공사 직종 | 인
5006213C660C10537B552BDA633A | 특별인부 | 일반공사 직종 | 인
5006213C660C10537B552BDB0889 | 내장공 | 일반공사 직종 | 인
5006213C660C10537B552BDB0B42 | 도장공 | 일반공사 직종 | 인
5006213C660C10537B552BDB00BB | 지붕잇기공 | 일반공사 직종 | 인
5006213C660C10537B552BDB0B4A | 방수공 | 일반공사 직종 | 인
5006213C660C10537B552BDB00B1 | 창호공 | 일반공사 직종 | 인
5006213C660C10537B552BDB0ABC | 배관공 | 일반공사 직종 | 인
5006213C660C10537B552BDB0B4B | 미장공 | 일반공사 직종 | 인
5006213C660C10537B552BDB0E15 | 위생공 | 일반공사 직종 | 인
5006213C660C10537B552BDB0E14 | 유리공 | 일반공사 직종 | 인