## 원가계산서
공 사 원 가 계 산 서
공사명 : 경기문화재단 임학임산학관 리모델링 설계용역 통신공사
| 비 목 |  |  | 금 액 | 구 성 비 | 비 고
A1 | 순 공 사 원 가 | 재 료 비 | 직 접 재 료 비 | 0
A2 |  |  | 간 접 재 료 비 | 0
A3 |  |  | 작업설, 부산물(△) | 0
AS |  |  | [ 소 계 ] | 0
B1 |  | 노 무 비 | 직 접 노 무 비 | 0
B2 |  |  | 간 접 노 무 비 | 0 | 직접노무비 * 8%
BS |  |  | [ 소 계 ] | 0
C2 |  | 경 비 | 기 계 경 비 | 0
C3 |  |  | 가 설 비 | 0
C4 |  |  | 산 재 보 험 료 | 0 | 노무비 * 3.75%
C5 |  |  | 고 용 보 험 료 | 0 | 노무비 * 0.87%
C6 |  |  | 국민 건강 보험료 | 0 | 직접노무비 * 3.23%
C7 |  |  | 국민 연금 보험료 | 0 | 직접노무비 * 4.5%
CB |  |  | 노인장기요양보험료 | 0 | 건강보험료 * 8.51%
C8 |  |  | 퇴직 공제 부금비 | 0 | 직접노무비 * 2.3%
CA |  |  | 산업안전보건관리비 | 0 | (재료비+직노) * 2.93%
CG |  |  | 기 타 경 비 | 0 | (재료비+노무비) * 5.6%
CS |  |  | [ 소 계 ] | 0
S1 | 계 |  |  | 0
D1 | 일 반 관 리 비 |  |  | 0 | 계 * 6%
D2 | 이 윤 |  |  | 0 | (노무비+경비+일반관리비) * 15%
D9 | 공 급 가 액 |  |  | 0
DB | 부 가 가 치 세 |  |  | 0 | 공급가액 * 10%
DH | 도 급 액 |  |  | 430613000
DK | 관급자설치관급 |  |  | 0 |  | 부가세,조달수수료포함.
S2 | 총 공 사 비

## 공종별집계표
공 종 별 집 계 표
[ 경기문화재단 임학임산학관 리모델링 설계용역 통신공사 ]
품 명 | 규 격 | 단위 | 수량 | 재 료 비 |  | 노 무 비 |  | 경 비 |  | 합 계 |  | 비 고 | 공종코드 | 변수 | 상위공종 | 공종구분 | 공종레벨 | 공종소계 | 원가계산서 연결금액
|  |  |  | 단 가 | 금 액 | 단 가 | 금 액 | 단 가 | 금 액 | 단 가 | 금 액
01 경기문화재단 임학임산학관 리모델링 설계용역 통신공사 |  |  | 1 | 0 | 0 | 0 | 0 | 0 | 0 | 0 | 0 |  | 01 |  |  |  | 1
0101 통신공사 |  |  | 1 | 0 | 0 | 0 | 0 | 0 | 0 | 0 | 0 |  | 0101 |  | 01 |  | 2
010101 정보통신 설비공사 |  |  | 1 | 0 | 0 | 0 | 0 | 0 | 0 | 0 | 0 |  | 010101 |  | 0101 |  | 3
010102 CATV 설비공사 |  |  | 1 | 0 | 0 | 0 | 0 | 0 | 0 | 0 | 0 |  | 010102 |  | 0101 |  | 3
010103 CCTV 설비공사 |  |  | 1 | 0 | 0 | 0 | 0 | 0 | 0 | 0 | 0 |  | 010103 |  | 0101 |  | 3
010104 방송 설비공사 |  |  | 1 | 0 | 0 | 0 | 0 | 0 | 0 | 0 | 0 |  | 010104 |  | 0101 |  | 3
010105 CABLE TRAY 설치공사 |  |  | 1 | 0 | 0 | 0 | 0 | 0 | 0 | 0 | 0 |  | 010105 |  | 0101 |  | 3
010106 통합관제 설비공사 |  |  | 1 | 0 | 0 | 0 | 0 | 0 | 0 | 0 | 0 |  | 010106 |  | 0101 |  | 3
0102 통신관급 |  |  | 1 | 0 | 0 | 0 | 0 | 0 | 0 | 0 | 0 |  | 0102 |  |  | 6 | 2 |  | 0
010201 관급자설치 |  |  | 1 | 0 | 0 | 0 | 0 | 0 | 0 | 0 | 0 |  | 010201 |  | 0102 |  | 3
01020101 통합배선 |  |  | 1 | 0 | 0 | 0 | 0 | 0 | 0 | 0 | 0 |  | 01020101 |  | 010201 |  | 4
01020102 전관방송 |  |  | 1 | 0 | 0 | 0 | 0 | 0 | 0 | 0 | 0 |  | 01020102 |  | 010201 |  | 4
01020103 CCTV 설비 |  |  | 1 | 0 | 0 | 0 | 0 | 0 | 0 | 0 | 0 |  | 01020103 |  | 010201 |  | 4
01020104 통합관제설비 |  |  | 1 | 0 | 0 | 0 | 0 | 0 | 0 | 0 | 0 |  | 01020104 |  | 010201 |  | 4
[ 합 계 ] |  |  |  |  | 0 |  | 0 |  | 0 |  | 0

## 공종별내역서
[ 경기문화재단 임학임산학관 리모델링 설계용역 통신공사 ]
품 명 | 규 격 | 단위 | 수량 | 재 료 비 |  | 노 무 비 |  | 경 비 |  | 합 계 |  | 비 고 | 품목코드 | 변수 | 설정 | 공종코드 | 일위 | 단산 | 자재 | 손료적용 | 손료저장 | 적용율 | JUK1 | JUK2 | JUK3 | JUK4 | JUK5 | JUK6 | JUK7 | JUK8 | JUK9 | JUK10 | JUK11 | JUK12 | JUK13 | JUK14 | JUK15 | JUK16 | JUK17 | JUK18 | JUK19 | JUK20 | 자재구분 | 공종구분 | 공종레벨 | 공종+자재 | 고유번호
|  |  |  | 단 가 | 금 액 | 단 가 | 금 액 | 단 가 | 금 액 | 단 가 | 금 액
010101 정보통신 설비공사 | 통신공사 | [14 empty] | 010101
전화수구 | 8PIN 모듈라잭 2구 | 개 | 42 | 0 | 0 | 0 | 0 | 0 | 0 | 0 | 0 |  | 51CE02D299DC7FFD0A440D0A78840D |  |  | 010101 | T | F | F | [26 empty] | 01010151CE02D299DC7FFD0A440D0A78840D | 171
UTP 케이블 성단품 | 4P | 개소 | 84 | 0 | 0 | 0 | 0 | 0 | 0 | 0 | 0 |  | 51CE02D299DC7FFD0A448109501698 |  |  | 010101 | T | F | F | [26 empty] | 01010151CE02D299DC7FFD0A448109501698 | 347
전선관지지행거(단독) | 16 C | 개소 | 179 | 0 | 0 | 0 | 0 | 0 | 0 | 0 | 0 |  | 51CE02D2B983ACFD4B4247052ECC2F |  |  | 010101 | T | F | F | [26 empty] | 01010151CE02D2B983ACFD4B4247052ECC2F | 172
전선관지지행거(단독) | 22 C | 개소 | 15 | 0 | 0 | 0 | 0 | 0 | 0 | 0 | 0 |  | 51CE02D2B983ACFD4B4247052ECFE4 |  |  | 010101 | T | F | F | [26 empty] | 01010151CE02D2B983ACFD4B4247052ECFE4 | 173
전선관지지행거(천정) | W:300 | 개소 | 2 | 0 | 0 | 0 | 0 | 0 | 0 | 0 | 0 |  | 51CE02D2B983ACFD4B427C092FF768 |  |  | 010101 | T | F | F | [26 empty] | 01010151CE02D2B983ACFD4B427C092FF768 | 356
관로구방수 | ø30 | 개소 | 3 | 0 | 0 | 0 | 0 | 0 | 0 | 0 | 0 |  | 51CE02D2B9870723804A230B7EE315 |  |  | 010101 | T | F | F | [26 empty] | 01010151CE02D2B9870723804A230B7EE315 | 175
관로구방수 | ø80 | 개소 | 6 | 0 | 0 | 0 | 0 | 0 | 0 | 0 | 0 |  | 51CE02D2B9870723804A230B7EE6E0 |  |  | 010101 | T | F | F | [26 empty] | 01010151CE02D2B9870723804A230B7EE6E0 | 176
경고테이프 포설 | 통신용 | M | 200 | 0 | 0 | 0 | 0 | 0 | 0 | 0 | 0 |  | 51CE02D2B9870723804A3C028F8E40 |  |  | 010101 | T | F | F | [26 empty] | 01010151CE02D2B9870723804A3C028F8E40 | 177
벽 관통 구멍 파기 | 벽두께 25㎝이하 | 개소 | 1 | 0 | 0 | 0 | 0 | 0 | 0 | 0 | 0 |  | 51CE02D299D04EB6FF460400978431 |  |  | 010101 | T | F | F | [26 empty] | 01010151CE02D299D04EB6FF460400978431 | 355
경질비닐PVC전선관-매입 | HI 28 mm | M | 200 | 0 | 0 | 0 | 0 | 0 | 0 | 0 | 0 |  | 51CE02D299D53074AB4FF109FF030C |  |  | 010101 | T | F | F | [26 empty] | 01010151CE02D299D53074AB4FF109FF030C | 179
경질비닐PVC전선관-매입 | HI 70 mm | M | 400 | 0 | 0 | 0 | 0 | 0 | 0 | 0 | 0 |  | 51CE02D299D53074AB4FF109FF0F3D |  |  | 010101 | T | F | F | [26 empty] | 01010151CE02D299D53074AB4FF109FF0F3D | 180
나사없는 전선관 | E19 | M | 394.5 | 0 | 0 | 0 | 0 | 0 | 0 | 0 | 0 |  | 51CE02D299D53071D64793013904FF |  |  | 010101 | T | F | F | [26 empty] | 01010151CE02D299D53071D64793013904FF | 181
나사없는 전선관 | E25 | M | 22 | 0 | 0 | 0 | 0 | 0 | 0 | 0 | 0 |  | 51CE02D299D53071D64793013907B3 |  |  | 010101 | T | F | F | [26 empty] | 01010151CE02D299D53071D64793013907B3 | 182
나사없는 전선관 | E31 | M | 11.5 | 0 | 0 | 0 | 0 | 0 | 0 | 0 | 0 |  | 51CE02D299D53071D64793013906AC |  |  | 010101 | T | F | F | [26 empty] | 01010151CE02D299D53071D64793013906AC | 183
나사없는 전선관 | E75 | M | 23 | 0 | 0 | 0 | 0 | 0 | 0 | 0 | 0 |  | 51CE02D299D53071D6479301390231 |  |  | 010101 | T | F | F | [26 empty] | 01010151CE02D299D53071D6479301390231 | 184
UTP 케이블 | UTP Cat.5e, 4P | m | 4100 | 0 | 0 | 0 | 0 | 0 | 0 | 0 | 0 |  | 51CE02D299D6D7BF2B4C5705BF4EC9 |  |  | 010101 | T | F | F | [26 empty] | 01010151CE02D299D6D7BF2B4C5705BF4EC9 | 185
UTP 케이블 | UTP Cat.5e, 25P | m | 1975.5 | 0 | 0 | 0 | 0 | 0 | 0 | 0 | 0 |  | 51CE02D299D6D7BF2B4C5705BF4D23 |  |  | 010101 | T | F | F | [26 empty] | 01010151CE02D299D6D7BF2B4C5705BF4D23 | 186 | 4+5가닥
UTP 케이블 성단품(CAT.5e) | 25P | 개소 | 30 | 0 | 0 | 0 | 0 | 0 | 0 | 0 | 0 |  | 51CE02D299DC7FFD0A4481095014EA |  |  | 010101 | T | F | F | [26 empty] | 01010151CE02D299DC7FFD0A4481095014EA | 357
F/O CABLE(SM) | 8C | m | 230.5 | 0 | 0 | 0 | 0 | 0 | 0 | 0 | 0 |  | 51CE02D299D04EB203410F05F1A50B |  |  | 010101 | T | F | F | [26 empty] | 01010151CE02D299D04EB203410F05F1A50B | 188
광케이블 성단품 |  | 코어 | 48 | 0 | 0 | 0 | 0 | 0 | 0 | 0 | 0 |  | 51CE02D299D04EB203410F05F7CB3B |  |  | 010101 | T | F | F | [26 empty] | 01010151CE02D299D04EB203410F05F7CB3B | 189
아우트렛박스-매입 | 중형4각 54㎜ | 개 | 41 | 0 | 0 | 0 | 0 | 0 | 0 | 0 | 0 |  | 51CE02D299D04EB6FE45A705E93D81 |  |  | 010101 | T | F | F | [26 empty] | 01010151CE02D299D04EB6FE45A705E93D81 | 190
스위치박스-매입 | 1 개용 54 mm | 개 | 42 | 0 | 0 | 0 | 0 | 0 | 0 | 0 | 0 |  | 51CE02D299D04EB6FE45A705E82F60 |  |  | 010101 | T | F | F | [26 empty] | 01010151CE02D299D04EB6FE45A705E82F60 | 191
풀박스(통신) | 400×400×300 | 개 | 1 | 0 | 0 | 0 | 0 | 0 | 0 | 0 | 0 |  | 51CE02D299D04EB6FE45DC09E19A14 |  |  | 010101 | T | F | F | [26 empty] | 01010151CE02D299D04EB6FE45DC09E19A14 | 192
난연성 비닐절연 접지용전선(통신) | 0.6/1kV F-GV 6㎟ | M | 6 | 0 | 0 | 0 | 0 | 0 | 0 | 0 | 0 |  | 51CE02D299D6D7BBB04FA3061AA893 |  |  | 010101 | T | F | F | [26 empty] | 01010151CE02D299D6D7BBB04FA3061AA893 | 193
강재전선관용부품 | 파이프크램프, 28C | 개 | 2 | 0 | 0 | 0 | 0 | 0 | 0 | 0 | 0 |  | 56ACD282C96AF28FE74AE409CC760AF7BD7705 |  |  | 010101 | F | F | T | [26 empty] | 01010156ACD282C96AF28FE74AE409CC760AF7BD7705 | 194
강재전선관용부품 | 파이프크램프, 70C | 개 | 4 | 0 | 0 | 0 | 0 | 0 | 0 | 0 | 0 |  | 56ACD282C96AF28FE74AE409CC760AF7BD70D4 |  |  | 010101 | F | F | T | [26 empty] | 01010156ACD282C96AF28FE74AE409CC760AF7BD70D4 | 195
나사없는전선관부품 | 노말밴드, E31 | 개 | 3 | 0 | 0 | 0 | 0 | 0 | 0 | 0 | 0 |  | 56ACD282C96AF28FE74AE40AD240176663C226 |  |  | 010101 | F | F | T | [26 empty] | 01010156ACD282C96AF28FE74AE40AD240176663C226 | 196
나사없는전선관부품 | 노말밴드, E75 | 개 | 6 | 0 | 0 | 0 | 0 | 0 | 0 | 0 | 0 |  | 56ACD282C96AF28FE74AE40AD240176663C22A |  |  | 010101 | F | F | T | [26 empty] | 01010156ACD282C96AF28FE74AE40AD240176663C22A | 197
나사없는전선관 커플링 | 원터치이음쇠, 커플링, 19mm | 개 | 110 | 0 | 0 | 0 | 0 | 0 | 0 | 0 | 0 |  | 56ACD282C96AF28FE74AE40AD24017693B1ED9 |  |  | 010101 | F | F | T | [26 empty] | 01010156ACD282C96AF28FE74AE40AD24017693B1ED9 | 709
나사없는전선관 커플링 | 원터치이음쇠, 커플링, 25mm | 개 | 6 | 0 | 0 | 0 | 0 | 0 | 0 | 0 | 0 |  | 56ACD282C96AF28FE74AE40AD24017693B1D32 |  |  | 010101 | F | F | T | [26 empty] | 01010156ACD282C96AF28FE74AE40AD24017693B1D32 | 710
나사없는전선관 커플링 | 원터치이음쇠, 커플링, 31mm | 개 | 3 | 0 | 0 | 0 | 0 | 0 | 0 | 0 | 0 |  | 56ACD282C96AF28FE74AE40AD24017693B1C2B |  |  | 010101 | F | F | T | [26 empty] | 01010156ACD282C96AF28FE74AE40AD24017693B1C2B | 711
나사없는전선관 커플링 | 원터치이음쇠, 커플링, 75mm | 개 | 6 | 0 | 0 | 0 | 0 | 0 | 0 | 0 | 0 |  | 56ACD282C96AF28FE74AE40AD24017693B18B0 |  |  | 010101 | F | F | T | [26 empty] | 01010156ACD282C96AF28FE74AE40AD24017693B18B0 | 712
나사없는전선관 커넥터 | 원터치이음쇠, 커넥터, 19mm | 개 | 76 | 0 | 0 | 0 | 0 | 0 | 0 | 0 | 0 |  | 56ACD282C96AF28FE74AE40AD24017693A791C |  |  | 010101 | F | F | T | [26 empty] | 01010156ACD282C96AF28FE74AE40AD24017693A791C | 713
나사없는전선관 커넥터 | 원터치이음쇠, 커넥터, 25mm | 개 | 8 | 0 | 0 | 0 | 0 | 0 | 0 | 0 | 0 |  | 56ACD282C96AF28FE74AE40AD24017693A7A23 |  |  | 010101 | F | F | T | [26 empty] | 01010156ACD282C96AF28FE74AE40AD24017693A7A23 | 714
나사없는전선관 커넥터 | 원터치이음쇠, 커넥터, 31mm | 개 | 2 | 0 | 0 | 0 | 0 | 0 | 0 | 0 | 0 |  | 56ACD282C96AF28FE74AE40AD24017693A7BCA |  |  | 010101 | F | F | T | [26 empty] | 01010156ACD282C96AF28FE74AE40AD24017693A7BCA | 715
나사없는전선관 커넥터 | 원터치이음쇠, 커넥터, 75mm | 개 | 4 | 0 | 0 | 0 | 0 | 0 | 0 | 0 | 0 |  | 56ACD282C96AF28FE74AE40AD24017693A7FA5 |  |  | 010101 | F | F | T | [26 empty] | 01010156ACD282C96AF28FE74AE40AD24017693A7FA5 | 716
터파기(기계 8:2) | 보통토사. 백호 80%+인력 20% | ㎥ | 60 | 0 | 0 | 0 | 0 | 0 | 0 | 0 | 0 |  | 518482C2D9B70E11964CB3022697CC |  |  | 010101 | T | F | F | [26 empty] | 010101518482C2D9B70E11964CB3022697CC | 201
되메우고 다지기(백호+래머) | 토사, T=30cm (백호 80%+인력 20%) | M3 | 60 | 0 | 0 | 0 | 0 | 0 | 0 | 0 | 0 |  | 518482C2B9897302A0424C00BA9D8E |  |  | 010101 | T | F | F | [26 empty] | 010101518482C2B9897302A0424C00BA9D8E | 202
모래깔기지정 | 인력 | ㎥ | 12 | 0 | 0 | 0 | 0 | 0 | 0 | 0 | 0 |  | 51849232495123FCD149DB00BCF257 |  |  | 010101 | T | F | F | [26 empty] | 01010151849232495123FCD149DB00BCF257 | 203
IDF-1 | V:225P/225P, D:8C/12P, FDF:8C*2 | 면 | 1 | 0 | 0 | 0 | 0 | 0 | 0 | 0 | 0 |  | 503592D2D9B3DAFDCD46680CF8249ACF44FBB8 |  |  | 010101 | F | F | T | [26 empty] | 010101503592D2D9B3DAFDCD46680CF8249ACF44FBB8 | 574
IDF-2 | V:75P/75P, D:8C/14P | 면 | 1 | 0 | 0 | 0 | 0 | 0 | 0 | 0 | 0 |  | 503592D2D9B3DAFDCD46680CF8249ACF44FBBF |  |  | 010101 | F | F | T | [26 empty] | 010101503592D2D9B3DAFDCD46680CF8249ACF44FBBF | 575
IDF-3 | V:75P/75P, D:8C/14P | 면 | 1 | 0 | 0 | 0 | 0 | 0 | 0 | 0 | 0 |  | 503592D2D9B3DAFDCD46680CF8249ACF44FBBE |  |  | 010101 | F | F | T | [26 empty] | 010101503592D2D9B3DAFDCD46680CF8249ACF44FBBE | 576
[ 합 계 ] |  |  |  |  | 0 |  | 0 |  | 0 |  | 0 |  | TOTAL
010102 CATV 설비공사 | 통신공사 | [14 empty] | 010102
전선관지지행거(단독) | 16 C | 개소 | 161 | 0 | 0 | 0 | 0 | 0 | 0 | 0 | 0 |  | 51CE02D2B983ACFD4B4247052ECC2F |  |  | 010102 | T | F | F | [26 empty] | 01010251CE02D2B983ACFD4B4247052ECC2F | 205
관로구방수 | ø30 | 개소 | 3 | 0 | 0 | 0 | 0 | 0 | 0 | 0 | 0 |  | 51CE02D2B9870723804A230B7EE315 |  |  | 010102 | T | F | F | [26 empty] | 01010251CE02D2B9870723804A230B7EE315 | 206
경질비닐PVC전선관-매입 | HI 28 mm | M | 200 | 0 | 0 | 0 | 0 | 0 | 0 | 0 | 0 |  | 51CE02D299D53074AB4FF109FF030C |  |  | 010102 | T | F | F | [26 empty] | 01010251CE02D299D53074AB4FF109FF030C | 207
나사없는 전선관 | E19 | M | 354.5 | 0 | 0 | 0 | 0 | 0 | 0 | 0 | 0 |  | 51CE02D299D53071D64793013904FF |  |  | 010102 | T | F | F | [26 empty] | 01010251CE02D299D53071D64793013904FF | 208
나사없는 전선관 | E31 | M | 9.5 | 0 | 0 | 0 | 0 | 0 | 0 | 0 | 0 |  | 51CE02D299D53071D64793013906AC |  |  | 010102 | T | F | F | [26 empty] | 01010251CE02D299D53071D64793013906AC | 209
고발포 동축케이블 | 5C-HFBT(삼중차폐) | m | 1824 | 0 | 0 | 0 | 0 | 0 | 0 | 0 | 0 |  | 51CE02D299D27C4D154DD80845714C |  |  | 010102 | T | F | F | [26 empty] | 01010251CE02D299D27C4D154DD80845714C | 210
고발포 동축케이블 | 7C-HFBT(삼중차폐) | m | 486 | 0 | 0 | 0 | 0 | 0 | 0 | 0 | 0 |  | 51CE02D299D27C4D154DD808457252 |  |  | 010102 | T | F | F | [26 empty] | 01010251CE02D299D27C4D154DD808457252 | 211
HFBT 케이블 커넥터 | 5C 용 | 개소 | 74 | 0 | 0 | 0 | 0 | 0 | 0 | 0 | 0 |  | 51CE02D299D27C4D154DD8084194CE |  |  | 010102 | T | F | F | [26 empty] | 01010251CE02D299D27C4D154DD8084194CE | 212
HFBT 케이블 커넥터 | 7C 용 | 개소 | 12 | 0 | 0 | 0 | 0 | 0 | 0 | 0 | 0 |  | 51CE02D299D27C4D154DD808419782 |  |  | 010102 | T | F | F | [26 empty] | 01010251CE02D299D27C4D154DD808419782 | 213
아우트렛박스-매입 | 중형4각 54㎜ | 개 | 36 | 0 | 0 | 0 | 0 | 0 | 0 | 0 | 0 |  | 51CE02D299D04EB6FE45A705E93D81 |  |  | 010102 | T | F | F | [26 empty] | 01010251CE02D299D04EB6FE45A705E93D81 | 214
스위치박스-매입 | 1 개용 54 mm | 개 | 37 | 0 | 0 | 0 | 0 | 0 | 0 | 0 | 0 |  | 51CE02D299D04EB6FE45A705E82F60 |  |  | 010102 | T | F | F | [26 empty] | 01010251CE02D299D04EB6FE45A705E82F60 | 215
난연성 비닐절연 접지용전선(통신) | 0.6/1kV F-GV 6㎟ | M | 6 | 0 | 0 | 0 | 0 | 0 | 0 | 0 | 0 |  | 51CE02D299D6D7BBB04FA3061AA893 |  |  | 010102 | T | F | F | [26 empty] | 01010251CE02D299D6D7BBB04FA3061AA893 | 216
CATV증폭기 | 양방향, 옥내용 | 대 | 3 | 0 | 0 | 0 | 0 | 0 | 0 | 0 | 0 |  | 51CE02D299D27C4D154DD804EADE37 |  |  | 010102 | T | F | F | [26 empty] | 01010251CE02D299D27C4D154DD804EADE37 | 217
MATV증폭기 | 옥내용 | 대 | 3 | 0 | 0 | 0 | 0 | 0 | 0 | 0 | 0 |  | 51CE02D299D27C4D154DD804EAD9B5 |  |  | 010102 | T | F | F | [26 empty] | 01010251CE02D299D27C4D154DD804EAD9B5 | 218
분기기 | 1분기기 | 개 | 4 | 0 | 0 | 0 | 0 | 0 | 0 | 0 | 0 |  | 51CE02D299D27C4D154DD80B1AF4C0 |  |  | 010102 | T | F | F | [26 empty] | 01010251CE02D299D27C4D154DD80B1AF4C0 | 219
분배기 | 2분배기 | 개 | 6 | 0 | 0 | 0 | 0 | 0 | 0 | 0 | 0 |  | 51CE02D299D27C4D154DD80B1B9E1F |  |  | 010102 | T | F | F | [26 empty] | 01010251CE02D299D27C4D154DD80B1B9E1F | 220
분배기 | 6분배기 | 개 | 6 | 0 | 0 | 0 | 0 | 0 | 0 | 0 | 0 |  | 51CE02D299D27C4D154DD80B1B9AA4 |  |  | 010102 | T | F | F | [26 empty] | 01010251CE02D299D27C4D154DD80B1B9AA4 | 221
분배기 | 8분배기 | 개 | 6 | 0 | 0 | 0 | 0 | 0 | 0 | 0 | 0 |  | 51CE02D299D27C4D154DD80B1B941B |  |  | 010102 | T | F | F | [26 empty] | 01010251CE02D299D27C4D154DD80B1B941B | 222
TV 분배기함 | 분배기함, 600*700mm, STS문 | 개 | 3 | 0 | 0 | 0 | 0 | 0 | 0 | 0 | 0 |  | 51CE02D299D27C4D154DD80A7266FB |  |  | 010102 | T | F | F | [26 empty] | 01010251CE02D299D27C4D154DD80A7266FB | 223
쌍방향 유니트 | TV 유니트 | 개 | 37 | 0 | 0 | 0 | 0 | 0 | 0 | 0 | 0 |  | 51CE02D299D27C4D154DD804EC8C93 |  |  | 010102 | T | F | F | [26 empty] | 01010251CE02D299D27C4D154DD804EC8C93 | 224
강재전선관용부품 | 파이프크램프, 28C | 개 | 2 | 0 | 0 | 0 | 0 | 0 | 0 | 0 | 0 |  | 56ACD282C96AF28FE74AE409CC760AF7BD7705 |  |  | 010102 | F | F | T | [26 empty] | 01010256ACD282C96AF28FE74AE409CC760AF7BD7705 | 225
나사없는전선관부품 | 노말밴드, E31 | 개 | 3 | 0 | 0 | 0 | 0 | 0 | 0 | 0 | 0 |  | 56ACD282C96AF28FE74AE40AD240176663C226 |  |  | 010102 | F | F | T | [26 empty] | 01010256ACD282C96AF28FE74AE40AD240176663C226 | 226
나사없는전선관 커플링 | 원터치이음쇠, 커플링, 19mm | 개 | 98 | 0 | 0 | 0 | 0 | 0 | 0 | 0 | 0 |  | 56ACD282C96AF28FE74AE40AD24017693B1ED9 |  |  | 010102 | F | F | T | [26 empty] | 01010256ACD282C96AF28FE74AE40AD24017693B1ED9 | 705
나사없는전선관 커플링 | 원터치이음쇠, 커플링, 31mm | 개 | 3 | 0 | 0 | 0 | 0 | 0 | 0 | 0 | 0 |  | 56ACD282C96AF28FE74AE40AD24017693B1C2B |  |  | 010102 | F | F | T | [26 empty] | 01010256ACD282C96AF28FE74AE40AD24017693B1C2B | 706
나사없는전선관 커넥터 | 원터치이음쇠, 커넥터, 19mm | 개 | 74 | 0 | 0 | 0 | 0 | 0 | 0 | 0 | 0 |  | 56ACD282C96AF28FE74AE40AD24017693A791C |  |  | 010102 | F | F | T | [26 empty] | 01010256ACD282C96AF28FE74AE40AD24017693A791C | 707
나사없는전선관 커넥터 | 원터치이음쇠, 커넥터, 31mm | 개 | 2 | 0 | 0 | 0 | 0 | 0 | 0 | 0 | 0 |  | 56ACD282C96AF28FE74AE40AD24017693A7BCA |  |  | 010102 | F | F | T | [26 empty] | 01010256ACD282C96AF28FE74AE40AD24017693A7BCA | 708
[ 합 계 ] |  |  |  |  | 0 |  | 0 |  | 0 |  | 0 |  | TOTAL
010103 CCTV 설비공사 | 통신공사 | [14 empty] | 010103
전선관지지행거(단독) | 16 C | 개소 | 48 | 0 | 0 | 0 | 0 | 0 | 0 | 0 | 0 |  | 51CE02D2B983ACFD4B4247052ECC2F |  |  | 010103 | T | F | F | [26 empty] | 01010351CE02D2B983ACFD4B4247052ECC2F | 228
전선관지지행거(단독) | 22 C | 개소 | 4 | 0 | 0 | 0 | 0 | 0 | 0 | 0 | 0 |  | 51CE02D2B983ACFD4B4247052ECFE4 |  |  | 010103 | T | F | F | [26 empty] | 01010351CE02D2B983ACFD4B4247052ECFE4 | 229
관로구방수 | ø30 | 개소 | 3 | 0 | 0 | 0 | 0 | 0 | 0 | 0 | 0 |  | 51CE02D2B9870723804A230B7EE315 |  |  | 010103 | T | F | F | [26 empty] | 01010351CE02D2B9870723804A230B7EE315 | 230
경질비닐PVC전선관-매입 | HI 28 mm | M | 200 | 0 | 0 | 0 | 0 | 0 | 0 | 0 | 0 |  | 51CE02D299D53074AB4FF109FF030C |  |  | 010103 | T | F | F | [26 empty] | 01010351CE02D299D53074AB4FF109FF030C | 231
나사없는 전선관 | E19 | M | 72 | 0 | 0 | 0 | 0 | 0 | 0 | 0 | 0 |  | 51CE02D299D53071D64793013904FF |  |  | 010103 | T | F | F | [26 empty] | 01010351CE02D299D53071D64793013904FF | 232
나사없는 전선관 | E25 | M | 6 | 0 | 0 | 0 | 0 | 0 | 0 | 0 | 0 |  | 51CE02D299D53071D64793013907B3 |  |  | 010103 | T | F | F | [26 empty] | 01010351CE02D299D53071D64793013907B3 | 233
나사없는 전선관 | E31 | M | 11.5 | 0 | 0 | 0 | 0 | 0 | 0 | 0 | 0 |  | 51CE02D299D53071D64793013906AC |  |  | 010103 | T | F | F | [26 empty] | 01010351CE02D299D53071D64793013906AC | 234
1종금속제가요전선관-노출 | 고장력방수, 16mm | M | 6 | 0 | 0 | 0 | 0 | 0 | 0 | 0 | 0 |  | 51CE02D299D53070304D4D02F79516 |  |  | 010103 | T | F | F | [26 empty] | 01010351CE02D299D53070304D4D02F79516 | 389
1종금속제가요전선관-노출 | 고장력비방수, 16 mm | M | 13 | 0 | 0 | 0 | 0 | 0 | 0 | 0 | 0 |  | 51CE02D299D53070304D4D02F5E7BB |  |  | 010103 | T | F | F | [26 empty] | 01010351CE02D299D53070304D4D02F5E7BB | 235
UTP 케이블 | UTP Cat.5e, 4P | m | 925 | 0 | 0 | 0 | 0 | 0 | 0 | 0 | 0 |  | 51CE02D299D6D7BF2B4C5705BF4EC9 |  |  | 010103 | T | F | F | [26 empty] | 01010351CE02D299D6D7BF2B4C5705BF4EC9 | 236
F/O CABLE(SM) | 4C | m | 214 | 0 | 0 | 0 | 0 | 0 | 0 | 0 | 0 |  | 51CE02D299D04EB203410F05F1A35E |  |  | 010103 | T | F | F | [26 empty] | 01010351CE02D299D04EB203410F05F1A35E | 237
광케이블 성단품 |  | 코어 | 8 | 0 | 0 | 0 | 0 | 0 | 0 | 0 | 0 |  | 51CE02D299D04EB203410F05F7CB3B |  |  | 010103 | T | F | F | [26 empty] | 01010351CE02D299D04EB203410F05F7CB3B | 238
아우트렛박스-매입 | 중형4각 54㎜ | 개 | 19 | 0 | 0 | 0 | 0 | 0 | 0 | 0 | 0 |  | 51CE02D299D04EB6FE45A705E93D81 |  |  | 010103 | T | F | F | [26 empty] | 01010351CE02D299D04EB6FE45A705E93D81 | 239
풀박스(통신) | 200×200×150 | 개 | 1 | 0 | 0 | 0 | 0 | 0 | 0 | 0 | 0 |  | 51CE02D299D04EB6FE45DC09E2A22C |  |  | 010103 | T | F | F | [26 empty] | 01010351CE02D299D04EB6FE45DC09E2A22C | 240
1종금속제가요전선관 | 박스커넥터-비닐, 16mm, 방수 | 개 | 12 | 0 | 0 | 0 | 0 | 0 | 0 | 0 | 0 |  | 56ACD282C96AF28FE74A0E089AF91AD03A0BB0 |  |  | 010103 | F | F | T | [26 empty] | 01010356ACD282C96AF28FE74A0E089AF91AD03A0BB0 | 388
1종금속제가요전선관 | 박스커넥터, 16mm, 비방수 | 개 | 26 | 0 | 0 | 0 | 0 | 0 | 0 | 0 | 0 |  | 56ACD282C96AF28FE74A0E089AF91AD03A0C59 |  |  | 010103 | F | F | T | [26 empty] | 01010356ACD282C96AF28FE74A0E089AF91AD03A0C59 | 241
강재전선관용부품 | 파이프크램프, 28C | 개 | 2 | 0 | 0 | 0 | 0 | 0 | 0 | 0 | 0 |  | 56ACD282C96AF28FE74AE409CC760AF7BD7705 |  |  | 010103 | F | F | T | [26 empty] | 01010356ACD282C96AF28FE74AE409CC760AF7BD7705 | 242
나사없는전선관부품 | 노말밴드, E31 | 개 | 3 | 0 | 0 | 0 | 0 | 0 | 0 | 0 | 0 |  | 56ACD282C96AF28FE74AE40AD240176663C226 |  |  | 010103 | F | F | T | [26 empty] | 01010356ACD282C96AF28FE74AE40AD240176663C226 | 243
나사없는전선관 커플링 | 원터치이음쇠, 커플링, 19mm | 개 | 20 | 0 | 0 | 0 | 0 | 0 | 0 | 0 | 0 |  | 56ACD282C96AF28FE74AE40AD24017693B1ED9 |  |  | 010103 | F | F | T | [26 empty] | 01010356ACD282C96AF28FE74AE40AD24017693B1ED9 | 699
나사없는전선관 커플링 | 원터치이음쇠, 커플링, 25mm | 개 | 2 | 0 | 0 | 0 | 0 | 0 | 0 | 0 | 0 |  | 56ACD282C96AF28FE74AE40AD24017693B1D32 |  |  | 010103 | F | F | T | [26 empty] | 01010356ACD282C96AF28FE74AE40AD24017693B1D32 | 700
나사없는전선관 커플링 | 원터치이음쇠, 커플링, 31mm | 개 | 3 | 0 | 0 | 0 | 0 | 0 | 0 | 0 | 0 |  | 56ACD282C96AF28FE74AE40AD24017693B1C2B |  |  | 010103 | F | F | T | [26 empty] | 01010356ACD282C96AF28FE74AE40AD24017693B1C2B | 701
나사없는전선관 커넥터 | 원터치이음쇠, 커넥터, 19mm | 개 | 32 | 0 | 0 | 0 | 0 | 0 | 0 | 0 | 0 |  | 56ACD282C96AF28FE74AE40AD24017693A791C |  |  | 010103 | F | F | T | [26 empty] | 01010356ACD282C96AF28FE74AE40AD24017693A791C | 702
나사없는전선관 커넥터 | 원터치이음쇠, 커넥터, 25mm | 개 | 4 | 0 | 0 | 0 | 0 | 0 | 0 | 0 | 0 |  | 56ACD282C96AF28FE74AE40AD24017693A7A23 |  |  | 010103 | F | F | T | [26 empty] | 01010356ACD282C96AF28FE74AE40AD24017693A7A23 | 703
나사없는전선관 커넥터 | 원터치이음쇠, 커넥터, 31mm | 개 | 2 | 0 | 0 | 0 | 0 | 0 | 0 | 0 | 0 |  | 56ACD282C96AF28FE74AE40AD24017693A7BCA |  |  | 010103 | F | F | T | [26 empty] | 01010356ACD282C96AF28FE74AE40AD24017693A7BCA | 704
돔카메라 |  | EA | 13 | 0 | 0 | 0 | 0 | 0 | 0 | 0 | 0 |  | 503592D2D9B3DAFDCD46680CF8249ACF44FA96 |  |  | 010103 | F | F | T | [26 empty] | 010103503592D2D9B3DAFDCD46680CF8249ACF44FA96 | 433
실외 IP Bullet 카메라 |  | EA | 6 | 0 | 0 | 0 | 0 | 0 | 0 | 0 | 0 |  | 503592D2D9B3DAFDCD46680CF8249ACF44FA97 |  |  | 010103 | F | F | T | [26 empty] | 010103503592D2D9B3DAFDCD46680CF8249ACF44FA97 | 434
NVR |  | EA | 2 | 0 | 0 | 0 | 0 | 0 | 0 | 0 | 0 |  | 503592D2D9B3DAFDCD46680CF8249ACF44FA90 |  |  | 010103 | F | F | T | [26 empty] | 010103503592D2D9B3DAFDCD46680CF8249ACF44FA90 | 435
CCTV RACK |  | 식 | 1 | 0 | 0 | 0 | 0 | 0 | 0 | 0 | 0 |  | 503592D2D9B3DAFDCD46680CF8249ACF44FA91 |  |  | 010103 | F | F | T | [26 empty] | 010103503592D2D9B3DAFDCD46680CF8249ACF44FA91 | 437
[ 합 계 ] |  |  |  |  | 0 |  | 0 |  | 0 |  | 0 |  | TOTAL
010104 방송 설비공사 | 통신공사 | [14 empty] | 010104
전선관지지행거(단독) | 16 C | 개소 | 504 | 0 | 0 | 0 | 0 | 0 | 0 | 0 | 0 |  | 51CE02D2B983ACFD4B4247052ECC2F |  |  | 010104 | T | F | F | [26 empty] | 01010451CE02D2B983ACFD4B4247052ECC2F | 247
저독성난연케이블 | HFIX, 1.38㎜ | m | 2267.5 | 0 | 0 | 0 | 0 | 0 | 0 | 0 | 0 |  | 51CE02D2B980D817BC4AA70E91082F |  |  | 010104 | T | F | F | [26 empty] | 01010451CE02D2B980D817BC4AA70E91082F | 248
0.6/1kV 내열 케이블(F-FR-3) | 8C 1.5㎟ | m | 17 | 0 | 0 | 0 | 0 | 0 | 0 | 0 | 0 |  | 51CE02D2B981FE1EF0400E037B28A7 |  |  | 010104 | T | F | F | [26 empty] | 01010451CE02D2B981FE1EF0400E037B28A7 | 249
관로구방수 | ø30 | 개소 | 3 | 0 | 0 | 0 | 0 | 0 | 0 | 0 | 0 |  | 51CE02D2B9870723804A230B7EE315 |  |  | 010104 | T | F | F | [26 empty] | 01010451CE02D2B9870723804A230B7EE315 | 251
벽 관통 구멍 파기 | 벽두께 25㎝이하 | 개소 | 8 | 0 | 0 | 0 | 0 | 0 | 0 | 0 | 0 |  | 51CE02D299D04EB6FF460400978431 |  |  | 010104 | T | F | F | [26 empty] | 01010451CE02D299D04EB6FF460400978431 | 354
경질비닐PVC전선관-매입 | HI 16 mm | M | 200 | 0 | 0 | 0 | 0 | 0 | 0 | 0 | 0 |  | 51CE02D299D53074AB4FF109FF0539 |  |  | 010104 | T | F | F | [26 empty] | 01010451CE02D299D53074AB4FF109FF0539 | 253
나사없는 전선관 | E19 | M | 818 | 0 | 0 | 0 | 0 | 0 | 0 | 0 | 0 |  | 51CE02D299D53071D64793013904FF |  |  | 010104 | T | F | F | [26 empty] | 01010451CE02D299D53071D64793013904FF | 254
1종금속제가요전선관-노출 | 고장력비방수, 16 mm | M | 58 | 0 | 0 | 0 | 0 | 0 | 0 | 0 | 0 |  | 51CE02D299D53070304D4D02F5E7BB |  |  | 010104 | T | F | F | [26 empty] | 01010451CE02D299D53070304D4D02F5E7BB | 255
UTP 케이블 | UTP Cat.5e, 4P | m | 228.5 | 0 | 0 | 0 | 0 | 0 | 0 | 0 | 0 |  | 51CE02D299D6D7BF2B4C5705BF4EC9 |  |  | 010104 | T | F | F | [26 empty] | 01010451CE02D299D6D7BF2B4C5705BF4EC9 | 256
구내단자함 | 중간단자함, 10 회선, SUS | 면 | 2 | 0 | 0 | 0 | 0 | 0 | 0 | 0 | 0 |  | 51CE02D299D04EB6FE45B10B4C1591 |  |  | 010104 | T | F | F | [26 empty] | 01010451CE02D299D04EB6FE45B10B4C1591 | 257
아우트렛박스-매입 | 중형4각 54㎜ | 개 | 89 | 0 | 0 | 0 | 0 | 0 | 0 | 0 | 0 |  | 51CE02D299D04EB6FE45A705E93D81 |  |  | 010104 | T | F | F | [26 empty] | 01010451CE02D299D04EB6FE45A705E93D81 | 258
스위치박스-매입 | 1 개용 54 mm | 개 | 31 | 0 | 0 | 0 | 0 | 0 | 0 | 0 | 0 |  | 51CE02D299D04EB6FE45A705E82F60 |  |  | 010104 | T | F | F | [26 empty] | 01010451CE02D299D04EB6FE45A705E82F60 | 259
풀박스(통신) | 200×200×150 | 개 | 1 | 0 | 0 | 0 | 0 | 0 | 0 | 0 | 0 |  | 51CE02D299D04EB6FE45DC09E2A22C |  |  | 010104 | T | F | F | [26 empty] | 01010451CE02D299D04EB6FE45DC09E2A22C | 260
스피커(원형) | PA용스피커, Ceiling형, 3W | 개 | 58 | 0 | 0 | 0 | 0 | 0 | 0 | 0 | 0 |  | 51CE02D299D27C4D154D5B078E9307 |  |  | 010104 | T | F | F | [26 empty] | 01010451CE02D299D27C4D154D5B078E9307 | 261
박스용 석고판 구멍따기 | 스피커용(천정) | 개 | 58 | 0 | 0 | 0 | 0 | 0 | 0 | 0 | 0 |  | 51CE02D2B98BE2B6954D4A003B052D |  |  | 010104 | T | F | F | [26 empty] | 01010451CE02D2B98BE2B6954D4A003B052D | 353
통신용 감쇠기 | ATT, 3단 | 개 | 31 | 0 | 0 | 0 | 0 | 0 | 0 | 0 | 0 |  | 51CE02D299D27C4D154D5B020DBC24 |  |  | 010104 | T | F | F | [26 empty] | 01010451CE02D299D27C4D154D5B020DBC24 | 262
1종금속제가요전선관 | 박스커넥터, 16mm, 비방수 | 개 | 116 | 0 | 0 | 0 | 0 | 0 | 0 | 0 | 0 |  | 56ACD282C96AF28FE74A0E089AF91AD03A0C59 |  |  | 010104 | F | F | T | [26 empty] | 01010456ACD282C96AF28FE74A0E089AF91AD03A0C59 | 263
나사없는전선관 커플링 | 원터치이음쇠, 커플링, 19mm | 개 | 227 | 0 | 0 | 0 | 0 | 0 | 0 | 0 | 0 |  | 56ACD282C96AF28FE74AE40AD24017693B1ED9 |  |  | 010104 | F | F | T | [26 empty] | 01010456ACD282C96AF28FE74AE40AD24017693B1ED9 | 697
나사없는전선관 커넥터 | 원터치이음쇠, 커넥터, 19mm | 개 | 182 | 0 | 0 | 0 | 0 | 0 | 0 | 0 | 0 |  | 56ACD282C96AF28FE74AE40AD24017693A791C |  |  | 010104 | F | F | T | [26 empty] | 01010456ACD282C96AF28FE74AE40AD24017693A791C | 698
MAIN AMP(RACK TYPE) | 240W | SET | 1 | 0 | 0 | 0 | 0 | 0 | 0 | 0 | 0 |  | 503592D2D9B3DAFDCD46680CF8249ACF44FBB3 |  |  | 010104 | F | F | T | [26 empty] | 010104503592D2D9B3DAFDCD46680CF8249ACF44FBB3 | 643
[ 합 계 ] |  |  |  |  | 0 |  | 0 |  | 0 |  | 0 |  | TOTAL
010105 CABLE TRAY 설치공사 | 통신공사 | [14 empty] | 010105
케이블트레이 행거 | W:200 | 개소 | 126 | 0 | 0 | 0 | 0 | 0 | 0 | 0 | 0 |  | 51CE02D2B98660BD2B499B031C336F |  |  | 010105 | T | F | F | [26 empty] | 01010551CE02D2B98660BD2B499B031C336F | 265
EPS SUPPORT | W200 | 개소 | 4 | 0 | 0 | 0 | 0 | 0 | 0 | 0 | 0 |  | 51CE02D2B98660BD2B499B05CEC9E1 |  |  | 010105 | T | F | F | [26 empty] | 01010551CE02D2B98660BD2B499B05CEC9E1 | 348
ST'L 케이블트레이-Straight | 200*100*t2.3mm | M | 195 | 0 | 0 | 0 | 0 | 0 | 0 | 0 | 0 |  | 51CE02D299D7FE49554A34096F7898 |  |  | 010105 | T | F | F | [26 empty] | 01010551CE02D299D7FE49554A34096F7898 | 349
케이블트레이 COVER | W:200*100h*2.3t | M | 16.5 | 0 | 0 | 0 | 0 | 0 | 0 | 0 | 0 |  | 51CE02D299D7FE49554A3408497E1D |  |  | 010105 | T | F | F | [26 empty] | 01010551CE02D299D7FE49554A3408497E1D | 350
케이블트레이부속품 | Horizontal elbow, 스틸, 200×100×t2.3mm | 개 | 3 | 0 | 0 | 0 | 0 | 0 | 0 | 0 | 0 |  | 51CE02D299D04EB203413B00E674EE |  |  | 010105 | T | F | F | [26 empty] | 01010551CE02D299D04EB203413B00E674EE | 269
케이블트레이부속품 | Horizontal cross, 스틸, 200×100×t2.3mm | 개 | 3 | 0 | 0 | 0 | 0 | 0 | 0 | 0 | 0 |  | 51CE02D299D04EB203413B00E67075 |  |  | 010105 | T | F | F | [26 empty] | 01010551CE02D299D04EB203413B00E67075 | 270
TRAY설치용 구멍뚫기 | W300 H200 | 개소 | 5 | 0 | 0 | 0 | 0 | 0 | 0 | 0 | 0 |  | 51CE02D299D04EB0544ACD09ECC190 |  |  | 010105 | T | F | F | [26 empty] | 01010551CE02D299D04EB0544ACD09ECC190 | 352
내화충전 실리콘 RTV폰 | 트레이 | kg | 6.4 | 0 | 0 | 0 | 0 | 0 | 0 | 0 | 0 |  | 51CE02D289CA63EF74417E00FE7B21 |  |  | 010105 | T | F | F | [26 empty] | 01010551CE02D289CA63EF74417E00FE7B21 | 272
방화구획 | W300 x H200 | EA | 5 | 0 | 0 | 0 | 0 | 0 | 0 | 0 | 0 |  | 56F462E2E90100C2874C110C7960059E0E5A44 |  |  | 010105 | F | F | T | [26 empty] | 01010556F462E2E90100C2874C110C7960059E0E5A44 | 351
난연성 비닐절연 접지용전선(통신) | 0.6/1kV F-GV 35㎟ | M | 195 | 0 | 0 | 0 | 0 | 0 | 0 | 0 | 0 |  | 51CE02D299D6D7BBB04FA3061AAC0E |  |  | 010105 | T | F | F | [26 empty] | 01010551CE02D299D6D7BBB04FA3061AAC0E | 274
케이블트레이피팅및액세서리 | 케이블트레이부속품, Joint connector, 아연도, 100*t2.3mm | 개 | 142 | 0 | 0 | 0 | 0 | 0 | 0 | 0 | 0 |  | 56ACD282C96AF28FE74A3B0C79991018D9E35E |  |  | 010105 | F | F | T | [26 empty] | 01010556ACD282C96AF28FE74A3B0C79991018D9E35E | 275
케이블트레이피팅및액세서리 | 케이블트레이부속품, Shank bolt and nut, 아연도 | 개 | 1420 | 0 | 0 | 0 | 0 | 0 | 0 | 0 | 0 |  | 56ACD282C96AF28FE74A3B0C79991018D9E082 |  |  | 010105 | F | F | T | [26 empty] | 01010556ACD282C96AF28FE74A3B0C79991018D9E082 | 276
케이블트레이피팅및액세서리 | 케이블트레이부속품, Bonding jumper, 38㎟ | 개 | 142 | 0 | 0 | 0 | 0 | 0 | 0 | 0 | 0 |  | 56ACD282C96AF28FE74A3B0C79991018D9E086 |  |  | 010105 | F | F | T | [26 empty] | 01010556ACD282C96AF28FE74A3B0C79991018D9E086 | 277
케이블트레이피팅및액세서리 | 케이블트레이부속품, Hold down clamp, 아연도 | 개 | 268 | 0 | 0 | 0 | 0 | 0 | 0 | 0 | 0 |  | 56ACD282C96AF28FE74A3B0C79991018D9E087 |  |  | 010105 | F | F | T | [26 empty] | 01010556ACD282C96AF28FE74A3B0C79991018D9E087 | 278
케이블트레이피팅및액세서리 | 케이블트레이부속품, 찬넬스프링너트, 아연도 | 개 | 268 | 0 | 0 | 0 | 0 | 0 | 0 | 0 | 0 |  | 56ACD282C96AF28FE74A3B0C79991018D9E084 |  |  | 010105 | F | F | T | [26 empty] | 01010556ACD282C96AF28FE74A3B0C79991018D9E084 | 279
[ 합 계 ] |  |  |  |  | 0 |  | 0 |  | 0 |  | 0 |  | TOTAL
010106 통합관제 설비공사 | 통신공사 | [14 empty] | 010106
COD 통신관 | 4공 (28-4) | M | 1260 | 0 | 0 | 0 | 0 | 0 | 0 | 0 | 0 |  | 56D9B2C2191C06F16B422A0F4F4437FE1931C0 |  |  | 010106 | F | F | T | [26 empty] | 01010656D9B2C2191C06F16B422A0F4F4437FE1931C0 | 516
UTP 케이블 | CAT.6 4P | M | 300 | 0 | 0 | 0 | 0 | 0 | 0 | 0 | 0 |  | 56D9B2C2191C06F16B422A0F4F4437FE1932E6 |  |  | 010106 | F | F | T | [26 empty] | 01010656D9B2C2191C06F16B422A0F4F4437FE1932E6 | 517
광섬유 케이블 (S/M) | 8Core | M | 3200 | 0 | 0 | 0 | 0 | 0 | 0 | 0 | 0 |  | 56D9B2C2191C06F16B422A0F4F4437FE19338D |  |  | 010106 | F | F | T | [26 empty] | 01010656D9B2C2191C06F16B422A0F4F4437FE19338D | 518
통신맨홀(사각수공1호) | 950*450*700 | 개소 | 12 | 0 | 0 | 0 | 0 | 0 | 0 | 0 | 0 |  | 56D9B2C2191C06F16B422A0F4F4437FE193CEA |  |  | 010106 | F | F | T | [26 empty] | 01010656D9B2C2191C06F16B422A0F4F4437FE193CEA | 519
통신맨홀(사각수공3호) | 2000*1000*1400 | 개소 | 1 | 0 | 0 | 0 | 0 | 0 | 0 | 0 | 0 |  | 56D9B2C2191C06F16B422A0F4F4437FE193DF1 |  |  | 010106 | F | F | T | [26 empty] | 01010656D9B2C2191C06F16B422A0F4F4437FE193DF1 | 520
경고테이프(통신용) | 200*250 | M | 1260 | 0 | 0 | 0 | 0 | 0 | 0 | 0 | 0 |  | 56D9B2C2191C06F16B422A0F4F4437FE1EB587 |  |  | 010106 | F | F | T | [26 empty] | 01010656D9B2C2191C06F16B422A0F4F4437FE1EB587 | 521
관로구방수 | 100mm | 개소 | 10 | 0 | 0 | 0 | 0 | 0 | 0 | 0 | 0 |  | 56D9B2C2191C06F16B422A0F4F4437FE1EB4E0 |  |  | 010106 | F | F | T | [26 empty] | 01010656D9B2C2191C06F16B422A0F4F4437FE1EB4E0 | 522
터파기 (백호80%+인력20%) | 보통토사 | ㎥ | 1260 | 0 | 0 | 0 | 0 | 0 | 0 | 0 | 0 |  | 56D9B2C2191C06F16B422A0F4F4437FE1EB7B4 |  |  | 010106 | F | F | T | [26 empty] | 01010656D9B2C2191C06F16B422A0F4F4437FE1EB7B4 | 523
되메우기 (백호80%+인력20%,다짐15cm) | 보통토사 | ㎥ | 1260 | 0 | 0 | 0 | 0 | 0 | 0 | 0 | 0 |  | 56D9B2C2191C06F16B422A0F4F4437FE1EB6AD |  |  | 010106 | F | F | T | [26 empty] | 01010656D9B2C2191C06F16B422A0F4F4437FE1EB6AD | 524
포장깨기(0.2㎥) | 대형브레이커+유압식백호0.2㎥ | ㎥ | 119 | 0 | 0 | 0 | 0 | 0 | 0 | 0 | 0 |  | 56D9B2C2191C06F16B422A0F4F4437FE1EB12C |  |  | 010106 | F | F | T | [26 empty] | 01010656D9B2C2191C06F16B422A0F4F4437FE1EB12C | 525
포장깨기(0.4㎥) | 대형브레이커+유압식백호0.4㎥ | ㎥ | 27 | 0 | 0 | 0 | 0 | 0 | 0 | 0 | 0 |  | 56D9B2C2191C06F16B422A0F4F4437FE1EB005 |  |  | 010106 | F | F | T | [26 empty] | 01010656D9B2C2191C06F16B422A0F4F4437FE1EB005 | 526
아스콘 포장 |  | ㎥ | 200 | 0 | 0 | 0 | 0 | 0 | 0 | 0 | 0 |  | 56D9B2C2191C06F16B422A0F4F4437FE1EB3D9 |  |  | 010106 | F | F | T | [26 empty] | 01010656D9B2C2191C06F16B422A0F4F4437FE1EB3D9 | 527
모래채우기 |  | ㎥ | 1000 | 0 | 0 | 0 | 0 | 0 | 0 | 0 | 0 |  | 56D9B2C2191C06F16B422A0F4F4437FE1EB232 |  |  | 010106 | F | F | T | [26 empty] | 01010656D9B2C2191C06F16B422A0F4F4437FE1EB232 | 528
통합관제설비 |  | 식 | 1 | 0 | 0 | 0 | 0 | 0 | 0 | 0 | 0 |  | 503592D2D9B3DAFDCD46680CF8249ACF44FBBD |  |  | 010106 | F | F | T | [26 empty] | 010106503592D2D9B3DAFDCD46680CF8249ACF44FBBD | 578
[ 합 계 ] |  |  |  |  | 0 |  | 0 |  | 0 |  | 0 |  | TOTAL
01020101 통합배선 | 통신관급 관급자설치 | [14 empty] | 01020101
* IDF-1 | V:225P/225P, FDF:8CORE/13PORT,8CORE x 2 |  |  | 0 | 0 | 0 | 0 | 0 | 0 | 0 | 0 |  | 56D9B2C2191C06F16B422A0F4F4437FF21CD94 |  |  | 01020101 | F | F | T |  |  |  | JUK4: 4 |  |  |  | 0102010156D9B2C2191C06F16B422A0F4F4437FF21CD94 | 599
RACK | 1200(H)*600(W)*750(D) | EA | 1 | 0 | 0 | 0 | 0 | 0 | 0 | 0 | 0 |  | 56D9B2C2191C06F16B422A0F4F4437FF21CEBB |  |  | 01020101 | F | F | T |  |  |  | JUK4: 4 |  |  |  | 0102010156D9B2C2191C06F16B422A0F4F4437FF21CEBB | 600
F,D,F | 8CORE , SM | EA | 3 | 0 | 0 | 0 | 0 | 0 | 0 | 0 | 0 |  | 56D9B2C2191C06F16B422A0F4F4437FF21CF42 |  |  | 01020101 | F | F | T |  |  |  | JUK4: 4 |  |  |  | 0102010156D9B2C2191C06F16B422A0F4F4437FF21CF42 | 601
PIGTAIL | 1.5M, SM, LC TYPE | EA | 24 | 0 | 0 | 0 | 0 | 0 | 0 | 0 | 0 |  | 56D9B2C2191C06F16B422A0F4F4437FF21C813 |  |  | 01020101 | F | F | T |  |  |  | JUK4: 4 |  |  |  | 0102010156D9B2C2191C06F16B422A0F4F4437FF21C813 | 602
F/O PATCH CORD | 3M, SM, LC TYPE , DUPLEX | EA | 3 | 0 | 0 | 0 | 0 | 0 | 0 | 0 | 0 |  | 56D9B2C2191C06F16B422A0F4F4437FF21C939 |  |  | 01020101 | F | F | T |  |  |  | JUK4: 4 |  |  |  | 0102010156D9B2C2191C06F16B422A0F4F4437FF21C939 | 603
PATCH PANEL | CAT.5e , 24PORT | EA | 1 | 0 | 0 | 0 | 0 | 0 | 0 | 0 | 0 |  | 56D9B2C2191C06F16B422A0F4F4437FF21CAC0 |  |  | 01020101 | F | F | T |  |  |  | JUK4: 4 |  |  |  | 0102010156D9B2C2191C06F16B422A0F4F4437FF21CAC0 | 604
110 BLOCK | 100P | EA | 6 | 0 | 0 | 0 | 0 | 0 | 0 | 0 | 0 |  | 56D9B2C2191C06F16B422A0F4F4437FF21CBE7 |  |  | 01020101 | F | F | T |  |  |  | JUK4: 4 |  |  |  | 0102010156D9B2C2191C06F16B422A0F4F4437FF21CBE7 | 605
110 BLOCK PANEL | 제작사양(2U) | EA | 5 | 0 | 0 | 0 | 0 | 0 | 0 | 0 | 0 |  | 56D9B2C2191C06F16B422A0F4F4437FF21C4B8 |  |  | 01020101 | F | F | T |  |  |  | JUK4: 4 |  |  |  | 0102010156D9B2C2191C06F16B422A0F4F4437FF21C4B8 | 606
CABLE THROUGH | 2U | EA | 1 | 0 | 0 | 0 | 0 | 0 | 0 | 0 | 0 |  | 56D9B2C2191C06F16B422A0F4F4437FF21C55E |  |  | 01020101 | F | F | T |  |  |  | JUK4: 4 |  |  |  | 0102010156D9B2C2191C06F16B422A0F4F4437FF21C55E | 607
ENTRY PANEL | 1U , 4HOLE | EA | 5 | 0 | 0 | 0 | 0 | 0 | 0 | 0 | 0 |  | 56D9B2C2191C06F16B422A0F4F4437FF202544 |  |  | 01020101 | F | F | T |  |  |  | JUK4: 4 |  |  |  | 0102010156D9B2C2191C06F16B422A0F4F4437FF202544 | 608
PATCH CORD | 3M(CAT.5e) | EA | 13 | 0 | 0 | 0 | 0 | 0 | 0 | 0 | 0 |  | 56D9B2C2191C06F16B422A0F4F4437FF2024BE |  |  | 01020101 | F | F | T |  |  |  | JUK4: 4 |  |  |  | 0102010156D9B2C2191C06F16B422A0F4F4437FF2024BE | 609
SWITCHING HUB | FO/2PORT , 24port | EA | 1 | 0 | 0 | 0 | 0 | 0 | 0 | 0 | 0 |  | 56D9B2C2191C06F16B422A0F4F4437FF202772 |  |  | 01020101 | F | F | T |  |  |  | JUK4: 4 |  |  |  | 0102010156D9B2C2191C06F16B422A0F4F4437FF202772 | 610
* IDF-2F | V:75P/75P, FDF:8CORE/14PORT |  |  | 0 | 0 | 0 | 0 | 0 | 0 | 0 | 0 |  | 56D9B2C2191C06F16B422A0F4F4437FF23FE64 |  |  | 01020101 | F | F | T |  |  |  | JUK4: 4 |  |  |  | 0102010156D9B2C2191C06F16B422A0F4F4437FF23FE64 | 611
RACK | 1200(H)*600(W)*750(D) | EA | 1 | 0 | 0 | 0 | 0 | 0 | 0 | 0 | 0 |  | 56D9B2C2191C06F16B422A0F4F4437FF23FF0B |  |  | 01020101 | F | F | T |  |  |  | JUK4: 4 |  |  |  | 0102010156D9B2C2191C06F16B422A0F4F4437FF23FF0B | 612
F,D,F | 8CORE , SM | EA | 1 | 0 | 0 | 0 | 0 | 0 | 0 | 0 | 0 |  | 56D9B2C2191C06F16B422A0F4F4437FF23FCB6 |  |  | 01020101 | F | F | T |  |  |  | JUK4: 4 |  |  |  | 0102010156D9B2C2191C06F16B422A0F4F4437FF23FCB6 | 613
PIGTAIL | 1.5M, SM, LC TYPE | EA | 8 | 0 | 0 | 0 | 0 | 0 | 0 | 0 | 0 |  | 56D9B2C2191C06F16B422A0F4F4437FF23FD5D |  |  | 01020101 | F | F | T |  |  |  | JUK4: 4 |  |  |  | 0102010156D9B2C2191C06F16B422A0F4F4437FF23FD5D | 614
F/O PATCH CORD | 3M, SM, LC TYPE , DUPLEX | EA | 1 | 0 | 0 | 0 | 0 | 0 | 0 | 0 | 0 |  | 56D9B2C2191C06F16B422A0F4F4437FF23F2B3 |  |  | 01020101 | F | F | T |  |  |  | JUK4: 4 |  |  |  | 0102010156D9B2C2191C06F16B422A0F4F4437FF23F2B3 | 615
PATCH PANEL | CAT.5e , 24PORT | EA | 1 | 0 | 0 | 0 | 0 | 0 | 0 | 0 | 0 |  | 56D9B2C2191C06F16B422A0F4F4437FF23F35A |  |  | 01020101 | F | F | T |  |  |  | JUK4: 4 |  |  |  | 0102010156D9B2C2191C06F16B422A0F4F4437FF23F35A | 616
110 BLOCK | 100P | EA | 2 | 0 | 0 | 0 | 0 | 0 | 0 | 0 | 0 |  | 56D9B2C2191C06F16B422A0F4F4437FF22D3FF |  |  | 01020101 | F | F | T |  |  |  | JUK4: 4 |  |  |  | 0102010156D9B2C2191C06F16B422A0F4F4437FF22D3FF | 617
110 BLOCK PANEL | 제작사양(2U) | EA | 3 | 0 | 0 | 0 | 0 | 0 | 0 | 0 | 0 |  | 56D9B2C2191C06F16B422A0F4F4437FF22D2D9 |  |  | 01020101 | F | F | T |  |  |  | JUK4: 4 |  |  |  | 0102010156D9B2C2191C06F16B422A0F4F4437FF22D2D9 | 618
CABLE THROUGH | 2U | EA | 1 | 0 | 0 | 0 | 0 | 0 | 0 | 0 | 0 |  | 56D9B2C2191C06F16B422A0F4F4437FF22D132 |  |  | 01020101 | F | F | T |  |  |  | JUK4: 4 |  |  |  | 0102010156D9B2C2191C06F16B422A0F4F4437FF22D132 | 619
ENTRY PANEL | 1U , 4HOLE | EA | 3 | 0 | 0 | 0 | 0 | 0 | 0 | 0 | 0 |  | 56D9B2C2191C06F16B422A0F4F4437FF22D02B |  |  | 01020101 | F | F | T |  |  |  | JUK4: 4 |  |  |  | 0102010156D9B2C2191C06F16B422A0F4F4437FF22D02B | 620
PATCH CORD | 3M(CAT.5e) | EA | 14 | 0 | 0 | 0 | 0 | 0 | 0 | 0 | 0 |  | 56D9B2C2191C06F16B422A0F4F4437FF22D75A |  |  | 01020101 | F | F | T |  |  |  | JUK4: 4 |  |  |  | 0102010156D9B2C2191C06F16B422A0F4F4437FF22D75A | 621
SWITCHING HUB | FO/2PORT , 24port | EA | 1 | 0 | 0 | 0 | 0 | 0 | 0 | 0 | 0 |  | 56D9B2C2191C06F16B422A0F4F4437FF22D6B4 |  |  | 01020101 | F | F | T |  |  |  | JUK4: 4 |  |  |  | 0102010156D9B2C2191C06F16B422A0F4F4437FF22D6B4 | 622
* IDF-3F | V:75P/75P, FDF:8CORE/14PORT |  |  | 0 | 0 | 0 | 0 | 0 | 0 | 0 | 0 |  | 56D9B2C2191C06F16B422A0F4F4437FF25A02F |  |  | 01020101 | F | F | T |  |  |  | JUK4: 4 |  |  |  | 0102010156D9B2C2191C06F16B422A0F4F4437FF25A02F | 623
RACK | 1200(H)*600(W)*750(D) | EA | 1 | 0 | 0 | 0 | 0 | 0 | 0 | 0 | 0 |  | 56D9B2C2191C06F16B422A0F4F4437FF25AF94 |  |  | 01020101 | F | F | T |  |  |  | JUK4: 4 |  |  |  | 0102010156D9B2C2191C06F16B422A0F4F4437FF25AF94 | 624
F,D,F | 8CORE , SM | EA | 1 | 0 | 0 | 0 | 0 | 0 | 0 | 0 | 0 |  | 56D9B2C2191C06F16B422A0F4F4437FF25AE8D |  |  | 01020101 | F | F | T |  |  |  | JUK4: 4 |  |  |  | 0102010156D9B2C2191C06F16B422A0F4F4437FF25AE8D | 625
PIGTAIL | 1.5M, SM, LC TYPE | EA | 8 | 0 | 0 | 0 | 0 | 0 | 0 | 0 | 0 |  | 56D9B2C2191C06F16B422A0F4F4437FF2480B4 |  |  | 01020101 | F | F | T |  |  |  | JUK4: 4 |  |  |  | 0102010156D9B2C2191C06F16B422A0F4F4437FF2480B4 | 626
F/O PATCH CORD | 3M, SM, LC TYPE , DUPLEX | EA | 1 | 0 | 0 | 0 | 0 | 0 | 0 | 0 | 0 |  | 56D9B2C2191C06F16B422A0F4F4437FF24815B |  |  | 01020101 | F | F | T |  |  |  | JUK4: 4 |  |  |  | 0102010156D9B2C2191C06F16B422A0F4F4437FF24815B | 627
PATCH PANEL | CAT.5e , 24PORT | EA | 1 | 0 | 0 | 0 | 0 | 0 | 0 | 0 | 0 |  | 56D9B2C2191C06F16B422A0F4F4437FF248262 |  |  | 01020101 | F | F | T |  |  |  | JUK4: 4 |  |  |  | 0102010156D9B2C2191C06F16B422A0F4F4437FF248262 | 628
110 BLOCK | 100P | EA | 2 | 0 | 0 | 0 | 0 | 0 | 0 | 0 | 0 |  | 56D9B2C2191C06F16B422A0F4F4437FF248309 |  |  | 01020101 | F | F | T |  |  |  | JUK4: 4 |  |  |  | 0102010156D9B2C2191C06F16B422A0F4F4437FF248309 | 629
110 BLOCK PANEL | 제작사양(2U) | EA | 2 | 0 | 0 | 0 | 0 | 0 | 0 | 0 | 0 |  | 56D9B2C2191C06F16B422A0F4F4437FF24842F |  |  | 01020101 | F | F | T |  |  |  | JUK4: 4 |  |  |  | 0102010156D9B2C2191C06F16B422A0F4F4437FF24842F | 630
CABLE THROUGH | 2U | EA | 2 | 0 | 0 | 0 | 0 | 0 | 0 | 0 | 0 |  | 56D9B2C2191C06F16B422A0F4F4437FF248536 |  |  | 01020101 | F | F | T |  |  |  | JUK4: 4 |  |  |  | 0102010156D9B2C2191C06F16B422A0F4F4437FF248536 | 631
ENTRY PANEL | 1U , 4HOLE | EA | 3 | 0 | 0 | 0 | 0 | 0 | 0 | 0 | 0 |  | 56D9B2C2191C06F16B422A0F4F4437FF2486DD |  |  | 01020101 | F | F | T |  |  |  | JUK4: 4 |  |  |  | 0102010156D9B2C2191C06F16B422A0F4F4437FF2486DD | 632
PATCH CORD | 3M(CAT.5e) | EA | 14 | 0 | 0 | 0 | 0 | 0 | 0 | 0 | 0 |  | 56D9B2C2191C06F16B422A0F4F4437FF2487E4 |  |  | 01020101 | F | F | T |  |  |  | JUK4: 4 |  |  |  | 0102010156D9B2C2191C06F16B422A0F4F4437FF2487E4 | 633
SWITCHING HUB | FO/2PORT , 24port | EA | 1 | 0 | 0 | 0 | 0 | 0 | 0 | 0 | 0 |  | 56D9B2C2191C06F16B422A0F4F4437FF24888A |  |  | 01020101 | F | F | T |  |  |  | JUK4: 4 |  |  |  | 0102010156D9B2C2191C06F16B422A0F4F4437FF24888A | 634
통신관련산업기사 | 기타 직종 | 인 | 2.74 | 0 | 0 | 0 | 0 | 0 | 0 | 0 | 0 |  | 5156626229E3FCF00C4EBE002F262DC6B4351C |  |  | 01020101 | F | F | T |  |  |  | JUK1: 1; JUK2: 2; JUK3: 3; JUK4: 4 |  |  |  | 010201015156626229E3FCF00C4EBE002F262DC6B4351C | 598
통신케이블공 | 일반공사 직종 | 인 | 26.31 | 0 | 0 | 0 | 0 | 0 | 0 | 0 | 0 |  | 5156626229E3FCF00C4EF50B762993B9E275E7 |  |  | 01020101 | F | F | T |  |  |  | JUK1: 1; JUK2: 2; JUK3: 3; JUK4: 4 |  |  |  | 010201015156626229E3FCF00C4EF50B762993B9E275E7 | 594
통신설비공 | 일반공사 직종 | 인 | 6.956 | 0 | 0 | 0 | 0 | 0 | 0 | 0 | 0 |  | 5156626229E3FCF00C4EF50B762993B9E275E9 |  |  | 01020101 | F | F | T |  |  |  | JUK1: 1; JUK2: 2; JUK3: 3; JUK4: 4 |  |  |  | 010201015156626229E3FCF00C4EF50B762993B9E275E9 | 593
S/W시험사 | 광전자 직종 | 인 | 1.08 | 0 | 0 | 0 | 0 | 0 | 0 | 0 | 0 |  | 5156626229E3FCF00C4EC807982F7C14AA4241 |  |  | 01020101 | F | F | T |  |  |  | JUK1: 1; JUK2: 2; JUK3: 3; JUK4: 4 |  |  |  | 010201015156626229E3FCF00C4EC807982F7C14AA4241 | 597
H/W시험사 | 광전자 직종 | 인 | 0.66 | 0 | 0 | 0 | 0 | 0 | 0 | 0 | 0 |  | 5156626229E3FCF00C4EC807982F7C14AA4246 |  |  | 01020101 | F | F | T |  |  |  | JUK1: 1; JUK2: 2; JUK3: 3; JUK4: 4 |  |  |  | 010201015156626229E3FCF00C4EC807982F7C14AA4246 | 596
광케이블설치사 | 광전자 직종 | 인 | 6.4 | 0 | 0 | 0 | 0 | 0 | 0 | 0 | 0 |  | 5156626229E3FCF00C4EC807982F7C14AA4247 |  |  | 01020101 | F | F | T |  |  |  | JUK1: 1; JUK2: 2; JUK3: 3; JUK4: 4 |  |  |  | 010201015156626229E3FCF00C4EC807982F7C14AA4247 | 595
특별인부 | 일반공사 직종 | 인 | 3.6 | 0 | 0 | 0 | 0 | 0 | 0 | 0 | 0 |  | 5156626229E3FCF00C4EF50B762993B9E27D27 |  |  | 01020101 | F | F | T |  |  |  | JUK1: 1; JUK2: 2; JUK3: 3; JUK4: 4 |  |  |  | 010201015156626229E3FCF00C4EF50B762993B9E27D27 | 592
보통인부 | 일반공사 직종 | 인 | 25.73 | 0 | 0 | 0 | 0 | 0 | 0 | 0 | 0 |  | 5156626229E3FCF00C4EF50B762993B9E27D26 |  |  | 01020101 | F | F | T |  |  |  | JUK1: 1; JUK2: 2; JUK3: 3; JUK4: 4 |  |  |  | 010201015156626229E3FCF00C4EF50B762993B9E27D26 | 591
공구손료 | 인력품의 1% | 식 | 1 | 0 | 0 | 0 | 0 | 0 | 0 | 0 | 0 |  | 509D521239F029C989438707243A001 |  |  | 01020101 | F | F | F | 1 | 0 | 0.01 | JUK4: 4 |  |  |  | 01020101509D521239F029C989438707243A001 | 636
산재보험료 | 노무비의 3.75% | 식 | 1 | 0 | 0 | 0 | 0 | 0 | 0 | 0 | 0 |  | 509D521239F029C9894387072439002 |  |  | 01020101 | F | F | F | 1 | 0 | 0.0375 | JUK4: 4 |  |  |  | 01020101509D521239F029C9894387072439002 | 637
고용보험료 | 노무비의 0.87% | 식 | 1 | 0 | 0 | 0 | 0 | 0 | 0 | 0 | 0 |  | 509D521239F029C9894387072438003 |  |  | 01020101 | F | F | F | 1 | 0 | 0.0087 | JUK4: 4 |  |  |  | 01020101509D521239F029C9894387072438003 | 638
부가가치세 | 10% | 식 | 1 | 0 | 0 | 0 | 0 | 0 | 0 | 0 | 0 |  | 509D521239F029C989438707243F004 |  |  | 01020101 | F | F | F | 3 | 0 | 0.1 | [23 empty] | 01020101509D521239F029C989438707243F004 | 640
소 계 |  |  |  | 0 | 0 | 0 | 0 | 0 | 0 |  | 0 |  | 503472E27997CA5B1C401D0022A8 |  |  |  | F | F | F | [26 empty] | 01020101503472E27997CA5B1C401D0022A8 | 641
조달수수료 | 2천만원초과-5천만원까지 | 식 | 1 | 0 | 0 | 0 | 0 | 0 | 0 | 0 | 0 |  | 503592D2D9B3DAFDCD46680CF8249ACF44F98F |  |  | 01020101 | F | F | T | [26 empty] | 01020101503592D2D9B3DAFDCD46680CF8249ACF44F98F | 642
[ 합 계 ] |  |  |  |  | 0 |  | 0 |  | 0 |  | 0 |  | TOTAL
01020102 전관방송 | 통신관급 관급자설치 | [14 empty] | 01020102
PORTABLE AMP | 150W x 2CH | EA | 1 | 0 | 0 | 0 | 0 | 0 | 0 | 0 | 0 |  | 56D9B2C2191C06F16B422A0EA8D72C71F3F7C9 |  |  | 01020102 | F | F | T | [26 empty] | 0102010256D9B2C2191C06F16B422A0EA8D72C71F3F7C9 | 653 | bar: JUK1
POWER DISTRIBUTOR-A | AC/DC | EA | 1 | 0 | 0 | 0 | 0 | 0 | 0 | 0 | 0 |  | 56D9B2C2191C06F16B422A0EA8D72C71F3F475 |  |  | 01020102 | F | F | T | [26 empty] | 0102010256D9B2C2191C06F16B422A0EA8D72C71F3F475 | 654 | bar: JUK1
CABINET RACK | 15U | EA | 1 | 0 | 0 | 0 | 0 | 0 | 0 | 0 | 0 |  | 56D9B2C2191C06F16B422A0EA8D72C71F3F51B |  |  | 01020102 | F | F | T | [26 empty] | 0102010256D9B2C2191C06F16B422A0EA8D72C71F3F51B | 655 | bar: JUK1
BLANK PANEL | 1U | EA | 8 | 0 | 0 | 0 | 0 | 0 | 0 | 0 | 0 |  | 56D9B2C2191C06F16B422A0EA8D72C71F3F247 |  |  | 01020102 | F | F | T | [26 empty] | 0102010256D9B2C2191C06F16B422A0EA8D72C71F3F247 | 656 | bar: JUK1
할인적용 |  | 식 | -1 | 0 | 0 | 0 | 0 | 0 | 0 | 0 | 0 |  | 56D9B2C2191C06F16B422A0EA8D72C71F3FE78 |  |  | 01020102 | F | F | T | [26 empty] | 0102010256D9B2C2191C06F16B422A0EA8D72C71F3FE78 | 717 | bar: JUK1
소 계 |  |  |  | 0 | 0 | 0 | 0 | 0 | 0 |  | 0 |  | 503472E27997CA5B1C401D0022A8 |  |  |  | F | F | F | [26 empty] | 01020102503472E27997CA5B1C401D0022A8 | 657
조달수수료 | 0.54% | 식 | 1 | 0 | 0 | 0 | 0 | 0 | 0 | 0 | 0 |  | 509D521239F029C989438707243A001 |  |  | 01020102 | F | F | F | 3 | 0 | 0.0054 | [23 empty] | 01020102509D521239F029C989438707243A001 | 658
[ 합 계 ] |  |  |  |  | 0 |  | 0 |  | 0 |  | 0 |  | TOTAL
01020103 CCTV 설비 | 통신관급 관급자설치 | [14 empty] | 01020103
IR카메라(ICT융합) | SI-2000ICT, 200만 화소, 12배 줌, 9.07mmCMOS | EA | 1 | 0 | 0 | 0 | 0 | 0 | 0 | 0 | 0 |  | 56D9B2C2191C06F16B422A0F4F4437F145FD37 |  |  | 01020103 | F | F | T | [26 empty] | 0102010356D9B2C2191C06F16B422A0F4F4437F145FD37 | 375 | bar: JUK1
보안용카메라 | SI-6080BXH_IP뷸렛카메라, 2M | EA | 5 | 0 | 0 | 0 | 0 | 0 | 0 | 0 | 0 |  | 56D9B2C2191C06F16B422A0F4F4437F145FEDE |  |  | 01020103 | F | F | T | [26 empty] | 0102010356D9B2C2191C06F16B422A0F4F4437F145FEDE | 376 | bar: JUK1
보안용카메라 | IP돔카메라 200만 화소 | EA | 13 | 0 | 0 | 0 | 0 | 0 | 0 | 0 | 0 |  | 56D9B2C2191C06F16B422A0F4F4437F145FFE4 |  |  | 01020103 | F | F | T | [26 empty] | 0102010356D9B2C2191C06F16B422A0F4F4437F145FFE4 | 377 | bar: JUK1
네트워크스위치 | PoE 24port, NHM-2126P | EA | 1 | 0 | 0 | 0 | 0 | 0 | 0 | 0 | 0 |  | 56D9B2C2191C06F16B422A0F4F4437F145FFE1 |  |  | 01020103 | F | F | T | [26 empty] | 0102010356D9B2C2191C06F16B422A0F4F4437F145FFE1 | 430 | bar: JUK1
광분배함 | FDF-RACK-XX-24P_24 Port | EA | 1 | 0 | 0 | 0 | 0 | 0 | 0 | 0 | 0 |  | 56D9B2C2191C06F16B422A0F4F4437F145F8B5 |  |  | 01020103 | F | F | T | [26 empty] | 0102010356D9B2C2191C06F16B422A0F4F4437F145F8B5 | 378 | bar: JUK1
네트워크스위치 | 모듈, CN/NSFP-2LR | EA | 2 | 0 | 0 | 0 | 0 | 0 | 0 | 0 | 0 |  | 56D9B2C2191C06F16B422A0F4F4437F145F95C |  |  | 01020103 | F | F | T | [26 empty] | 0102010356D9B2C2191C06F16B422A0F4F4437F145F95C | 379 | bar: JUK1
전원공급장치 | CPC-2008_8Ch | EA | 1 | 0 | 0 | 0 | 0 | 0 | 0 | 0 | 0 |  | 56D9B2C2191C06F16B422A0F4F4437F145FA63 |  |  | 01020103 | F | F | T | [26 empty] | 0102010356D9B2C2191C06F16B422A0F4F4437F145FA63 | 380 | bar: JUK1
네트워크시스템장비용랙 | 590×2200×750mm, nBasic12275 | EA | 1 | 0 | 0 | 0 | 0 | 0 | 0 | 0 | 0 |  | 56D9B2C2191C06F16B422A0F4F4437F145FB09 |  |  | 01020103 | F | F | T | [26 empty] | 0102010356D9B2C2191C06F16B422A0F4F4437F145FB09 | 381 | bar: JUK1
영상감시장치 | SEN-101_16채널, HDD 12TB, 프라이버시 마스킹 지원, LED 22인치 | SET | 2 | 0 | 0 | 0 | 0 | 0 | 0 | 0 | 0 |  | 56D9B2C2191C06F16B422A0F4F4437F145F4DA |  |  | 01020103 | F | F | T | [26 empty] | 0102010356D9B2C2191C06F16B422A0F4F4437F145F4DA | 382 | bar: JUK1
카메라브래킷 | 벽부형(steel) | EA | 6 | 0 | 0 | 0 | 0 | 0 | 0 | 0 | 0 |  | 56D9B2C2191C06F16B422A0F4F4437F145F5E1 |  |  | 01020103 | F | F | T | [26 empty] | 0102010356D9B2C2191C06F16B422A0F4F4437F145F5E1 | 383 | bar: JUK1
점퍼코드 | 광점퍼코드, SM-3 ST | EA | 2 | 0 | 0 | 0 | 0 | 0 | 0 | 0 | 0 |  | 56D9B2C2191C06F16B422A0F4F4437F144D506 |  |  | 01020103 | F | F | T | [26 empty] | 0102010356D9B2C2191C06F16B422A0F4F4437F144D506 | 384 | bar: JUK1
소 계 |  |  |  | 0 | 0 | 0 | 0 | 0 | 0 |  | 0 |  | 503472E27997CA5B1C401D0022A8 |  |  |  | F | F | F | [26 empty] | 01020103503472E27997CA5B1C401D0022A8 | 489
조달수수료 | 0.54% | 식 | 1 | 0 | 0 | 0 | 0 | 0 | 0 | 0 | 0 |  | 509D521239F029C989438707243A001 |  |  | 01020103 | F | F | F | 3 | 0 | 0.0054 | [23 empty] | 01020103509D521239F029C989438707243A001 | 490
[ 합 계 ] |  |  |  |  | 0 |  | 0 |  | 0 |  | 0 |  | TOTAL
01020104 통합관제설비 | 통신관급 관급자설치 | [14 empty] | 01020104
* 통신감시장치 |  |  |  | 0 | 0 | 0 | 0 | 0 | 0 | 0 | 0 |  | 56D9B2C2191C06F16B422A0F4F4437FE1C8A40 |  |  | 01020104 | F | F | T | [26 empty] | 0102010456D9B2C2191C06F16B422A0F4F4437FE1C8A40 | 553 | bar: JUK1
기본품목 |  | 식 | 1 | 0 | 0 | 0 | 0 | 0 | 0 | 0 | 0 |  | 56D9B2C2191C06F16B422A0F4F4437FE1C8B66 |  |  | 01020104 | F | F | T | [26 empty] | 0102010456D9B2C2191C06F16B422A0F4F4437FE1C8B66 | 571 | bar: JUK1
데이터 분산/병렬 처리장치 | 4CH | EA | 1 | 0 | 0 | 0 | 0 | 0 | 0 | 0 | 0 |  | 56D9B2C2191C06F16B422A0F4F4437FE1C8C0D |  |  | 01020104 | F | F | T | [26 empty] | 0102010456D9B2C2191C06F16B422A0F4F4437FE1C8C0D | 554 | bar: JUK1
RECORDING SERVER | Intel Xeon Silver, 16GB, 2TB | EA | 2 | 0 | 0 | 0 | 0 | 0 | 0 | 0 | 0 |  | 56D9B2C2191C06F16B422A0F4F4437FE1C8D14 |  |  | 01020104 | F | F | T | [26 empty] | 0102010456D9B2C2191C06F16B422A0F4F4437FE1C8D14 | 555 | bar: JUK1
하드디스크어레이 | 레이드저장장치, NetApp, US/E2860, 최대 60Bay | EA | 1 | 0 | 0 | 0 | 0 | 0 | 0 | 0 | 0 |  | 56D9B2C2191C06F16B422A0F4F4437FE1C8FC1 |  |  | 01020104 | F | F | T | [26 empty] | 0102010456D9B2C2191C06F16B422A0F4F4437FE1C8FC1 | 556 | bar: JUK1
하드디스크드라이브 | NetApp, US/E-X4046A-R6, 4TB | EA | 60 | 0 | 0 | 0 | 0 | 0 | 0 | 0 | 0 |  | 56D9B2C2191C06F16B422A0F4F4437FE1C805C |  |  | 01020104 | F | F | T | [26 empty] | 0102010456D9B2C2191C06F16B422A0F4F4437FE1C805C | 557 | bar: JUK1
베어본컴퓨터 | Dell EMC, CN/Precision 3630, Intel Core i7 8700(3.2GHz) | EA | 4 | 0 | 0 | 0 | 0 | 0 | 0 | 0 | 0 |  | 56D9B2C2191C06F16B422A0F4F4437FE1C8163 |  |  | 01020104 | F | F | T | [26 empty] | 0102010456D9B2C2191C06F16B422A0F4F4437FE1C8163 | 558 | bar: JUK1
LCD KVM Switch | Aten, TW/CL5708N, 8port LCD KVM 스위치 | EA | 1 | 0 | 0 | 0 | 0 | 0 | 0 | 0 | 0 |  | 56D9B2C2191C06F16B422A0F4F4437FE1DAFBC |  |  | 01020104 | F | F | T | [26 empty] | 0102010456D9B2C2191C06F16B422A0F4F4437FE1DAFBC | 559 | bar: JUK1
액정모니터 | 크로스오버, 554K IPS UHD HDMI2.0, 138cm | EA | 6 | 0 | 0 | 0 | 0 | 0 | 0 | 0 | 0 |  | 56D9B2C2191C06F16B422A0F4F4437FE1DAE95 |  |  | 01020104 | F | F | T | [26 empty] | 0102010456D9B2C2191C06F16B422A0F4F4437FE1DAE95 | 560 | bar: JUK1
SAN Switching Hub | Cisco systems, CN/DS-C9132T-MIK9, 8port | EA | 1 | 0 | 0 | 0 | 0 | 0 | 0 | 0 | 0 |  | 56D9B2C2191C06F16B422A0F4F4437FE1DAD8E |  |  | 01020104 | F | F | T | [26 empty] | 0102010456D9B2C2191C06F16B422A0F4F4437FE1DAD8E | 561 | bar: JUK1
네트워크시스템장비용랙 | 디포그, Euro II, 600×2030×1000mm | EA | 1 | 0 | 0 | 0 | 0 | 0 | 0 | 0 | 0 |  | 56D9B2C2191C06F16B422A0F4F4437FE1DACE7 |  |  | 01020104 | F | F | T | [26 empty] | 0102010456D9B2C2191C06F16B422A0F4F4437FE1DACE7 | 562 | bar: JUK1
* 통신소프트웨어 |  |  |  | 0 | 0 | 0 | 0 | 0 | 0 | 0 | 0 |  | 56D9B2C2191C06F16B422A0F4F4437FE1DA80C |  |  | 01020104 | F | F | T | [26 empty] | 0102010456D9B2C2191C06F16B422A0F4F4437FE1DA80C | 563 | bar: JUK1
통신서버소프트웨어 | VURIX v1.0, 영상관리 | EA | 1 | 0 | 0 | 0 | 0 | 0 | 0 | 0 | 0 |  | 56D9B2C2191C06F16B422A0F4F4437FE1DA766 |  |  | 01020104 | F | F | T | [26 empty] | 0102010456D9B2C2191C06F16B422A0F4F4437FE1DA766 | 564 | bar: JUK1
통신서버소프트웨어 | VURIX v1.0, 영상모니터링 | EA | 4 | 0 | 0 | 0 | 0 | 0 | 0 | 0 | 0 |  | 56D9B2C2191C06F16B422A0F4F4437FE1DA65F |  |  | 01020104 | F | F | T | [26 empty] | 0102010456D9B2C2191C06F16B422A0F4F4437FE1DA65F | 565 | bar: JUK1
통신서버소프트웨어 | VURIX v1.0, 1ch 장비활성화 | EA | 140 | 0 | 0 | 0 | 0 | 0 | 0 | 0 | 0 |  | 56D9B2C2191C06F16B422A0F4F4437FE128565 |  |  | 01020104 | F | F | T | [26 empty] | 0102010456D9B2C2191C06F16B422A0F4F4437FE128565 | 566 | bar: JUK1
다량납품 할인 |  | 식 | -1 | 0 | 0 | 0 | 0 | 0 | 0 | 0 | 0 |  | 56D9B2C2191C06F16B422A0F4F4437FE12845E |  |  | 01020104 | F | F | T | [26 empty] | 0102010456D9B2C2191C06F16B422A0F4F4437FE12845E | 572 | bar: JUK1
* 네트위크스위치 |  |  |  | 0 | 0 | 0 | 0 | 0 | 0 | 0 | 0 |  | 56D9B2C2191C06F16B422A0F4F4437FE1280E3 |  |  | 01020104 | F | F | T | [26 empty] | 0102010456D9B2C2191C06F16B422A0F4F4437FE1280E3 | 567 | bar: JUK1
네트위크스위치 | 네트위크스위치, CN/SLS-1285-S5-D, SFP모듈 | EA | 32 | 0 | 0 | 0 | 0 | 0 | 0 | 0 | 0 |  | 56D9B2C2191C06F16B422A0F4F4437FE1283B7 |  |  | 01020104 | F | F | T | [26 empty] | 0102010456D9B2C2191C06F16B422A0F4F4437FE1283B7 | 568 | bar: JUK1
네트위크스위치 | 네트위크스위치, 다산네트윅스, D5128GO,28Port | EA | 2 | 0 | 0 | 0 | 0 | 0 | 0 | 0 | 0 |  | 56D9B2C2191C06F16B422A0F4F4437FE128291 |  |  | 01020104 | F | F | T | [26 empty] | 0102010456D9B2C2191C06F16B422A0F4F4437FE128291 | 569 | bar: JUK1
네트위크스위치 | 네트위크스위치, 다산네트윅스, D3208GP, 8port | EA | 14 | 0 | 0 | 0 | 0 | 0 | 0 | 0 | 0 |  | 56D9B2C2191C06F16B422A0F4F4437FE128DBB |  |  | 01020104 | F | F | T | [26 empty] | 0102010456D9B2C2191C06F16B422A0F4F4437FE128DBB | 570 | bar: JUK1
소 계 |  |  |  | 0 | 0 | 0 | 0 | 0 | 0 |  | 0 |  | 503472E27997CA5B1C401D0022A8 |  |  |  | F | F | F | [26 empty] | 01020104503472E27997CA5B1C401D0022A8 | 550
조달수수료 | 0.54% | 식 | 1 | 0 | 0 | 0 | 0 | 0 | 0 | 0 | 0 |  | 509D521239F029C989438707243A001 |  |  | 01020104 | F | F | F | 3 | 0 | 0.0054 | [23 empty] | 01020104509D521239F029C989438707243A001 | 573
[ 합 계 ] |  |  |  |  | 0 |  | 0 |  | 0 |  | 0 |  | TOTAL

## 일위대가목록 (hidden)
일 위 대 가 목 록
[ 경기문화재단 임학임산학관 리모델링 설계용역 통신공사 ]
코 드 | 품 명 | 규 격 | 단위 | 재 료 비 | 노 무 비 | 경 비 | 합 계 | 번 호 | 비 고 | 노임계수 | 할증 | 품셈개요 | 장비일위
5693D212F99CEBD76B43C207830A6CCA5AF80595 | 굴삭기(무한궤도). | 0.7㎥ | HR | 0 | 0 | 0 | 0 | 호표 1 | 토목 9-2.3(0201) | A |  | 토목 9-2.3(0201) | T
5693D212F99CEAC820439502B278BDA731F7D9A4 | 래머. | 80kg | HR | 0 | 0 | 0 | 0 | 호표 2 | 토목 9-2,3(1630) | A |  | 토목 9-2,3(1630) | T
518482C2D9B70E11964CB3022697CC | 터파기(기계 8:2) | 보통토사. 백호 80%+인력 20% | ㎥ | 0 | 0 | 0 | 0 | 호표 3 | 토목 11-3 |  |  | 토목 11-3
518482C2B98973019A4C1D0051774A | 되메우기 | 토사, 인력 | M3 | 0 | 0 | 0 | 0 | 호표 4 | 토목 3-1-3.1 |  |  | 토목 3-1-3.1
518482C2B9897302A0424C00BA9D8E | 되메우고 다지기(백호+래머) | 토사, T=30cm (백호 80%+인력 20%) | M3 | 0 | 0 | 0 | 0 | 호표 5 | 토목 9-3, 9-11.3 |  |  | 토목 9-3, 9-11.3
51849232495123FCD149DB00BCF257 | 모래깔기지정 | 인력 | ㎥ | 0 | 0 | 0 | 0 | 호표 6 | 토목 5-1-1.2 |  |  | 토목 5-1-1.2
51CE02D2B983ACFD4B4247052ECC2F | 전선관지지행거(단독) | 16 C | 개소 | 0 | 0 | 0 | 0 | 호표 7 | 통신품셈 3-7-1 |  |  | 통신품셈 3-7-1
51CE02D2B983ACFD4B4247052ECFE4 | 전선관지지행거(단독) | 22 C | 개소 | 0 | 0 | 0 | 0 | 호표 8 | 통신품셈 3-7-1 |  |  | 통신품셈 3-7-1
51CE02D2B983ACFD4B427C092FF768 | 전선관지지행거(천정) | W:300 | 개소 | 0 | 0 | 0 | 0 | 호표 9 | 통신품셈 3-7-1 |  |  | 통신품셈 3-7-1
51CE02D2B980D817BC4AA70E91082F | 저독성난연케이블 | HFIX, 1.38㎜ | m | 0 | 0 | 0 | 0 | 호표 10 | 통신품셈 11-5-1 |  |  | 통신품셈 11-5-1
51CE02D2B981FE1EF0400E037B28A7 | 0.6/1kV 내열 케이블(F-FR-3) | 8C 1.5㎟ | m | 0 | 0 | 0 | 0 | 호표 11 | 통신 4-4-1 |  |  | 통신 4-4-1
51CE02D2B98660BD2B499B031C336F | 케이블트레이 행거 | W:200 | 개소 | 0 | 0 | 0 | 0 | 호표 12 | 통신 3-7-1 |  |  | 통신 3-7-1
51CE02D2B98660BD2B499B05CEC9E1 | EPS SUPPORT | W200 | 개소 | 0 | 0 | 0 | 0 | 호표 13 | 통신 3-7-1 |  |  | 통신 3-7-1
51CE02D2B9870723804A230B7EE315 | 관로구방수 | ø30 | 개소 | 0 | 0 | 0 | 0 | 호표 14 | 전기품셈 2-18, 4-47 |  |  | 전기품셈 2-18, 4-47
51CE02D2B9870723804A230B7EE6E0 | 관로구방수 | ø80 | 개소 | 0 | 0 | 0 | 0 | 호표 15 | 전기품셈 2-18, 4-47 |  |  | 전기품셈 2-18, 4-47
51CE02D2B9870723804A3C028F8E40 | 경고테이프 포설 | 통신용 | M | 0 | 0 | 0 | 0 | 호표 16 | 통신 2-1-6 |  |  | 통신 2-1-6
51CE02D2B98BE2B6954D4A003B052D | 박스용 석고판 구멍따기 | 스피커용(천정) | 개 | 0 | 0 | 0 | 0 | 호표 17 | 통신품셈 3-7-1 |  |  | 통신품셈 3-7-1
51CE02D289CA63EF74417E00FE7B21 | 내화충전 실리콘 RTV폰 | 트레이 | kg | 0 | 0 | 0 | 0 | 호표 18 | 전기품셈 3-39-1 |  |  | 전기품셈 3-39-1
51CE02D299D53074AB4FF109FF0539 | 경질비닐PVC전선관-매입 | HI 16 mm | M | 0 | 0 | 0 | 0 | 호표 19 | 통신 3-1-1 |  |  | 통신 3-1-1
51CE02D299D53074AB4FF109FF030C | 경질비닐PVC전선관-매입 | HI 28 mm | M | 0 | 0 | 0 | 0 | 호표 20 | 통신 3-1-1 |  |  | 통신 3-1-1
51CE02D299D53074AB4FF109FF0F3D | 경질비닐PVC전선관-매입 | HI 70 mm | M | 0 | 0 | 0 | 0 | 호표 21 | 통신 3-1-1 |  |  | 통신 3-1-1
51CE02D299D53071D64793013904FF | 나사없는 전선관 | E19 | M | 0 | 0 | 0 | 0 | 호표 22 | 통신 3-1-1 |  |  | 통신 3-1-1
51CE02D299D53071D64793013907B3 | 나사없는 전선관 | E25 | M | 0 | 0 | 0 | 0 | 호표 23 | 통신 3-1-1 |  |  | 통신 3-1-1
51CE02D299D53071D64793013906AC | 나사없는 전선관 | E31 | M | 0 | 0 | 0 | 0 | 호표 24 | 통신 3-1-1 |  |  | 통신 3-1-1
51CE02D299D53071D6479301390231 | 나사없는 전선관 | E75 | M | 0 | 0 | 0 | 0 | 호표 25 | 통신 3-1-1 |  |  | 통신 3-1-1
51CE02D299D53070304D4D02F79516 | 1종금속제가요전선관-노출 | 고장력방수, 16mm | M | 0 | 0 | 0 | 0 | 호표 26 | 통신 3-1-1,2 |  |  | 통신 3-1-1,2
51CE02D299D53070304D4D02F5E7BB | 1종금속제가요전선관-노출 | 고장력비방수, 16 mm | M | 0 | 0 | 0 | 0 | 호표 27 | 통신관급 3-1-1 |  |  | 통신관급 3-1-1
51CE02D299D6D7BF2B4C5705BF4EC9 | UTP 케이블 | UTP Cat.5e, 4P | m | 0 | 0 | 0 | 0 | 호표 28 | 통신품셈 4-3-1 |  |  | 통신품셈 4-3-1
51CE02D299D6D7BF2B4C5705BF4D23 | UTP 케이블 | UTP Cat.5e, 25P | m | 0 | 0 | 0 | 0 | 호표 29 | 통신품셈 4-3-1 |  |  | 통신품셈 4-3-1
51CE02D299D6D7BBB04FA3061AA893 | 난연성 비닐절연 접지용전선(통신) | 0.6/1kV F-GV 6㎟ | M | 0 | 0 | 0 | 0 | 호표 30 | 통신 11-5-1 |  |  | 통신 11-5-1
51CE02D299D6D7BBB04FA3061AAC0E | 난연성 비닐절연 접지용전선(통신) | 0.6/1kV F-GV 35㎟ | M | 0 | 0 | 0 | 0 | 호표 31 | 통신 11-5-1 |  |  | 통신 11-5-1
51CE02D299D7FE49554A34096F7898 | ST'L 케이블트레이-Straight | 200*100*t2.3mm | M | 0 | 0 | 0 | 0 | 호표 32 | 통신 3-4-1 |  |  | 통신 3-4-1
51CE02D299D7FE49554A3408497E1D | 케이블트레이 COVER | W:200*100h*2.3t | M | 0 | 0 | 0 | 0 | 호표 33 | 통신품셈 3-4-1 |  |  | 통신품셈 3-4-1
51CE02D299D04EB203413B00E674EE | 케이블트레이부속품 | Horizontal elbow, 스틸, 200×100×t2.3mm | 개 | 0 | 0 | 0 | 0 | 호표 34 | 통신품셈 3-4-1 |  |  | 통신품셈 3-4-1
51CE02D299D04EB203413B00E67075 | 케이블트레이부속품 | Horizontal cross, 스틸, 200×100×t2.3mm | 개 | 0 | 0 | 0 | 0 | 호표 35 | 통신품셈 3-4-1 |  |  | 통신품셈 3-4-1
51CE02D299D04EB203410F05F1A35E | F/O CABLE(SM) | 4C | m | 0 | 0 | 0 | 0 | 호표 36 | 통신품셈 4-1-3 |  |  | 통신품셈 4-1-3
51CE02D299D04EB203410F05F1A50B | F/O CABLE(SM) | 8C | m | 0 | 0 | 0 | 0 | 호표 37 | 통신품셈 4-1-3 |  |  | 통신품셈 4-1-3
51CE02D299D04EB203410F05F7CB3B | 광케이블 성단품 |  | 코어 | 0 | 0 | 0 | 0 | 호표 38 | 통신품셈 4-1-3 |  |  | 통신품셈 4-1-3
51CE02D299D04EB0544ACD09ECC190 | TRAY설치용 구멍뚫기 | W300 H200 | 개소 | 0 | 0 | 0 | 0 | 호표 39 | 통신 3-7-2-2 |  |  | 통신 3-7-2-2
51CE02D299D04EB6FE45B10B4C1591 | 구내단자함 | 중간단자함, 10 회선, SUS | 면 | 0 | 0 | 0 | 0 | 호표 40 | 통신품셈 3-3-2 |  |  | 통신품셈 3-3-2
51CE02D299D04EB6FE45A705E93D81 | 아우트렛박스-매입 | 중형4각 54㎜ | 개 | 0 | 0 | 0 | 0 | 호표 41 | 통신 3-2-1 |  |  | 통신 3-2-1
51CE02D299D04EB6FE45A705E82F60 | 스위치박스-매입 | 1 개용 54 mm | 개 | 0 | 0 | 0 | 0 | 호표 42 | 통신 3-2-1 |  |  | 통신 3-2-1
51CE02D299D04EB6FE45DC09E2A22C | 풀박스(통신) | 200×200×150 | 개 | 0 | 0 | 0 | 0 | 호표 43 | 통신 3-2-1 |  |  | 통신 3-2-1
51CE02D299D04EB6FE45DC09E19A14 | 풀박스(통신) | 400×400×300 | 개 | 0 | 0 | 0 | 0 | 호표 44 | 통신 3-2-1 |  |  | 통신 3-2-1
51CE02D299D04EB6FF460400978431 | 벽 관통 구멍 파기 | 벽두께 25㎝이하 | 개소 | 0 | 0 | 0 | 0 | 호표 45 | 통신 3-7-1 |  |  | 통신 3-7-1
51CE02D299D27C4D154DD80845714C | 고발포 동축케이블 | 5C-HFBT(삼중차폐) | m | 0 | 0 | 0 | 0 | 호표 46 | 통신품셈 4-2-1 |  |  | 통신품셈 4-2-1
51CE02D299D27C4D154DD808457252 | 고발포 동축케이블 | 7C-HFBT(삼중차폐) | m | 0 | 0 | 0 | 0 | 호표 47 | 통신품셈 4-2-1 |  |  | 통신품셈 4-2-1
51CE02D299D27C4D154DD8084194CE | HFBT 케이블 커넥터 | 5C 용 | 개소 | 0 | 0 | 0 | 0 | 호표 48 | 통신품셈 4-2-2 |  |  | 통신품셈 4-2-2
51CE02D299D27C4D154DD808419782 | HFBT 케이블 커넥터 | 7C 용 | 개소 | 0 | 0 | 0 | 0 | 호표 49 | 통신품셈 4-2-2 |  |  | 통신품셈 4-2-2
51CE02D299D27C4D154DD80B1AF4C0 | 분기기 | 1분기기 | 개 | 0 | 0 | 0 | 0 | 호표 50 | 통신품셈 7-12-3 |  |  | 통신품셈 7-12-3
51CE02D299D27C4D154DD80B1B9E1F | 분배기 | 2분배기 | 개 | 0 | 0 | 0 | 0 | 호표 51 | 통신품셈 7-12-3 |  |  | 통신품셈 7-12-3
51CE02D299D27C4D154DD80B1B9AA4 | 분배기 | 6분배기 | 개 | 0 | 0 | 0 | 0 | 호표 52 | 통신품셈 7-12-3 |  |  | 통신품셈 7-12-3
51CE02D299D27C4D154DD80B1B941B | 분배기 | 8분배기 | 개 | 0 | 0 | 0 | 0 | 호표 53 | 통신품셈 7-12-3 |  |  | 통신품셈 7-12-3
51CE02D299D27C4D154DD80A7266FB | TV 분배기함 | 분배기함, 600*700mm, STS문 | 개 | 0 | 0 | 0 | 0 | 호표 54 | 통신품셈 3-2-1 |  |  | 통신품셈 3-2-1
51CE02D299D27C4D154DD804EADE37 | CATV증폭기 | 양방향, 옥내용 | 대 | 0 | 0 | 0 | 0 | 호표 55 | 통신품셈 7-12-2 |  |  | 통신품셈 7-12-2
51CE02D299D27C4D154DD804EAD9B5 | MATV증폭기 | 옥내용 | 대 | 0 | 0 | 0 | 0 | 호표 56 | 통신품셈 7-12-2 |  |  | 통신품셈 7-12-2
51CE02D299D27C4D154DD804EC8C93 | 쌍방향 유니트 | TV 유니트 | 개 | 0 | 0 | 0 | 0 | 호표 57 | 통신품셈 4-2-2 |  |  | 통신품셈 4-2-2
51CE02D299D27C4D154D5B078E9307 | 스피커(원형) | PA용스피커, Ceiling형, 3W | 개 | 0 | 0 | 0 | 0 | 호표 58 | 통신품셈 7-11-5 |  |  | 통신품셈 7-11-5
51CE02D299D27C4D154D5B020DBC24 | 통신용 감쇠기 | ATT, 3단 | 개 | 0 | 0 | 0 | 0 | 호표 59 | 통신품셈 7-11-5 |  |  | 통신품셈 7-11-5
51CE02D299DC7FFD0A448109501698 | UTP 케이블 성단품 | 4P | 개소 | 0 | 0 | 0 | 0 | 호표 60 | 통신품셈 4-3-3 |  |  | 통신품셈 4-3-3
51CE02D299DC7FFD0A4481095014EA | UTP 케이블 성단품(CAT.5e) | 25P | 개소 | 0 | 0 | 0 | 0 | 호표 61 | 통신품셈 4-3-3 |  |  | 통신품셈 4-3-3
51CE02D299DC7FFD0A440D0A78840D | 전화수구 | 8PIN 모듈라잭 2구 | 개 | 0 | 0 | 0 | 0 | 호표 62 | 통신품셈 4-3-2 |  |  | 통신품셈 4-3-2

## 일위대가 (hidden)
[ 경기문화재단 임학임산학관 리모델링 설계용역 통신공사 ]
품 명 | 규 격 | 단위 | 수량 | 재 료 비 |  | 노 무 비 |  | 경 비 |  | 합 계 |  | 비 고 | 일위대가 | 품목코드 | 일위 | 단산 | 자재 | 손료적용 | 손료저장 | 적용율 | JUK1 | JUK2 | JUK3 | JUK4 | JUK5 | JUK6 | JUK7 | JUK8 | JUK9 | JUK10 | JUK11 | JUK12 | JUK13 | JUK14 | JUK15 | JUK16 | JUK17 | JUK18 | JUK19 | JUK20 | 할증적용 | 할증저장 | 할증율 | HAL1 | HAL2 | HAL3 | 자재구분 | 일위대가+자재 | 장비일위 | 설정
|  |  |  | 단 가 | 금 액 | 단 가 | 금 액 | 단 가 | 금 액 | 단 가 | 금 액
굴삭기(무한궤도). 0.7㎥ HR 토목 9-2.3(0201) ( 호표 1 ) | [12 empty] | 5693D212F99CEBD76B43C207830A6CCA5AF80595
굴삭기(무한궤도) | 0.7㎥ | 대 | 0.2038 | 0 | 0 | 0 | 0 | 0 | 0 | 0 | 0 | 천원 | 5693D212F99CEBD76B43C207830A6CCA5AF80595 | 5693D212F99CEBD76B43C207830A6CCA5AF805 | F | F | T | [30 empty] | 5693D212F99CEBD76B43C207830A6CCA5AF805955693D212F99CEBD76B43C207830A6CCA5AF805
경유 | 경유, 저유황 | L | 11.6 | 0 | 0 | 0 | 0 | 0 | 0 | 0 | 0 |  | 5693D212F99CEBD76B43C207830A6CCA5AF80595 | 568132A20935A1D5E4414B052C3DE0EDFE4DCA | F | F | T | [30 empty] | 5693D212F99CEBD76B43C207830A6CCA5AF80595568132A20935A1D5E4414B052C3DE0EDFE4DCA | bar: JUK1
잡재료 | 주연료비의 22% | 식 | 1 | 0 | 0 | 0 | 0 | 0 | 0 | 0 | 0 |  | 5693D212F99CEBD76B43C207830A6CCA5AF80595 | 509D521239F029C989438707243A001 | F | F | F | 0 | 0 | 0.22 | [27 empty] | 5693D212F99CEBD76B43C207830A6CCA5AF80595509D521239F029C989438707243A001
건설기계운전사 | 일반공사 직종 | 인 | 1 | 0 | 0 | 0 | 0 | 0 | 0 | 0 | 0 |  | 5693D212F99CEBD76B43C207830A6CCA5AF80595 | 5156626229E3FCF00C4EF50B762993B9E27941 | F | F | T | [30 empty] | 5693D212F99CEBD76B43C207830A6CCA5AF805955156626229E3FCF00C4EF50B762993B9E27941 | T
[ 합 계 ] |  |  |  |  | 0 |  | 0 |  | 0 |  | 0 |  | TOTAL | TOTAL
래머. 80kg HR 토목 9-2,3(1630) ( 호표 2 ) | [12 empty] | 5693D212F99CEAC820439502B278BDA731F7D9A4
래머 | 80kg | 대 | 0.364 | 0 | 0 | 0 | 0 | 0 | 0 | 0 | 0 | 천원 | 5693D212F99CEAC820439502B278BDA731F7D9A4 | 5693D212F99CEAC820439502B278BDA731F7D9 | F | F | T | [30 empty] | 5693D212F99CEAC820439502B278BDA731F7D9A45693D212F99CEAC820439502B278BDA731F7D9
공업용휘발유 | 공업용휘발유, 무연 | L | 0.7 | 0 | 0 | 0 | 0 | 0 | 0 | 0 | 0 |  | 5693D212F99CEAC820439502B278BDA731F7D9A4 | 568132A20935A1D5E44170096C2F763B763243 | F | F | T | [30 empty] | 5693D212F99CEAC820439502B278BDA731F7D9A4568132A20935A1D5E44170096C2F763B763243 | bar: JUK1
잡재료 | 주연료비의 10% | 식 | 1 | 0 | 0 | 0 | 0 | 0 | 0 | 0 | 0 |  | 5693D212F99CEAC820439502B278BDA731F7D9A4 | 509D521239F029C989438707243A001 | F | F | F | 0 | 0 | 0.1 | [27 empty] | 5693D212F99CEAC820439502B278BDA731F7D9A4509D521239F029C989438707243A001
일반기계운전사 | 일반공사 직종 | 인 | 1 | 0 | 0 | 0 | 0 | 0 | 0 | 0 | 0 |  | 5693D212F99CEAC820439502B278BDA731F7D9A4 | 5156626229E3FCF00C4EF50B762993B9E278A3 | F | F | T | [30 empty] | 5693D212F99CEAC820439502B278BDA731F7D9A45156626229E3FCF00C4EF50B762993B9E278A3 | T
[ 합 계 ] |  |  |  |  | 0 |  | 0 |  | 0 |  | 0 |  | TOTAL | TOTAL
터파기(기계 8:2) 보통토사. 백호 90%+인력 10% ㎥ 토목 11-3 ( 호표 3 ) | [12 empty] | 518482C2D9B70E11964CB3022697CC
터파기/토사 | 보통, 굴삭기 0.7m3 | M3 | 0.9 | 0 | 0 | 0 | 0 | 0 | 0 | 0 | 0 | 산근 1 | 518482C2D9B70E11964CB3022697CC | 51A9C282F94F643367491203EA0571 | F | T | F | [30 empty] | 518482C2D9B70E11964CB3022697CC51A9C282F94F643367491203EA0571
되메우기 | 토사, 인력 | M3 | 0.1 | 0 | 0 | 0 | 0 | 0 | 0 | 0 | 0 | 호표 4 | 518482C2D9B70E11964CB3022697CC | 518482C2B98973019A4C1D0051774A | T | F | F | [30 empty] | 518482C2D9B70E11964CB3022697CC518482C2B98973019A4C1D0051774A
[ 합 계 ] |  |  |  |  | 0 |  | 0 |  | 0 |  | 0 |  | TOTAL | TOTAL
되메우기 토사, 인력 M3 토목 3-1-3.1 ( 호표 4 ) | [12 empty] | 518482C2B98973019A4C1D0051774A
보통인부 | 일반공사 직종 | 인 | 0.1 | 0 | 0 | 0 | 0 | 0 | 0 | 0 | 0 |  | 518482C2B98973019A4C1D0051774A | 5156626229E3FCF00C4EF50B762993B9E27D26 | F | F | T | [30 empty] | 518482C2B98973019A4C1D0051774A5156626229E3FCF00C4EF50B762993B9E27D26 | bar: JUK1
공구손료 | 인력품의 3% | 식 | 1 | 0 | 0 | 0 | 0 | 0 | 0 | 0 | 0 |  | 518482C2B98973019A4C1D0051774A | 509D521239F029C989438707243A001 | F | F | F | 1 | 0 | 0.03 | [27 empty] | 518482C2B98973019A4C1D0051774A509D521239F029C989438707243A001
[ 합 계 ] |  |  |  |  | 0 |  | 0 |  | 0 |  | 0 |  | TOTAL | TOTAL
되메우고 다지기(백호+래머) 토사, T=30cm (백호 90%+인력 10%) M3 토목 9-3, 9-11.3 ( 호표 5 ) | [12 empty] | 518482C2B9897302A0424C00BA9D8E
되메우기/토사, 두께 30cm | 보통, 굴삭기 0.7m3+래머 80kg | M3 | 0.9 | 0 | 0 | 0 | 0 | 0 | 0 | 0 | 0 | 산근 2 | 518482C2B9897302A0424C00BA9D8E | 51A9C28229F6CC5B1C400C09367A9A | F | T | F | [30 empty] | 518482C2B9897302A0424C00BA9D8E51A9C28229F6CC5B1C400C09367A9A
되메우기 | 토사, 인력 | M3 | 0.1 | 0 | 0 | 0 | 0 | 0 | 0 | 0 | 0 | 호표 4 | 518482C2B9897302A0424C00BA9D8E | 518482C2B98973019A4C1D0051774A | T | F | F | [30 empty] | 518482C2B9897302A0424C00BA9D8E518482C2B98973019A4C1D0051774A
[ 합 계 ] |  |  |  |  | 0 |  | 0 |  | 0 |  | 0 |  | TOTAL | TOTAL
모래깔기지정 인력 ㎥ 토목 5-1-1.2 ( 호표 6 ) | [12 empty] | 51849232495123FCD149DB00BCF257
모래 | 모래, 서울, 자연사, 도착도 | M3 | 1.03 | 0 | 0 | 0 | 0 | 0 | 0 | 0 | 0 |  | 51849232495123FCD149DB00BCF257 | 56817212D9CD2BDF5D499500377367F815637C | F | F | T | [30 empty] | 51849232495123FCD149DB00BCF25756817212D9CD2BDF5D499500377367F815637C
보통인부 | 일반공사 직종 | 인 | 0.015 | 0 | 0 | 0 | 0 | 0 | 0 | 0 | 0 |  | 51849232495123FCD149DB00BCF257 | 5156626229E3FCF00C4EF50B762993B9E27D26 | F | F | T | [30 empty] | 51849232495123FCD149DB00BCF2575156626229E3FCF00C4EF50B762993B9E27D26 | bar: JUK1
공구손료 | 인력품의 3% | 식 | 1 | 0 | 0 | 0 | 0 | 0 | 0 | 0 | 0 |  | 51849232495123FCD149DB00BCF257 | 509D521239F029C989438707243A001 | F | F | F | 1 | 0 | 0.03 | [27 empty] | 51849232495123FCD149DB00BCF257509D521239F029C989438707243A001
[ 합 계 ] |  |  |  |  | 0 |  | 0 |  | 0 |  | 0 |  | TOTAL | TOTAL
전선관지지행거(단독) 16 C 개소 전기품셈 5-29 ( 호표 7 ) | [12 empty] | 51CE02D2B983ACFD4B4247052ECC2F
행어볼트 | 행어볼트, ∮9*1000mm | 개 | 1 | 0 | 0 | 0 | 0 | 0 | 0 | 0 | 0 |  | 51CE02D2B983ACFD4B4247052ECC2F | 56AC52B26916E58FEF48690ECB3F9435D4E523 | F | F | T | [30 empty] | 51CE02D2B983ACFD4B4247052ECC2F56AC52B26916E58FEF48690ECB3F9435D4E523
스트롱앵커(천정) | 3/8" | 개 | 1 | 0 | 0 | 0 | 0 | 0 | 0 | 0 | 0 |  | 51CE02D2B983ACFD4B4247052ECC2F | 56AC52B26916E6AEBA4B990ACB405B99D8D4B1 | F | F | T | [30 empty] | 51CE02D2B983ACFD4B4247052ECC2F56AC52B26916E6AEBA4B990ACB405B99D8D4B1
육각너트 | 육각너트, M10 | 개 | 2 | 0 | 0 | 0 | 0 | 0 | 0 | 0 | 0 |  | 51CE02D2B983ACFD4B4247052ECC2F | 56AC52B26916E58EDD4F5306B2ADA8300313D5 | F | F | T | [30 empty] | 51CE02D2B983ACFD4B4247052ECC2F56AC52B26916E58EDD4F5306B2ADA8300313D5
스프링와셔 | 스프링와셔, 용융아연도, 호칭경 10mm | 개 | 2 | 0 | 0 | 0 | 0 | 0 | 0 | 0 | 0 |  | 51CE02D2B983ACFD4B4247052ECC2F | 56AC52B26916E581094FDC016AEBD94664D95F | F | F | T | [30 empty] | 51CE02D2B983ACFD4B4247052ECC2F56AC52B26916E581094FDC016AEBD94664D95F
강재전선관용부품 | 강재전선관용부품, 파이프프행거, 16C | 개 | 1 | 0 | 0 | 0 | 0 | 0 | 0 | 0 | 0 |  | 51CE02D2B983ACFD4B4247052ECC2F | 56ACD282C96AF28FE74AE409CC760AF7BD71FD | F | F | T | [30 empty] | 51CE02D2B983ACFD4B4247052ECC2F56ACD282C96AF28FE74AE409CC760AF7BD71FD
내선전공 | 일반공사 직종 | 인 | 0.054 | 0 | 0 | 0 | 0 | 0 | 0 | 0 | 0 |  | 51CE02D2B983ACFD4B4247052ECC2F | 5156626229E3FCF00C4EF50B762993B9E275E8 | F | F | T | [30 empty] | 51CE02D2B983ACFD4B4247052ECC2F5156626229E3FCF00C4EF50B762993B9E275E8 | bar: JUK1
공구손료 | 인력품의 3% | 식 | 1 | 0 | 0 | 0 | 0 | 0 | 0 | 0 | 0 |  | 51CE02D2B983ACFD4B4247052ECC2F | 509D521239F029C989438707243A001 | F | F | F | 1 | 0 | 0.03 | [27 empty] | 51CE02D2B983ACFD4B4247052ECC2F509D521239F029C989438707243A001
[ 합 계 ] |  |  |  |  | 0 |  | 0 |  | 0 |  | 0 |  | TOTAL | TOTAL
전선관지지행거(단독) 22 C 개소 전기품셈 5-29 ( 호표 8 ) | [12 empty] | 51CE02D2B983ACFD4B4247052ECFE4
행어볼트 | 행어볼트, ∮9*1000mm | 개 | 1 | 0 | 0 | 0 | 0 | 0 | 0 | 0 | 0 |  | 51CE02D2B983ACFD4B4247052ECFE4 | 56AC52B26916E58FEF48690ECB3F9435D4E523 | F | F | T | [30 empty] | 51CE02D2B983ACFD4B4247052ECFE456AC52B26916E58FEF48690ECB3F9435D4E523
스트롱앵커(천정) | 3/8" | 개 | 1 | 0 | 0 | 0 | 0 | 0 | 0 | 0 | 0 |  | 51CE02D2B983ACFD4B4247052ECFE4 | 56AC52B26916E6AEBA4B990ACB405B99D8D4B1 | F | F | T | [30 empty] | 51CE02D2B983ACFD4B4247052ECFE456AC52B26916E6AEBA4B990ACB405B99D8D4B1
육각너트 | 육각너트, M10 | 개 | 2 | 0 | 0 | 0 | 0 | 0 | 0 | 0 | 0 |  | 51CE02D2B983ACFD4B4247052ECFE4 | 56AC52B26916E58EDD4F5306B2ADA8300313D5 | F | F | T | [30 empty] | 51CE02D2B983ACFD4B4247052ECFE456AC52B26916E58EDD4F5306B2ADA8300313D5
스프링와셔 | 스프링와셔, 용융아연도, 호칭경 10mm | 개 | 2 | 0 | 0 | 0 | 0 | 0 | 0 | 0 | 0 |  | 51CE02D2B983ACFD4B4247052ECFE4 | 56AC52B26916E581094FDC016AEBD94664D95F | F | F | T | [30 empty] | 51CE02D2B983ACFD4B4247052ECFE456AC52B26916E581094FDC016AEBD94664D95F
강재전선관용부품 | 강재전선관용부품, 파이프프행거, 22C | 개 | 1 | 0 | 0 | 0 | 0 | 0 | 0 | 0 | 0 |  | 51CE02D2B983ACFD4B4247052ECFE4 | 56ACD282C96AF28FE74AE409CC760AF7BD71F2 | F | F | T | [30 empty] | 51CE02D2B983ACFD4B4247052ECFE456ACD282C96AF28FE74AE409CC760AF7BD71F2
내선전공 | 일반공사 직종 | 인 | 0.054 | 0 | 0 | 0 | 0 | 0 | 0 | 0 | 0 |  | 51CE02D2B983ACFD4B4247052ECFE4 | 5156626229E3FCF00C4EF50B762993B9E275E8 | F | F | T | [30 empty] | 51CE02D2B983ACFD4B4247052ECFE45156626229E3FCF00C4EF50B762993B9E275E8 | bar: JUK1
공구손료 | 인력품의 3% | 식 | 1 | 0 | 0 | 0 | 0 | 0 | 0 | 0 | 0 |  | 51CE02D2B983ACFD4B4247052ECFE4 | 509D521239F029C989438707243A001 | F | F | F | 1 | 0 | 0.03 | [27 empty] | 51CE02D2B983ACFD4B4247052ECFE4509D521239F029C989438707243A001
[ 합 계 ] |  |  |  |  | 0 |  | 0 |  | 0 |  | 0 |  | TOTAL | TOTAL
전선관지지행거(천정) W:300 개소 전기품셈 5-29 ( 호표 9 ) | [12 empty] | 51CE02D2B983ACFD4B427C092FF768
행어볼트 | 행어볼트, ∮9*1000mm | 개 | 2 | 0 | 0 | 0 | 0 | 0 | 0 | 0 | 0 |  | 51CE02D2B983ACFD4B427C092FF768 | 56AC52B26916E58FEF48690ECB3F9435D4E523 | F | F | T | [30 empty] | 51CE02D2B983ACFD4B427C092FF76856AC52B26916E58FEF48690ECB3F9435D4E523
케이블트레이피팅및액세서리 | 케이블트레이부속품, U Channel, 41*41*t2.6mm | M | 0.4 | 0 | 0 | 0 | 0 | 0 | 0 | 0 | 0 |  | 51CE02D2B983ACFD4B427C092FF768 | 56ACD282C96AF28FE74A3B0C79991018D9E08A | F | F | T | [30 empty] | 51CE02D2B983ACFD4B427C092FF76856ACD282C96AF28FE74A3B0C79991018D9E08A
스트롱앵커(천정) | 3/8" | 개 | 2 | 0 | 0 | 0 | 0 | 0 | 0 | 0 | 0 |  | 51CE02D2B983ACFD4B427C092FF768 | 56AC52B26916E6AEBA4B990ACB405B99D8D4B1 | F | F | T | [30 empty] | 51CE02D2B983ACFD4B427C092FF76856AC52B26916E6AEBA4B990ACB405B99D8D4B1
육각너트 | 육각너트, M10 | 개 | 4 | 0 | 0 | 0 | 0 | 0 | 0 | 0 | 0 |  | 51CE02D2B983ACFD4B427C092FF768 | 56AC52B26916E58EDD4F5306B2ADA8300313D5 | F | F | T | [30 empty] | 51CE02D2B983ACFD4B427C092FF76856AC52B26916E58EDD4F5306B2ADA8300313D5
스프링와셔 | 스프링와셔, 용융아연도, 호칭경 10mm | 개 | 4 | 0 | 0 | 0 | 0 | 0 | 0 | 0 | 0 |  | 51CE02D2B983ACFD4B427C092FF768 | 56AC52B26916E581094FDC016AEBD94664D95F | F | F | T | [30 empty] | 51CE02D2B983ACFD4B427C092FF76856AC52B26916E581094FDC016AEBD94664D95F
내선전공 | 일반공사 직종 | 인 | 0.024 | 0 | 0 | 0 | 0 | 0 | 0 | 0 | 0 |  | 51CE02D2B983ACFD4B427C092FF768 | 5156626229E3FCF00C4EF50B762993B9E275E8 | F | F | T | [30 empty] | 51CE02D2B983ACFD4B427C092FF7685156626229E3FCF00C4EF50B762993B9E275E8 | bar: JUK1
공구손료 | 인력품의 3% | 식 | 1 | 0 | 0 | 0 | 0 | 0 | 0 | 0 | 0 |  | 51CE02D2B983ACFD4B427C092FF768 | 509D521239F029C989438707243A001 | F | F | F | 1 | 0 | 0.03 | [27 empty] | 51CE02D2B983ACFD4B427C092FF768509D521239F029C989438707243A001
[ 합 계 ] |  |  |  |  | 0 |  | 0 |  | 0 |  | 0 |  | TOTAL | TOTAL
저독성난연케이블 HFIX, 1.38㎜ m 전기품셈 5-10 ( 호표 10 ) | [12 empty] | 51CE02D2B980D817BC4AA70E91082F
저독성난연케이블 | HFIX, 1.38㎜ | M | 1.075 | 0 | 0 | 0 | 0 | 0 | 0 | 0 | 0 |  | 51CE02D2B980D817BC4AA70E91082F | 56BEC24209582588694EF70E1869479ABA450A | F | F | T | [30 empty] | 51CE02D2B980D817BC4AA70E91082F56BEC24209582588694EF70E1869479ABA450A | bar: JUK1
잡재료비 | 배관배선의 2% | 식 | 1 | 0 | 0 | 0 | 0 | 0 | 0 | 0 | 0 |  | 51CE02D2B980D817BC4AA70E91082F | 509D521239F029C989438707243A001 | F | F | F | 0 | 0 | 0.02 | [27 empty] | 51CE02D2B980D817BC4AA70E91082F509D521239F029C989438707243A001
내선전공 | 일반공사 직종 | 인 | 0.009 | 0 | 0 | 0 | 0 | 0 | 0 | 0 | 0 |  | 51CE02D2B980D817BC4AA70E91082F | 5156626229E3FCF00C4EF50B762993B9E275E8 | F | F | T |  |  |  | JUK2: 2 | [7 empty] | 51CE02D2B980D817BC4AA70E91082F5156626229E3FCF00C4EF50B762993B9E275E8
공구손료 | 인력품의 3% | 식 | 1 | 0 | 0 | 0 | 0 | 0 | 0 | 0 | 0 |  | 51CE02D2B980D817BC4AA70E91082F | 509D521239F029C9894387072439002 | F | F | F | 1 | 0 | 0.03 | [27 empty] | 51CE02D2B980D817BC4AA70E91082F509D521239F029C9894387072439002
[ 합 계 ] |  |  |  |  | 0 |  | 0 |  | 0 |  | 0 |  | TOTAL | TOTAL
0.6/1kV 내열 케이블(F-FR-3) 8C 1.5㎟ m 통신품셈 4-4-1 ( 호표 11 ) | [12 empty] | 51CE02D2B981FE1EF0400E037B28A7
내열전선 | 내열전선, 내열전선, F-FR-3, 8C*1.5㎟ | M | 1.075 | 0 | 0 | 0 | 0 | 0 | 0 | 0 | 0 |  | 51CE02D2B981FE1EF0400E037B28A7 | 56BEC242095825886F40E30CE3394DC0C94E87 | F | F | T | [30 empty] | 51CE02D2B981FE1EF0400E037B28A756BEC242095825886F40E30CE3394DC0C94E87 | bar: JUK1
잡재료비 | 배관배선의 2% | 식 | 1 | 0 | 0 | 0 | 0 | 0 | 0 | 0 | 0 |  | 51CE02D2B981FE1EF0400E037B28A7 | 509D521239F029C989438707243A001 | F | F | F | 0 | 0 | 0.02 | [27 empty] | 51CE02D2B981FE1EF0400E037B28A7509D521239F029C989438707243A001
통신케이블공 | 일반공사 직종 | 인 | 0.038 | 0 | 0 | 0 | 0 | 0 | 0 | 0 | 0 |  | 51CE02D2B981FE1EF0400E037B28A7 | 5156626229E3FCF00C4EF50B762993B9E275E7 | F | F | T |  |  |  | JUK2: 2 | [7 empty] | 51CE02D2B981FE1EF0400E037B28A75156626229E3FCF00C4EF50B762993B9E275E7
공구손료 | 인력품의 3% | 식 | 1 | 0 | 0 | 0 | 0 | 0 | 0 | 0 | 0 |  | 51CE02D2B981FE1EF0400E037B28A7 | 509D521239F029C9894387072439002 | F | F | F | 1 | 0 | 0.03 | [27 empty] | 51CE02D2B981FE1EF0400E037B28A7509D521239F029C9894387072439002
[ 합 계 ] |  |  |  |  | 0 |  | 0 |  | 0 |  | 0 |  | TOTAL | TOTAL
케이블트레이 행거 W:200 개소 전기품셈 5-29 ( 호표 12 ) | [12 empty] | 51CE02D2B98660BD2B499B031C336F
케이블트레이피팅및액세서리 | 케이블트레이부속품, U Channel, 41*41*t2.6mm | M | 0.3 | 0 | 0 | 0 | 0 | 0 | 0 | 0 | 0 |  | 51CE02D2B98660BD2B499B031C336F | 56ACD282C96AF28FE74A3B0C79991018D9E08A | F | F | T | [30 empty] | 51CE02D2B98660BD2B499B031C336F56ACD282C96AF28FE74A3B0C79991018D9E08A
전산볼트 | 전산볼트, 탄소강, M10*1000mm | 개 | 2 | 0 | 0 | 0 | 0 | 0 | 0 | 0 | 0 |  | 51CE02D2B98660BD2B499B031C336F | 56AC52B26916E58FE74B0401DFC6724822ABE9 | F | F | T | [30 empty] | 51CE02D2B98660BD2B499B031C336F56AC52B26916E58FE74B0401DFC6724822ABE9
스트롱앵커 | 1/2" | 개 | 2 | 0 | 0 | 0 | 0 | 0 | 0 | 0 | 0 |  | 51CE02D2B98660BD2B499B031C336F | 56AC52B26916E6AEBA4B9901EF3F8662FF8EDD | F | F | T | [30 empty] | 51CE02D2B98660BD2B499B031C336F56AC52B26916E6AEBA4B9901EF3F8662FF8EDD
너트(철) | M10 | 개 | 4 | 0 | 0 | 0 | 0 | 0 | 0 | 0 | 0 |  | 51CE02D2B98660BD2B499B031C336F | 56AC52B26916E581084D25072F9795E317C131 | F | F | T | [30 empty] | 51CE02D2B98660BD2B499B031C336F56AC52B26916E581084D25072F9795E317C131
평와샤(황동) | M10 | EA | 4 | 0 | 0 | 0 | 0 | 0 | 0 | 0 | 0 |  | 51CE02D2B98660BD2B499B031C336F | 56AC52B26916E581084D25072F9795E3163AA6 | F | F | T | [30 empty] | 51CE02D2B98660BD2B499B031C336F56AC52B26916E581084D25072F9795E3163AA6
평와샤(스테인레스) | M10 | EA | 2 | 0 | 0 | 0 | 0 | 0 | 0 | 0 | 0 |  | 51CE02D2B98660BD2B499B031C336F | 56AC52B26916E581084D25072F9795E315139F | F | F | T | [30 empty] | 51CE02D2B98660BD2B499B031C336F56AC52B26916E581084D25072F9795E315139F
내선전공 | 일반공사 직종 | 인 | 0.024 | 0 | 0 | 0 | 0 | 0 | 0 | 0 | 0 |  | 51CE02D2B98660BD2B499B031C336F | 5156626229E3FCF00C4EF50B762993B9E275E8 | F | F | T | [30 empty] | 51CE02D2B98660BD2B499B031C336F5156626229E3FCF00C4EF50B762993B9E275E8 | bar: JUK1
공구손료 | 인력품의 3% | 식 | 1 | 0 | 0 | 0 | 0 | 0 | 0 | 0 | 0 |  | 51CE02D2B98660BD2B499B031C336F | 509D521239F029C989438707243A001 | F | F | F | 1 | 0 | 0.03 | [27 empty] | 51CE02D2B98660BD2B499B031C336F509D521239F029C989438707243A001
[ 합 계 ] |  |  |  |  | 0 |  | 0 |  | 0 |  | 0 |  | TOTAL | TOTAL
EPS SUPPORT W200 개소 통신 3-7-1 ( 호표 13 ) | [12 empty] | 51CE02D2B98660BD2B499B05CEC9E1
케이블트레이피팅및액세서리 | 케이블트레이부속품, U Channel, 41*41*t2.6mm | M | 0.3 | 0 | 0 | 0 | 0 | 0 | 0 | 0 | 0 |  | 51CE02D2B98660BD2B499B05CEC9E1 | 56ACD282C96AF28FE74A3B0C79991018D9E08A | F | F | T | [30 empty] | 51CE02D2B98660BD2B499B05CEC9E156ACD282C96AF28FE74A3B0C79991018D9E08A
타정총용공포 | D*450용 6.8/11M | 발 | 2 | 0 | 0 | 0 | 0 | 0 | 0 | 0 | 0 |  | 51CE02D2B98660BD2B499B05CEC9E1 | 56AC52B26916E58FE74B040A3BCA5B3469F745 | F | F | T | [30 empty] | 51CE02D2B98660BD2B499B05CEC9E156AC52B26916E58FE74B040A3BCA5B3469F745
타정총용핀(NK 32S 12) | D*450용 | EA | 2 | 0 | 0 | 0 | 0 | 0 | 0 | 0 | 0 |  | 51CE02D2B98660BD2B499B05CEC9E1 | 56AC52B26916E58FE74B040A3BCA5B3469F6A2 | F | F | T | [30 empty] | 51CE02D2B98660BD2B499B05CEC9E156AC52B26916E58FE74B040A3BCA5B3469F6A2
통신내선공 | 일반공사 직종 | 인 | 0.036 | 0 | 0 | 0 | 0 | 0 | 0 | 0 | 0 |  | 51CE02D2B98660BD2B499B05CEC9E1 | 5156626229E3FCF00C4EF50B762993B9E275E8 | F | F | T | [30 empty] | 51CE02D2B98660BD2B499B05CEC9E15156626229E3FCF00C4EF50B762993B9E275E8 | bar: JUK1
공구손료 | 인력품의 3% | 식 | 1 | 0 | 0 | 0 | 0 | 0 | 0 | 0 | 0 |  | 51CE02D2B98660BD2B499B05CEC9E1 | 509D521239F029C989438707243A001 | F | F | F | 1 | 0 | 0.03 | [27 empty] | 51CE02D2B98660BD2B499B05CEC9E1509D521239F029C989438707243A001
[ 합 계 ] |  |  |  |  | 0 |  | 0 |  | 0 |  | 0 |  | TOTAL | TOTAL
관로구방수 ø30 개소 전기품셈 2-18, 4-47 ( 호표 14 ) | [12 empty] | 51CE02D2B9870723804A230B7EE315
관구밀폐기 | 관구밀폐기, 실링가스켓, D30 | 개 | 1 | 0 | 0 | 0 | 0 | 0 | 0 | 0 | 0 |  | 51CE02D2B9870723804A230B7EE315 | 56ACD282C96AF28FE74AE40AD369E093288EC9 | F | F | T | [30 empty] | 51CE02D2B9870723804A230B7EE31556ACD282C96AF28FE74AE40AD369E093288EC9
관구밀폐기 | 관구밀폐기, 이종연결관, ∮30mm | 개 | 1 | 0 | 0 | 0 | 0 | 0 | 0 | 0 | 0 |  | 51CE02D2B9870723804A230B7EE315 | 56ACD282C96AF28FE74AE40AD361916BED4563 | F | F | T | [30 empty] | 51CE02D2B9870723804A230B7EE31556ACD282C96AF28FE74AE40AD361916BED4563
통신용발포지수제 | 통신용발포지수제, 수밀보호테이프 | 개 | 1 | 0 | 0 | 0 | 0 | 0 | 0 | 0 | 0 |  | 51CE02D2B9870723804A230B7EE315 | 56ACD282C96B9B23504F8A07921E628759ADE2 | F | F | T | [30 empty] | 51CE02D2B9870723804A230B7EE31556ACD282C96B9B23504F8A07921E628759ADE2
통신용발포지수제 | 통신용발포지수제, 발포지수재, D100이하 | 개 | 1 | 0 | 0 | 0 | 0 | 0 | 0 | 0 | 0 |  | 51CE02D2B9870723804A230B7EE315 | 56ACD282C96B9B23504F8A0792135755E1A27E | F | F | T | [30 empty] | 51CE02D2B9870723804A230B7EE31556ACD282C96B9B23504F8A0792135755E1A27E
보통인부 | 일반공사 직종 | 인 | 0.196 | 0 | 0 | 0 | 0 | 0 | 0 | 0 | 0 |  | 51CE02D2B9870723804A230B7EE315 | 5156626229E3FCF00C4EF50B762993B9E27D26 | F | F | T | [30 empty] | 51CE02D2B9870723804A230B7EE3155156626229E3FCF00C4EF50B762993B9E27D26 | bar: JUK1
저압케이블전공 | 일반공사 직종 | 인 | 0.1 | 0 | 0 | 0 | 0 | 0 | 0 | 0 | 0 |  | 51CE02D2B9870723804A230B7EE315 | 5156626229E3FCF00C4EF50B762993B9E275E7 | F | F | T | [30 empty] | 51CE02D2B9870723804A230B7EE3155156626229E3FCF00C4EF50B762993B9E275E7 | bar: JUK1
공구손료 | 인력품의 3% | 식 | 1 | 0 | 0 | 0 | 0 | 0 | 0 | 0 | 0 |  | 51CE02D2B9870723804A230B7EE315 | 509D521239F029C989438707243A001 | F | F | F | 1 | 0 | 0.03 | [27 empty] | 51CE02D2B9870723804A230B7EE315509D521239F029C989438707243A001
[ 합 계 ] |  |  |  |  | 0 |  | 0 |  | 0 |  | 0 |  | TOTAL | TOTAL
관로구방수 ø80 개소 전기품셈 2-18, 4-47 ( 호표 15 ) | [12 empty] | 51CE02D2B9870723804A230B7EE6E0
관구밀폐기 | 관구밀폐기, 실링가스켓, D80 | 개 | 1 | 0 | 0 | 0 | 0 | 0 | 0 | 0 | 0 |  | 51CE02D2B9870723804A230B7EE6E0 | 56ACD282C96AF28FE74AE40AD369E093288EC4 | F | F | T | [30 empty] | 51CE02D2B9870723804A230B7EE6E056ACD282C96AF28FE74AE40AD369E093288EC4
관구밀폐기 | 관구밀폐기, 이종연결관, ∮80mm | 개 | 1 | 0 | 0 | 0 | 0 | 0 | 0 | 0 | 0 |  | 51CE02D2B9870723804A230B7EE6E0 | 56ACD282C96AF28FE74AE40AD361916BED4441 | F | F | T | [30 empty] | 51CE02D2B9870723804A230B7EE6E056ACD282C96AF28FE74AE40AD361916BED4441
통신용발포지수제 | 통신용발포지수제, 수밀보호테이프 | 개 | 1 | 0 | 0 | 0 | 0 | 0 | 0 | 0 | 0 |  | 51CE02D2B9870723804A230B7EE6E0 | 56ACD282C96B9B23504F8A07921E628759ADE2 | F | F | T | [30 empty] | 51CE02D2B9870723804A230B7EE6E056ACD282C96B9B23504F8A07921E628759ADE2
통신용발포지수제 | 통신용발포지수제, 발포지수재, D100이하 | 개 | 1 | 0 | 0 | 0 | 0 | 0 | 0 | 0 | 0 |  | 51CE02D2B9870723804A230B7EE6E0 | 56ACD282C96B9B23504F8A0792135755E1A27E | F | F | T | [30 empty] | 51CE02D2B9870723804A230B7EE6E056ACD282C96B9B23504F8A0792135755E1A27E
보통인부 | 일반공사 직종 | 인 | 0.196 | 0 | 0 | 0 | 0 | 0 | 0 | 0 | 0 |  | 51CE02D2B9870723804A230B7EE6E0 | 5156626229E3FCF00C4EF50B762993B9E27D26 | F | F | T | [30 empty] | 51CE02D2B9870723804A230B7EE6E05156626229E3FCF00C4EF50B762993B9E27D26 | bar: JUK1
저압케이블전공 | 일반공사 직종 | 인 | 0.1 | 0 | 0 | 0 | 0 | 0 | 0 | 0 | 0 |  | 51CE02D2B9870723804A230B7EE6E0 | 5156626229E3FCF00C4EF50B762993B9E275E7 | F | F | T | [30 empty] | 51CE02D2B9870723804A230B7EE6E05156626229E3FCF00C4EF50B762993B9E275E7 | bar: JUK1
공구손료 | 인력품의 3% | 식 | 1 | 0 | 0 | 0 | 0 | 0 | 0 | 0 | 0 |  | 51CE02D2B9870723804A230B7EE6E0 | 509D521239F029C989438707243A001 | F | F | F | 1 | 0 | 0.03 | [27 empty] | 51CE02D2B9870723804A230B7EE6E0509D521239F029C989438707243A001
[ 합 계 ] |  |  |  |  | 0 |  | 0 |  | 0 |  | 0 |  | TOTAL | TOTAL
경고테이프 포설 통신용 M 통신 2-1-6 ( 호표 16 ) | [12 empty] | 51CE02D2B9870723804A3C028F8E40
지중선용 가선철물(통신용) | 케이블표지시트, 0.23*400 | m | 1 | 0 | 0 | 0 | 0 | 0 | 0 | 0 | 0 |  | 51CE02D2B9870723804A3C028F8E40 | 56ACD282C96B986DEC4BF9042695A1C0C07DA6 | F | F | T | [30 empty] | 51CE02D2B9870723804A3C028F8E4056ACD282C96B986DEC4BF9042695A1C0C07DA6
보통인부 | 일반공사 직종 | 인 | 0.002 | 0 | 0 | 0 | 0 | 0 | 0 | 0 | 0 |  | 51CE02D2B9870723804A3C028F8E40 | 5156626229E3FCF00C4EF50B762993B9E27D26 | F | F | T | [30 empty] | 51CE02D2B9870723804A3C028F8E405156626229E3FCF00C4EF50B762993B9E27D26 | bar: JUK1
공구손료 | 인력품의 3% | 식 | 1 | 0 | 0 | 0 | 0 | 0 | 0 | 0 | 0 |  | 51CE02D2B9870723804A3C028F8E40 | 509D521239F029C989438707243A001 | F | F | F | 1 | 0 | 0.03 | [27 empty] | 51CE02D2B9870723804A3C028F8E40509D521239F029C989438707243A001
[ 합 계 ] |  |  |  |  | 0 |  | 0 |  | 0 |  | 0 |  | TOTAL | TOTAL
박스용 석고판 구멍따기 스피커용(천정) 개 통신품셈 3-7-1 ( 호표 17 ) | [12 empty] | 51CE02D2B98BE2B6954D4A003B052D
통신내선공 | 일반공사 직종 | 인 | 0.0615 | 0 | 0 | 0 | 0 | 0 | 0 | 0 | 0 |  | 51CE02D2B98BE2B6954D4A003B052D | 5156626229E3FCF00C4EF50B762993B9E275E8 | F | F | T | [30 empty] | 51CE02D2B98BE2B6954D4A003B052D5156626229E3FCF00C4EF50B762993B9E275E8 | bar: JUK1
공구손료 | 인력품의 3% | 식 | 1 | 0 | 0 | 0 | 0 | 0 | 0 | 0 | 0 |  | 51CE02D2B98BE2B6954D4A003B052D | 509D521239F029C989438707243A001 | F | F | F | 1 | 0 | 0.03 | [27 empty] | 51CE02D2B98BE2B6954D4A003B052D509D521239F029C989438707243A001
[ 합 계 ] |  |  |  |  | 0 |  | 0 |  | 0 |  | 0 |  | TOTAL | TOTAL
내화충전 실리콘 RTV폰 트레이 kg 전기품셈 3-39-1 ( 호표 18 ) | [12 empty] | 51CE02D289CA63EF74417E00FE7B21
내화충전 실리콘 RTV폼 |  | KG | 1 | 0 | 0 | 0 | 0 | 0 | 0 | 0 | 0 |  | 51CE02D289CA63EF74417E00FE7B21 | 56F462E2E90100C2874C110C7960059F1650BB | F | F | T | [30 empty] | 51CE02D289CA63EF74417E00FE7B2156F462E2E90100C2874C110C7960059F1650BB
아연도 철판 | # 16 1.6 x 914 x 1829 | 매 | 0.0037 | 0 | 0 | 0 | 0 | 0 | 0 | 0 | 0 |  | 51CE02D289CA63EF74417E00FE7B21 | 56F462E2E90100C2874C110C785917A2947562 | F | F | T | [30 empty] | 51CE02D289CA63EF74417E00FE7B2156F462E2E90100C2874C110C785917A2947562
방수공 | 일반공사 직종 | 인 | 0.09 | 0 | 0 | 0 | 0 | 0 | 0 | 0 | 0 |  | 51CE02D289CA63EF74417E00FE7B21 | 5156626229E3FCF00C4EF50B762993B9E27FD4 | F | F | T | [30 empty] | 51CE02D289CA63EF74417E00FE7B215156626229E3FCF00C4EF50B762993B9E27FD4 | bar: JUK1
내장공 | 일반공사 직종 | 인 | 0.24 | 0 | 0 | 0 | 0 | 0 | 0 | 0 | 0 |  | 51CE02D289CA63EF74417E00FE7B21 | 5156626229E3FCF00C4EF50B762993B9E27ECB | F | F | T | [30 empty] | 51CE02D289CA63EF74417E00FE7B215156626229E3FCF00C4EF50B762993B9E27ECB | bar: JUK1
공구손료 | 인력품의 3% | 식 | 1 | 0 | 0 | 0 | 0 | 0 | 0 | 0 | 0 |  | 51CE02D289CA63EF74417E00FE7B21 | 509D521239F029C989438707243A001 | F | F | F | 1 | 0 | 0.03 | [27 empty] | 51CE02D289CA63EF74417E00FE7B21509D521239F029C989438707243A001
[ 합 계 ] |  |  |  |  | 0 |  | 0 |  | 0 |  | 0 |  | TOTAL | TOTAL
경질비닐PVC전선관-매입 PE 16 mm M 통신 2-1-3 ( 호표 19 ) | [12 empty] | 51CE02D299D53074AB4FF109FF0539
경질비닐전선관 | 경질비닐전선관, PE, 16mm | M | 1.1 | 0 | 0 | 0 | 0 | 0 | 0 | 0 | 0 |  | 51CE02D299D53074AB4FF109FF0539 | 56ACD282C96AF28FE74A0E0B6E56D354D4F50C | F | F | T |  |  |  | JUK1: 1; JUK2: 2 | [7 empty] | 51CE02D299D53074AB4FF109FF053956ACD282C96AF28FE74A0E0B6E56D354D4F50C
전선관부속품비 | 전선관의 20% | 식 | 0 | 0 | 0 | 0 | 0 | 0 | 0 | 0 | 0 |  | 51CE02D299D53074AB4FF109FF0539 | 509D521239F029C989438707243A001 | F | F | F | 0 | 0 | 0.2 | [27 empty] | 51CE02D299D53074AB4FF109FF0539509D521239F029C989438707243A001
잡재료비 | 배관배선의 2% | 식 | 0 | 0 | 0 | 0 | 0 | 0 | 0 | 0 | 0 |  | 51CE02D299D53074AB4FF109FF0539 | 509D521239F029C9894387072439002 | F | F | F | 0 | 0 | 0.02 | [27 empty] | 51CE02D299D53074AB4FF109FF0539509D521239F029C9894387072439002
통신외선공 | 일반공사 직종 | 인 | 0.0099 | 0 | 0 | 0 | 0 | 0 | 0 | 0 | 0 |  | 51CE02D299D53074AB4FF109FF0539 | 5156626229E3FCF00C4EF50B762993B9E275E8 | F | F | T |  |  |  | JUK3: 3 | [7 empty] | 51CE02D299D53074AB4FF109FF05395156626229E3FCF00C4EF50B762993B9E275E8
보통인부 | 일반공사 직종 | 인 | 0.0198 |  |  | 0 | 0 |  |  | 0 | 0
공구손료 | 인력품의 3% | 식 | 1 | 0 | 0 | 0 | 0 | 0 | 0 | 0 | 0 |  | 51CE02D299D53074AB4FF109FF0539 | 509D521239F029C9894387072438003 | F | F | F | 1 | 0 | 0.03 | [27 empty] | 51CE02D299D53074AB4FF109FF0539509D521239F029C9894387072438003
[ 합 계 ] |  |  |  |  | 0 |  | 0 |  | 0 |  | 0 |  | TOTAL | TOTAL
경질비닐PVC전선관-매입 PE 28 mm M 통신 2-1-3 ( 호표 20 ) | [12 empty] | 51CE02D299D53074AB4FF109FF030C
경질비닐전선관 | 경질비닐전선관, PE, 28mm | M | 1.1 | 0 | 0 | 0 | 0 | 0 | 0 | 0 | 0 |  | 51CE02D299D53074AB4FF109FF030C | 56ACD282C96AF28FE74A0E0B6E56D354D4F50E | F | F | T |  |  |  | JUK1: 1; JUK2: 2 | [7 empty] | 51CE02D299D53074AB4FF109FF030C56ACD282C96AF28FE74A0E0B6E56D354D4F50E
전선관부속품비 | 전선관의 20% | 식 | 0 | 0 | 0 | 0 | 0 | 0 | 0 | 0 | 0 |  | 51CE02D299D53074AB4FF109FF030C | 509D521239F029C989438707243A001 | F | F | F | 0 | 0 | 0.2 | [27 empty] | 51CE02D299D53074AB4FF109FF030C509D521239F029C989438707243A001
잡재료비 | 배관배선의 2% | 식 | 0 | 0 | 0 | 0 | 0 | 0 | 0 | 0 | 0 |  | 51CE02D299D53074AB4FF109FF030C | 509D521239F029C9894387072439002 | F | F | F | 0 | 0 | 0.02 | [27 empty] | 51CE02D299D53074AB4FF109FF030C509D521239F029C9894387072439002
통신외선공 | 일반공사 직종 | 인 | 0.0099 | 0 | 0 | 0 | 0 | 0 | 0 | 0 | 0 |  | 51CE02D299D53074AB4FF109FF030C | 5156626229E3FCF00C4EF50B762993B9E275E8 | F | F | T |  |  |  | JUK3: 3 | [7 empty] | 51CE02D299D53074AB4FF109FF030C5156626229E3FCF00C4EF50B762993B9E275E8
보통인부 | 일반공사 직종 | 인 | 0.0198 |  |  | 0 | 0 |  |  |  | 0
공구손료 | 인력품의 3% | 식 | 1 | 0 | 0 | 0 | 0 | 0 | 0 | 0 | 0 |  | 51CE02D299D53074AB4FF109FF030C | 509D521239F029C9894387072438003 | F | F | F | 1 | 0 | 0.03 | [27 empty] | 51CE02D299D53074AB4FF109FF030C509D521239F029C9894387072438003
[ 합 계 ] |  |  |  |  | 0 |  | 0 |  | 0 |  | 0 |  | TOTAL | TOTAL
경질비닐PVC전선관-매입 PE 70 mm M 통신 2-1-3 ( 호표 21 ) | [12 empty] | 51CE02D299D53074AB4FF109FF0F3D
경질비닐전선관 | 경질비닐전선관, PE, 70mm | M | 1.1 | 0 | 0 | 0 | 0 | 0 | 0 | 0 | 0 |  | 51CE02D299D53074AB4FF109FF0F3D | 56ACD282C96AF28FE74A0E0B6E56D354D4F463 | F | F | T |  |  |  | JUK1: 1; JUK2: 2 | [7 empty] | 51CE02D299D53074AB4FF109FF0F3D56ACD282C96AF28FE74A0E0B6E56D354D4F463
전선관부속품비 | 전선관의 20% | 식 | 0 | 0 | 0 | 0 | 0 | 0 | 0 | 0 | 0 |  | 51CE02D299D53074AB4FF109FF0F3D | 509D521239F029C989438707243A001 | F | F | F | 0 | 0 | 0.2 | [27 empty] | 51CE02D299D53074AB4FF109FF0F3D509D521239F029C989438707243A001
잡재료비 | 배관배선의 2% | 식 | 0 | 0 | 0 | 0 | 0 | 0 | 0 | 0 | 0 |  | 51CE02D299D53074AB4FF109FF0F3D | 509D521239F029C9894387072439002 | F | F | F | 0 | 0 | 0.02 | [27 empty] | 51CE02D299D53074AB4FF109FF0F3D509D521239F029C9894387072439002
통신외선공 | 일반공사 직종 | 인 | 0.0135 | 0 | 0 | 0 | 0 | 0 | 0 | 0 | 0 |  | 51CE02D299D53074AB4FF109FF0F3D | 5156626229E3FCF00C4EF50B762993B9E275E8 | F | F | T |  |  |  | JUK3: 3 | [7 empty] | 51CE02D299D53074AB4FF109FF0F3D5156626229E3FCF00C4EF50B762993B9E275E8
보통인부 | 일반공사 직종 | 인 | 0.0315 |  |  | 0 | 0 |  |  |  | 0
공구손료 | 인력품의 3% | 식 | 1 | 0 | 0 | 0 | 0 | 0 | 0 | 0 | 0 |  | 51CE02D299D53074AB4FF109FF0F3D | 509D521239F029C9894387072438003 | F | F | F | 1 | 0 | 0.03 | [27 empty] | 51CE02D299D53074AB4FF109FF0F3D509D521239F029C9894387072438003
[ 합 계 ] |  |  |  |  | 0 |  | 0 |  | 0 |  | 0 |  | TOTAL | TOTAL
나사없는 전선관 E19 M 통신 3-1-1 ( 호표 22 ) | [12 empty] | 51CE02D299D53071D64793013904FF
나사없는전선관 | 아연도 E19 | m | 1.1 | 0 | 0 | 0 | 0 | 0 | 0 | 0 | 0 |  | 51CE02D299D53071D64793013904FF | 56ACD282C96AF28FE74A0E0B6F7DF972793D57 | F | F | T |  |  |  | JUK1: 1; JUK2: 2 | [7 empty] | 51CE02D299D53071D64793013904FF56ACD282C96AF28FE74A0E0B6F7DF972793D57
전선관부속품비 | 전선관의 20% | 식 | 1 | 0 | 0 | 0 | 0 | 0 | 0 | 0 | 0 |  | 51CE02D299D53071D64793013904FF | 509D521239F029C989438707243A001 | F | F | F | 0 | 0 | 0.2 | [27 empty] | 51CE02D299D53071D64793013904FF509D521239F029C989438707243A001
잡재료비 | 배관배선의 2% | 식 | 1 | 0 | 0 | 0 | 0 | 0 | 0 | 0 | 0 |  | 51CE02D299D53071D64793013904FF | 509D521239F029C9894387072439002 | F | F | F | 0 | 0 | 0.02 | [27 empty] | 51CE02D299D53071D64793013904FF509D521239F029C9894387072439002
통신내선공 | 일반공사 직종 | 인 | 0.05 | 0 | 0 | 0 | 0 | 0 | 0 | 0 | 0 |  | 51CE02D299D53071D64793013904FF | 5156626229E3FCF00C4EF50B762993B9E275E8 | F | F | T |  |  |  | JUK3: 3 | [7 empty] | 51CE02D299D53071D64793013904FF5156626229E3FCF00C4EF50B762993B9E275E8
공구손료 | 인력품의 3% | 식 | 1 | 0 | 0 | 0 | 0 | 0 | 0 | 0 | 0 |  | 51CE02D299D53071D64793013904FF | 509D521239F029C9894387072438003 | F | F | F | 1 | 0 | 0.03 | [27 empty] | 51CE02D299D53071D64793013904FF509D521239F029C9894387072438003
[ 합 계 ] |  |  |  |  | 0 |  | 0 |  | 0 |  | 0 |  | TOTAL | TOTAL
나사없는 전선관 E25 M 통신 3-1-1 ( 호표 23 ) | [12 empty] | 51CE02D299D53071D64793013907B3
나사없는전선관 | 아연도 E25 | m | 1.1 | 0 | 0 | 0 | 0 | 0 | 0 | 0 | 0 |  | 51CE02D299D53071D64793013907B3 | 56ACD282C96AF28FE74A0E0B6F7DF972793D56 | F | F | T |  |  |  | JUK1: 1; JUK2: 2 | [7 empty] | 51CE02D299D53071D64793013907B356ACD282C96AF28FE74A0E0B6F7DF972793D56
전선관부속품비 | 전선관의 20% | 식 | 1 | 0 | 0 | 0 | 0 | 0 | 0 | 0 | 0 |  | 51CE02D299D53071D64793013907B3 | 509D521239F029C989438707243A001 | F | F | F | 0 | 0 | 0.2 | [27 empty] | 51CE02D299D53071D64793013907B3509D521239F029C989438707243A001
잡재료비 | 배관배선의 2% | 식 | 1 | 0 | 0 | 0 | 0 | 0 | 0 | 0 | 0 |  | 51CE02D299D53071D64793013907B3 | 509D521239F029C9894387072439002 | F | F | F | 0 | 0 | 0.02 | [27 empty] | 51CE02D299D53071D64793013907B3509D521239F029C9894387072439002
통신내선공 | 일반공사 직종 | 인 | 0.06 | 0 | 0 | 0 | 0 | 0 | 0 | 0 | 0 |  | 51CE02D299D53071D64793013907B3 | 5156626229E3FCF00C4EF50B762993B9E275E8 | F | F | T |  |  |  | JUK3: 3 | [7 empty] | 51CE02D299D53071D64793013907B35156626229E3FCF00C4EF50B762993B9E275E8
공구손료 | 인력품의 3% | 식 | 1 | 0 | 0 | 0 | 0 | 0 | 0 | 0 | 0 |  | 51CE02D299D53071D64793013907B3 | 509D521239F029C9894387072438003 | F | F | F | 1 | 0 | 0.03 | [27 empty] | 51CE02D299D53071D64793013907B3509D521239F029C9894387072438003
[ 합 계 ] |  |  |  |  | 0 |  | 0 |  | 0 |  | 0 |  | TOTAL | TOTAL
나사없는 전선관 E31 M 통신 3-1-1 ( 호표 24 ) | [12 empty] | 51CE02D299D53071D64793013906AC
나사없는전선관 | 아연도 E31 | m | 1.1 | 0 | 0 | 0 | 0 | 0 | 0 | 0 | 0 |  | 51CE02D299D53071D64793013906AC | 56ACD282C96AF28FE74A0E0B6F7DF972793D51 | F | F | T |  |  |  | JUK1: 1; JUK2: 2 | [7 empty] | 51CE02D299D53071D64793013906AC56ACD282C96AF28FE74A0E0B6F7DF972793D51
전선관부속품비 | 전선관의 20% | 식 | 1 | 0 | 0 | 0 | 0 | 0 | 0 | 0 | 0 |  | 51CE02D299D53071D64793013906AC | 509D521239F029C989438707243A001 | F | F | F | 0 | 0 | 0.2 | [27 empty] | 51CE02D299D53071D64793013906AC509D521239F029C989438707243A001
잡재료비 | 배관배선의 2% | 식 | 1 | 0 | 0 | 0 | 0 | 0 | 0 | 0 | 0 |  | 51CE02D299D53071D64793013906AC | 509D521239F029C9894387072439002 | F | F | F | 0 | 0 | 0.02 | [27 empty] | 51CE02D299D53071D64793013906AC509D521239F029C9894387072439002
통신내선공 | 일반공사 직종 | 인 | 0.08 | 0 | 0 | 0 | 0 | 0 | 0 | 0 | 0 |  | 51CE02D299D53071D64793013906AC | 5156626229E3FCF00C4EF50B762993B9E275E8 | F | F | T |  |  |  | JUK3: 3 | [7 empty] | 51CE02D299D53071D64793013906AC5156626229E3FCF00C4EF50B762993B9E275E8
공구손료 | 인력품의 3% | 식 | 1 | 0 | 0 | 0 | 0 | 0 | 0 | 0 | 0 |  | 51CE02D299D53071D64793013906AC | 509D521239F029C9894387072438003 | F | F | F | 1 | 0 | 0.03 | [27 empty] | 51CE02D299D53071D64793013906AC509D521239F029C9894387072438003
[ 합 계 ] |  |  |  |  | 0 |  | 0 |  | 0 |  | 0 |  | TOTAL | TOTAL
나사없는 전선관 E75 M 통신 3-1-1 ( 호표 25 ) | [12 empty] | 51CE02D299D53071D6479301390231
나사없는전선관 | 아연도 E75 | m | 1.1 | 0 | 0 | 0 | 0 | 0 | 0 | 0 | 0 |  | 51CE02D299D53071D6479301390231 | 56ACD282C96AF28FE74A0E0B6F7DF972793D5D | F | F | T |  |  |  | JUK1: 1; JUK2: 2 | [7 empty] | 51CE02D299D53071D647930139023156ACD282C96AF28FE74A0E0B6F7DF972793D5D
전선관부속품비 | 전선관의 20% | 식 | 1 | 0 | 0 | 0 | 0 | 0 | 0 | 0 | 0 |  | 51CE02D299D53071D6479301390231 | 509D521239F029C989438707243A001 | F | F | F | 0 | 0 | 0.2 | [27 empty] | 51CE02D299D53071D6479301390231509D521239F029C989438707243A001
잡재료비 | 배관배선의 2% | 식 | 1 | 0 | 0 | 0 | 0 | 0 | 0 | 0 | 0 |  | 51CE02D299D53071D6479301390231 | 509D521239F029C9894387072439002 | F | F | F | 0 | 0 | 0.02 | [27 empty] | 51CE02D299D53071D6479301390231509D521239F029C9894387072439002
통신내선공 | 일반공사 직종 | 인 | 0.28 | 0 | 0 | 0 | 0 | 0 | 0 | 0 | 0 |  | 51CE02D299D53071D6479301390231 | 5156626229E3FCF00C4EF50B762993B9E275E8 | F | F | T |  |  |  | JUK3: 3 | [7 empty] | 51CE02D299D53071D64793013902315156626229E3FCF00C4EF50B762993B9E275E8
공구손료 | 인력품의 3% | 식 | 1 | 0 | 0 | 0 | 0 | 0 | 0 | 0 | 0 |  | 51CE02D299D53071D6479301390231 | 509D521239F029C9894387072438003 | F | F | F | 1 | 0 | 0.03 | [27 empty] | 51CE02D299D53071D6479301390231509D521239F029C9894387072438003
[ 합 계 ] |  |  |  |  | 0 |  | 0 |  | 0 |  | 0 |  | TOTAL | TOTAL
1종금속제가요전선관-노출 고장력방수, 16mm M 통신 3-1-1,2 ( 호표 26 ) | [12 empty] | 51CE02D299D53070304D4D02F79516
1종금속제가요전선관 | 1종금속제가요전선관, 고장력후렉시블전선관, 16mm, 방수 | M | 1.1 | 0 | 0 | 0 | 0 | 0 | 0 | 0 | 0 |  | 51CE02D299D53070304D4D02F79516 | 56ACD282C96AF28FE74A0E089AF91AD03A08E2 | F | F | T | [30 empty] | 51CE02D299D53070304D4D02F7951656ACD282C96AF28FE74A0E089AF91AD03A08E2 | bar: JUK1
잡재료비 | 배관배선의 2% | 식 | 1 | 0 | 0 | 0 | 0 | 0 | 0 | 0 | 0 |  | 51CE02D299D53070304D4D02F79516 | 509D521239F029C989438707243A001 | F | F | F | 0 | 0 | 0.02 | [27 empty] | 51CE02D299D53070304D4D02F79516509D521239F029C9894387072439002
통신내선공 | 일반공사 직종 | 인 | 0.058 | 0 | 0 | 0 | 0 | 0 | 0 | 0 | 0 |  | 51CE02D299D53070304D4D02F79516 | 5156626229E3FCF00C4EF50B762993B9E275E8 | F | F | T |  |  |  | JUK2: 2 | [7 empty] | 51CE02D299D53070304D4D02F795165156626229E3FCF00C4EF50B762993B9E275E8
공구손료 | 인력품의 3% | 식 | 1 | 0 | 0 | 0 | 0 | 0 | 0 | 0 | 0 |  | 51CE02D299D53070304D4D02F79516 | 509D521239F029C9894387072439002 | F | F | F | 1 | 0 | 0.03 | [27 empty] | 51CE02D299D53070304D4D02F79516509D521239F029C9894387072438003
[ 합 계 ] |  |  |  |  | 0 |  | 0 |  | 0 |  | 0 |  | TOTAL | TOTAL
1종금속제가요전선관-노출 고장력비방수, 16 mm M 통신관급 3-1-1 ( 호표 27 ) | [12 empty] | 51CE02D299D53070304D4D02F5E7BB
1종금속제가요전선관 | 1종금속제가요전선관, 고장력후렉시블전선관, 16mm, 비방수 | M | 1.1 | 0 | 0 | 0 | 0 | 0 | 0 | 0 | 0 |  | 51CE02D299D53070304D4D02F5E7BB | 56ACD282C96AF28FE74A0E089AF91AD03A08EA | F | F | T | [30 empty] | 51CE02D299D53070304D4D02F5E7BB56ACD282C96AF28FE74A0E089AF91AD03A08EA | bar: JUK1
잡재료비 | 배관배선의 2% | 식 | 1 | 0 | 0 | 0 | 0 | 0 | 0 | 0 | 0 |  | 51CE02D299D53070304D4D02F5E7BB | 509D521239F029C989438707243A001 | F | F | F | 0 | 0 | 0.02 | [27 empty] | 51CE02D299D53070304D4D02F5E7BB509D521239F029C9894387072439002
통신내선공 | 일반공사 직종 | 인 | 0.052 | 0 | 0 | 0 | 0 | 0 | 0 | 0 | 0 |  | 51CE02D299D53070304D4D02F5E7BB | 5156626229E3FCF00C4EF50B762993B9E275E8 | F | F | T |  |  |  | JUK2: 2 | [7 empty] | 51CE02D299D53070304D4D02F5E7BB5156626229E3FCF00C4EF50B762993B9E275E8
공구손료 | 인력품의 3% | 식 | 1 | 0 | 0 | 0 | 0 | 0 | 0 | 0 | 0 |  | 51CE02D299D53070304D4D02F5E7BB | 509D521239F029C9894387072439002 | F | F | F | 1 | 0 | 0.03 | [27 empty] | 51CE02D299D53070304D4D02F5E7BB509D521239F029C9894387072438003
[ 합 계 ] |  |  |  |  | 0 |  | 0 |  | 0 |  | 0 |  | TOTAL | TOTAL
UTP 케이블 UTP Cat.5e, 4P m 통신품셈 4-3-1 ( 호표 28 ) | [12 empty] | 51CE02D299D6D7BF2B4C5705BF4EC9
네트워크케이블 | UTP Cat. 5E, 4P | M | 1.075 | 0 | 0 | 0 | 0 | 0 | 0 | 0 | 0 |  | 51CE02D299D6D7BF2B4C5705BF4EC9 | 56BEC242095825886B49A00645EB1ECE8A2543 | F | F | T | [30 empty] | 51CE02D299D6D7BF2B4C5705BF4EC956BEC242095825886B49A00645EB1ECE8A2543 | bar: JUK1
잡재료비 | 배관배선의 2% | 식 | 1 | 0 | 0 | 0 | 0 | 0 | 0 | 0 | 0 |  | 51CE02D299D6D7BF2B4C5705BF4EC9 | 509D521239F029C989438707243A001 | F | F | F | 0 | 0 | 0.02 | [27 empty] | 51CE02D299D6D7BF2B4C5705BF4EC9509D521239F029C989438707243A001
통신케이블공 | 일반공사 직종 | 인 | 0.0135 | 0 | 0 | 0 | 0 | 0 | 0 | 0 | 0 |  | 51CE02D299D6D7BF2B4C5705BF4EC9 | 5156626229E3FCF00C4EF50B762993B9E275E7 | F | F | T |  |  |  | JUK2: 2 | [7 empty] | 51CE02D299D6D7BF2B4C5705BF4EC95156626229E3FCF00C4EF50B762993B9E275E7
공구손료 | 인력품의 3% | 식 | 1 | 0 | 0 | 0 | 0 | 0 | 0 | 0 | 0 |  | 51CE02D299D6D7BF2B4C5705BF4EC9 | 509D521239F029C9894387072439002 | F | F | F | 1 | 0 | 0.03 | [27 empty] | 51CE02D299D6D7BF2B4C5705BF4EC9509D521239F029C989438707243A001
[ 합 계 ] |  |  |  |  | 0 |  | 0 |  | 0 |  | 0 |  | TOTAL | TOTAL
UTP 케이블 UTP Cat.5e, 25P m 통신품셈 4-3-1 ( 호표 29 ) | [12 empty] | 51CE02D299D6D7BF2B4C5705BF4D23
네트워크케이블 | UTP Cat. 5E, 25P | M | 1.075 | 0 | 0 | 0 | 0 | 0 | 0 | 0 | 0 |  | 51CE02D299D6D7BF2B4C5705BF4D23 | 56BEC242095825886B49A00645EB1ECE8A2540 | F | F | T | [30 empty] | 51CE02D299D6D7BF2B4C5705BF4D2356BEC242095825886B49A00645EB1ECE8A2540 | bar: JUK1
잡재료비 | 배관배선의 2% | 식 | 1 | 0 | 0 | 0 | 0 | 0 | 0 | 0 | 0 |  | 51CE02D299D6D7BF2B4C5705BF4D23 | 509D521239F029C989438707243A001 | F | F | F | 0 | 0 | 0.02 | [27 empty] | 51CE02D299D6D7BF2B4C5705BF4D23509D521239F029C989438707243A001
통신케이블공 | 일반공사 직종 | 인 | 0.0204 | 0 | 0 | 0 | 0 | 0 | 0 | 0 | 0 |  | 51CE02D299D6D7BF2B4C5705BF4D23 | 5156626229E3FCF00C4EF50B762993B9E275E7 | F | F | T |  |  |  | JUK2: 2 | [7 empty] | 51CE02D299D6D7BF2B4C5705BF4D235156626229E3FCF00C4EF50B762993B9E275E7
공구손료 | 인력품의 3% | 식 | 1 | 0 | 0 | 0 | 0 | 0 | 0 | 0 | 0 |  | 51CE02D299D6D7BF2B4C5705BF4D23 | 509D521239F029C9894387072439002 | F | F | F | 1 | 0 | 0.03 | [27 empty] | 51CE02D299D6D7BF2B4C5705BF4D23509D521239F029C989438707243A001
[ 합 계 ] |  |  |  |  | 0 |  | 0 |  | 0 |  | 0 |  | TOTAL | TOTAL
난연성 비닐절연 접지용전선(통신) 0.6/1kV F-GV 6㎟ M 통신 11-5-1 ( 호표 30 ) | [12 empty] | 51CE02D299D6D7BBB04FA3061AA893
접지용비닐절연전선 | 접지용비닐절연전선, F-GV, 6㎟ | M | 1.075 | 0 | 0 | 0 | 0 | 0 | 0 | 0 | 0 |  | 51CE02D299D6D7BBB04FA3061AA893 | 56BEC2420958258B2242AE04BE030A121A172C | F | F | T | [30 empty] | 51CE02D299D6D7BBB04FA3061AA89356BEC2420958258B2242AE04BE030A121A172C | bar: JUK1
잡재료비 | 배관배선의 2% | 식 | 1 | 0 | 0 | 0 | 0 | 0 | 0 | 0 | 0 |  | 51CE02D299D6D7BBB04FA3061AA893 | 509D521239F029C989438707243A001 | F | F | F | 0 | 0 | 0.02 | [27 empty] | 51CE02D299D6D7BBB04FA3061AA893509D521239F029C989438707243A001
통신외선공 | 일반공사 직종 | 인 | 0.015 | 0 | 0 | 0 | 0 | 0 | 0 | 0 | 0 |  | 51CE02D299D6D7BBB04FA3061AA893 | 5156626229E3FCF00C4EF50B762993B9E275E6 | F | F | T |  |  |  | JUK2: 2 | [7 empty] | 51CE02D299D6D7BBB04FA3061AA8935156626229E3FCF00C4EF50B762993B9E275E6
공구손료 | 인력품의 3% | 식 | 1 | 0 | 0 | 0 | 0 | 0 | 0 | 0 | 0 |  | 51CE02D299D6D7BBB04FA3061AA893 | 509D521239F029C9894387072439002 | F | F | F | 1 | 0 | 0.03 | [27 empty] | 51CE02D299D6D7BBB04FA3061AA893509D521239F029C989438707243A001
[ 합 계 ] |  |  |  |  | 0 |  | 0 |  | 0 |  | 0 |  | TOTAL | TOTAL
난연성 비닐절연 접지용전선(통신) 0.6/1kV F-GV 35㎟ M 통신 11-5-1 ( 호표 31 ) | [12 empty] | 51CE02D299D6D7BBB04FA3061AAC0E
접지용비닐절연전선 | 접지용비닐절연전선, F-GV, 35㎟ | M | 1.075 | 0 | 0 | 0 | 0 | 0 | 0 | 0 | 0 |  | 51CE02D299D6D7BBB04FA3061AAC0E | 56BEC2420958258B2242AE04BE030A121B24A4 | F | F | T | [30 empty] | 51CE02D299D6D7BBB04FA3061AAC0E56BEC2420958258B2242AE04BE030A121B24A4 | bar: JUK1
잡재료비 | 배관배선의 2% | 식 | 1 | 0 | 0 | 0 | 0 | 0 | 0 | 0 | 0 |  | 51CE02D299D6D7BBB04FA3061AAC0E | 509D521239F029C989438707243A001 | F | F | F | 0 | 0 | 0.02 | [27 empty] | 51CE02D299D6D7BBB04FA3061AAC0E509D521239F029C989438707243A001
통신외선공 | 일반공사 직종 | 인 | 0.018 | 0 | 0 | 0 | 0 | 0 | 0 | 0 | 0 |  | 51CE02D299D6D7BBB04FA3061AAC0E | 5156626229E3FCF00C4EF50B762993B9E275E6 | F | F | T |  |  |  | JUK2: 2 | [7 empty] | 51CE02D299D6D7BBB04FA3061AAC0E5156626229E3FCF00C4EF50B762993B9E275E6
공구손료 | 인력품의 3% | 식 | 1 | 0 | 0 | 0 | 0 | 0 | 0 | 0 | 0 |  | 51CE02D299D6D7BBB04FA3061AAC0E | 509D521239F029C9894387072439002 | F | F | F | 1 | 0 | 0.03 | [27 empty] | 51CE02D299D6D7BBB04FA3061AAC0E509D521239F029C989438707243A001
[ 합 계 ] |  |  |  |  | 0 |  | 0 |  | 0 |  | 0 |  | TOTAL | TOTAL
ST'L 케이블트레이-Straight 200*100*t2.3mm M 통신 3-4-1 ( 호표 32 ) | [12 empty] | 51CE02D299D7FE49554A34096F7898
케이블트레이 | 케이블트레이, Straight, 스틸, 200*100*t2.3mm | M | 1.05 | 0 | 0 | 0 | 0 | 0 | 0 | 0 | 0 |  | 51CE02D299D7FE49554A34096F7898 | 56ACD282C96AF28FE74A29056FCFE7DBFEC91D | F | F | T | [30 empty] | 51CE02D299D7FE49554A34096F789856ACD282C96AF28FE74A29056FCFE7DBFEC91D
통신내선공 | 일반공사 직종 | 인 | 0.225 | 0 | 0 | 0 | 0 | 0 | 0 | 0 | 0 |  | 51CE02D299D7FE49554A34096F7898 | 5156626229E3FCF00C4EF50B762993B9E275E8 | F | F | T | [30 empty] | 51CE02D299D7FE49554A34096F78985156626229E3FCF00C4EF50B762993B9E275E8 | bar: JUK1
공구손료 | 인력품의 3% | 식 | 1 | 0 | 0 | 0 | 0 | 0 | 0 | 0 | 0 |  | 51CE02D299D7FE49554A34096F7898 | 509D521239F029C989438707243A001 | F | F | F | 1 | 0 | 0.03 | [27 empty] | 51CE02D299D7FE49554A34096F7898509D521239F029C989438707243A001
[ 합 계 ] |  |  |  |  | 0 |  | 0 |  | 0 |  | 0 |  | TOTAL | TOTAL
케이블트레이 COVER W:200*100h*2.3t M 통신품셈 3-4-1 ( 호표 33 ) | [12 empty] | 51CE02D299D7FE49554A3408497E1D
케이블트레이 COVER | Straight, 스틸, 200*100*t2.3mm | m | 1.05 | 0 | 0 | 0 | 0 | 0 | 0 | 0 | 0 |  | 51CE02D299D7FE49554A3408497E1D | 56ACD282C96AF28FE74A29056E268E7F80280B | F | F | T | [30 empty] | 51CE02D299D7FE49554A3408497E1D56ACD282C96AF28FE74A29056E268E7F80280B
통신내선공 | 일반공사 직종 | 인 | 0.045 | 0 | 0 | 0 | 0 | 0 | 0 | 0 | 0 |  | 51CE02D299D7FE49554A3408497E1D | 5156626229E3FCF00C4EF50B762993B9E275E8 | F | F | T | [30 empty] | 51CE02D299D7FE49554A3408497E1D5156626229E3FCF00C4EF50B762993B9E275E8 | bar: JUK1
공구손료 | 인력품의 3% | 식 | 1 | 0 | 0 | 0 | 0 | 0 | 0 | 0 | 0 |  | 51CE02D299D7FE49554A3408497E1D | 509D521239F029C989438707243A001 | F | F | F | 1 | 0 | 0.03 | [27 empty] | 51CE02D299D7FE49554A3408497E1D509D521239F029C989438707243A001
[ 합 계 ] |  |  |  |  | 0 |  | 0 |  | 0 |  | 0 |  | TOTAL | TOTAL
케이블트레이부속품 Horizontal elbow, 스틸, 200×100×t2.3mm 개 통신품셈 3-4-1 ( 호표 34 ) | [12 empty] | 51CE02D299D04EB203413B00E674EE
케이블트레이부속품 | 케이블트레이부속품, Horizontal elbow, 스틸, 200*100*t2.3mm | M | 1 | 0 | 0 | 0 | 0 | 0 | 0 | 0 | 0 |  | 51CE02D299D04EB203413B00E674EE | 56ACD282C96AF28FE74A3B0C79991018D8DF30 | F | F | T | [30 empty] | 51CE02D299D04EB203413B00E674EE56ACD282C96AF28FE74A3B0C79991018D8DF30
통신내선공 | 일반공사 직종 | 인 | 0.225 | 0 | 0 | 0 | 0 | 0 | 0 | 0 | 0 |  | 51CE02D299D04EB203413B00E674EE | 5156626229E3FCF00C4EF50B762993B9E275E8 | F | F | T | [30 empty] | 51CE02D299D04EB203413B00E674EE5156626229E3FCF00C4EF50B762993B9E275E8 | bar: JUK1
공구손료 | 인력품의 3% | 식 | 1 | 0 | 0 | 0 | 0 | 0 | 0 | 0 | 0 |  | 51CE02D299D04EB203413B00E674EE | 509D521239F029C989438707243A001 | F | F | F | 1 | 0 | 0.03 | [27 empty] | 51CE02D299D04EB203413B00E674EE509D521239F029C989438707243A001
[ 합 계 ] |  |  |  |  | 0 |  | 0 |  | 0 |  | 0 |  | TOTAL | TOTAL
케이블트레이부속품 Horizontal cross, 스틸, 200×100×t2.3mm 개 통신품셈 3-4-1 ( 호표 35 ) | [12 empty] | 51CE02D299D04EB203413B00E67075
케이블트레이피팅및액세서리 | 케이블트레이부속품, Horizontal cross, 스틸, 200*100*t2.3mm | M | 1 | 0 | 0 | 0 | 0 | 0 | 0 | 0 | 0 |  | 51CE02D299D04EB203413B00E67075 | 56ACD282C96AF28FE74A3B0C79991018D8D260 | F | F | T | [30 empty] | 51CE02D299D04EB203413B00E6707556ACD282C96AF28FE74A3B0C79991018D8D260
통신내선공 | 일반공사 직종 | 인 | 0.225 | 0 | 0 | 0 | 0 | 0 | 0 | 0 | 0 |  | 51CE02D299D04EB203413B00E67075 | 5156626229E3FCF00C4EF50B762993B9E275E8 | F | F | T | [30 empty] | 51CE02D299D04EB203413B00E670755156626229E3FCF00C4EF50B762993B9E275E8 | bar: JUK1
공구손료 | 인력품의 3% | 식 | 1 | 0 | 0 | 0 | 0 | 0 | 0 | 0 | 0 |  | 51CE02D299D04EB203413B00E67075 | 509D521239F029C989438707243A001 | F | F | F | 1 | 0 | 0.03 | [27 empty] | 51CE02D299D04EB203413B00E67075509D521239F029C989438707243A001
[ 합 계 ] |  |  |  |  | 0 |  | 0 |  | 0 |  | 0 |  | TOTAL | TOTAL
F/O CABLE(SM) 4C m 통신품셈 4-1-3 ( 호표 36 ) | [12 empty] | 51CE02D299D04EB203410F05F1A35E
F/O CABLE(SM) | 4C | m | 1.075 | 0 | 0 | 0 | 0 | 0 | 0 | 0 | 0 |  | 51CE02D299D04EB203410F05F1A35E | 56BEC242095825886B492C07662D371F035766 | F | F | T | [30 empty] | 51CE02D299D04EB203410F05F1A35E56BEC242095825886B492C07662D371F035766 | bar: JUK1
잡재료비 | 배관배선의 2% | 식 | 1 | 0 | 0 | 0 | 0 | 0 | 0 | 0 | 0 |  | 51CE02D299D04EB203410F05F1A35E | 509D521239F029C989438707243A001 | F | F | F | 0 | 0 | 0.02 | [27 empty] | 51CE02D299D04EB203410F05F1A35E509D521239F029C9894387072438003
특별인부 | 일반공사 직종 | 인 | 0.0046 | 0 | 0 | 0 | 0 | 0 | 0 | 0 | 0 |  | 51CE02D299D04EB203410F05F1A35E | 5156626229E3FCF00C4EF50B762993B9E27D27 | F | F | T |  |  |  | JUK2: 2 | [7 empty] | 51CE02D299D04EB203410F05F1A35E5156626229E3FCF00C4EF50B762993B9E27D27
광케이블설치사 | 광전자 직종 | 인 | 0.0092 | 0 | 0 | 0 | 0 | 0 | 0 | 0 | 0 |  | 51CE02D299D04EB203410F05F1A35E | 5156626229E3FCF00C4EC807982F7C14AA4247 | F | F | T |  |  |  | JUK2: 2 | [7 empty] | 51CE02D299D04EB203410F05F1A35E5156626229E3FCF00C4EC807982F7C14AA4247
공구손료 | 노무비의 3% | 식 | 1 | 0 | 0 | 0 | 0 | 0 | 0 | 0 | 0 |  | 51CE02D299D04EB203410F05F1A35E | 509D521239F029C9894387072439002 | F | F | F | 1 | 0 | 0.03 | [27 empty] | 51CE02D299D04EB203410F05F1A35E509D521239F029C9894387072439002
[ 합 계 ] |  |  |  |  | 0 |  | 0 |  | 0 |  | 0 |  | TOTAL | TOTAL
F/O CABLE(SM) 8C m 통신품셈 4-1-3 ( 호표 37 ) | [12 empty] | 51CE02D299D04EB203410F05F1A50B
F/O CABLE(SM) | 8C | m | 1.075 | 0 | 0 | 0 | 0 | 0 | 0 | 0 | 0 |  | 51CE02D299D04EB203410F05F1A50B | 56BEC242095825886B492C07662D371F03576A | F | F | T | [30 empty] | 51CE02D299D04EB203410F05F1A50B56BEC242095825886B492C07662D371F03576A | bar: JUK1
잡재료비 | 배관배선의 2% | 식 | 1 | 0 | 0 | 0 | 0 | 0 | 0 | 0 | 0 |  | 51CE02D299D04EB203410F05F1A50B | 509D521239F029C989438707243A001 | F | F | F | 0 | 0 | 0.02 | [27 empty] | 51CE02D299D04EB203410F05F1A50B509D521239F029C9894387072438003
특별인부 | 일반공사 직종 | 인 | 0.0046 | 0 | 0 | 0 | 0 | 0 | 0 | 0 | 0 |  | 51CE02D299D04EB203410F05F1A50B | 5156626229E3FCF00C4EF50B762993B9E27D27 | F | F | T |  |  |  | JUK2: 2 | [7 empty] | 51CE02D299D04EB203410F05F1A50B5156626229E3FCF00C4EF50B762993B9E27D27
광케이블설치사 | 광전자 직종 | 인 | 0.0092 | 0 | 0 | 0 | 0 | 0 | 0 | 0 | 0 |  | 51CE02D299D04EB203410F05F1A50B | 5156626229E3FCF00C4EC807982F7C14AA4247 | F | F | T |  |  |  | JUK2: 2 | [7 empty] | 51CE02D299D04EB203410F05F1A50B5156626229E3FCF00C4EC807982F7C14AA4247
공구손료 | 노무비의 3% | 식 | 1 | 0 | 0 | 0 | 0 | 0 | 0 | 0 | 0 |  | 51CE02D299D04EB203410F05F1A50B | 509D521239F029C9894387072439002 | F | F | F | 1 | 0 | 0.03 | [27 empty] | 51CE02D299D04EB203410F05F1A50B509D521239F029C9894387072439002
[ 합 계 ] |  |  |  |  | 0 |  | 0 |  | 0 |  | 0 |  | TOTAL | TOTAL
광케이블 성단품 코어 통신품셈 4-1-3 ( 호표 38 ) | [12 empty] | 51CE02D299D04EB203410F05F7CB3B
광케이블설치사 | 광전자 직종 | 인 | 0.06 | 0 | 0 | 0 | 0 | 0 | 0 | 0 | 0 |  | 51CE02D299D04EB203410F05F7CB3B | 5156626229E3FCF00C4EC807982F7C14AA4247 | F | F | T | [30 empty] | 51CE02D299D04EB203410F05F7CB3B5156626229E3FCF00C4EC807982F7C14AA4247 | bar: JUK1
특별인부 | 일반공사 직종 | 인 | 0.05 | 0 | 0 | 0 | 0 | 0 | 0 | 0 | 0 |  | 51CE02D299D04EB203410F05F7CB3B | 5156626229E3FCF00C4EF50B762993B9E27D27 | F | F | T | [30 empty] | 51CE02D299D04EB203410F05F7CB3B5156626229E3FCF00C4EF50B762993B9E27D27 | bar: JUK1
공구손료 | 노무비의 3% | 식 | 1 | 0 | 0 | 0 | 0 | 0 | 0 | 0 | 0 |  | 51CE02D299D04EB203410F05F7CB3B | 509D521239F029C989438707243A001 | F | F | F | 1 | 0 | 0.03 | [27 empty] | 51CE02D299D04EB203410F05F7CB3B509D521239F029C989438707243A001
[ 합 계 ] |  |  |  |  | 0 |  | 0 |  | 0 |  | 0 |  | TOTAL | TOTAL
TRAY설치용 구멍뚫기 W300 H200 개소 통신 3-7-2-2 ( 호표 39 ) | [12 empty] | 51CE02D299D04EB0544ACD09ECC190
특별인부 | 일반공사 직종 | 인 | 2.4 | 0 | 0 | 0 | 0 | 0 | 0 | 0 | 0 |  | 51CE02D299D04EB0544ACD09ECC190 | 5156626229E3FCF00C4EF50B762993B9E27D27 | F | F | T | [30 empty] | 51CE02D299D04EB0544ACD09ECC1905156626229E3FCF00C4EF50B762993B9E27D27 | bar: JUK1
공구손료 | 인력품의 3% | 식 | 1 | 0 | 0 | 0 | 0 | 0 | 0 | 0 | 0 |  | 51CE02D299D04EB0544ACD09ECC190 | 509D521239F029C989438707243A001 | F | F | F | 1 | 0 | 0.03 | [27 empty] | 51CE02D299D04EB0544ACD09ECC190509D521239F029C989438707243A001
[ 합 계 ] |  |  |  |  | 0 |  | 0 |  | 0 |  | 0 |  | TOTAL | TOTAL
구내단자함 중간단자함, 10 회선, SUS 면 통신품셈 3-3-2 ( 호표 40 ) | [12 empty] | 51CE02D299D04EB6FE45B10B4C1591
전화기용배선반프레임 | 구내단자함, 중간단자함, 10회선, STS | 대 | 1 | 0 | 0 | 0 | 0 | 0 | 0 | 0 | 0 |  | 51CE02D299D04EB6FE45B10B4C1591 | 56D9B2C2191C06F16B422A0F4EBBB58F3F838E | F | F | T | [30 empty] | 51CE02D299D04EB6FE45B10B4C159156D9B2C2191C06F16B422A0F4EBBB58F3F838E
보통인부 | 일반공사 직종 | 인 | 0.17 | 0 | 0 | 0 | 0 | 0 | 0 | 0 | 0 |  | 51CE02D299D04EB6FE45B10B4C1591 | 5156626229E3FCF00C4EF50B762993B9E27D26 | F | F | T | [30 empty] | 51CE02D299D04EB6FE45B10B4C15915156626229E3FCF00C4EF50B762993B9E27D26 | bar: JUK1
통신내선공 | 일반공사 직종 | 인 | 0.34 | 0 | 0 | 0 | 0 | 0 | 0 | 0 | 0 |  | 51CE02D299D04EB6FE45B10B4C1591 | 5156626229E3FCF00C4EF50B762993B9E275E8 | F | F | T | [30 empty] | 51CE02D299D04EB6FE45B10B4C15915156626229E3FCF00C4EF50B762993B9E275E8 | bar: JUK1
공구손료 | 인력품의 3% | 식 | 1 | 0 | 0 | 0 | 0 | 0 | 0 | 0 | 0 |  | 51CE02D299D04EB6FE45B10B4C1591 | 509D521239F029C989438707243A001 | F | F | F | 1 | 0 | 0.03 | [27 empty] | 51CE02D299D04EB6FE45B10B4C1591509D521239F029C989438707243A001
[ 합 계 ] |  |  |  |  | 0 |  | 0 |  | 0 |  | 0 |  | TOTAL | TOTAL
아우트렛박스-매입 중형4각 54㎜ 개 통신 3-2-1 ( 호표 41 ) | [12 empty] | 51CE02D299D04EB6FE45A705E93D81
아웃렛박스 | 아웃렛박스, 중형4각, 54mm | 개 | 1 | 0 | 0 | 0 | 0 | 0 | 0 | 0 | 0 |  | 51CE02D299D04EB6FE45A705E93D81 | 56ACD282C96B9B23594E600379943FA6E2DAC1 | F | F | T | [30 empty] | 51CE02D299D04EB6FE45A705E93D8156ACD282C96B9B23594E600379943FA6E2DAC1
아웃렛박스 | 아웃렛박스, 커버, 4각, 평 | 개 | 1 | 0 | 0 | 0 | 0 | 0 | 0 | 0 | 0 |  | 51CE02D299D04EB6FE45A705E93D81 | 56ACD282C96B9B23594E6000A42E8CD7765FD9 | F | F | T | [30 empty] | 51CE02D299D04EB6FE45A705E93D8156ACD282C96B9B23594E6000A42E8CD7765FD9
통신내선공 | 일반공사 직종 | 인 | 0.11 | 0 | 0 | 0 | 0 | 0 | 0 | 0 | 0 |  | 51CE02D299D04EB6FE45A705E93D81 | 5156626229E3FCF00C4EF50B762993B9E275E8 | F | F | T | [30 empty] | 51CE02D299D04EB6FE45A705E93D815156626229E3FCF00C4EF50B762993B9E275E8 | bar: JUK1
공구손료 | 인력품의 3% | 식 | 1 | 0 | 0 | 0 | 0 | 0 | 0 | 0 | 0 |  | 51CE02D299D04EB6FE45A705E93D81 | 509D521239F029C989438707243A001 | F | F | F | 1 | 0 | 0.03 | [27 empty] | 51CE02D299D04EB6FE45A705E93D81509D521239F029C989438707243A001
[ 합 계 ] |  |  |  |  | 0 |  | 0 |  | 0 |  | 0 |  | TOTAL | TOTAL
스위치박스-매입 1 개용 54 mm 개 통신 3-2-1 ( 호표 42 ) | [12 empty] | 51CE02D299D04EB6FE45A705E82F60
스위치박스 | 스위치박스, 1개용, 54mm | 개 | 1 | 0 | 0 | 0 | 0 | 0 | 0 | 0 | 0 |  | 51CE02D299D04EB6FE45A705E82F60 | 56ACD282C96B9B23594E8301742EAE00974A97 | F | F | T | [30 empty] | 51CE02D299D04EB6FE45A705E82F6056ACD282C96B9B23594E8301742EAE00974A97
통신내선공 | 일반공사 직종 | 인 | 0.18 | 0 | 0 | 0 | 0 | 0 | 0 | 0 | 0 |  | 51CE02D299D04EB6FE45A705E82F60 | 5156626229E3FCF00C4EF50B762993B9E275E8 | F | F | T | [30 empty] | 51CE02D299D04EB6FE45A705E82F605156626229E3FCF00C4EF50B762993B9E275E8 | bar: JUK1
공구손료 | 인력품의 3% | 식 | 1 | 0 | 0 | 0 | 0 | 0 | 0 | 0 | 0 |  | 51CE02D299D04EB6FE45A705E82F60 | 509D521239F029C989438707243A001 | F | F | F | 1 | 0 | 0.03 | [27 empty] | 51CE02D299D04EB6FE45A705E82F60509D521239F029C989438707243A001
[ 합 계 ] |  |  |  |  | 0 |  | 0 |  | 0 |  | 0 |  | TOTAL | TOTAL
풀박스(통신) 200×200×150 개 통신 3-2-1 ( 호표 43 ) | [12 empty] | 51CE02D299D04EB6FE45DC09E2A22C
풀박스 | 풀박스, 200*200*150mm | 개 | 1 | 0 | 0 | 0 | 0 | 0 | 0 | 0 | 0 |  | 51CE02D299D04EB6FE45DC09E2A22C | 56ACD282C96B9B23594EDB00B9D384354D5451 | F | F | T | [30 empty] | 51CE02D299D04EB6FE45DC09E2A22C56ACD282C96B9B23594EDB00B9D384354D5451
통신내선공 | 일반공사 직종 | 인 | 0.2 | 0 | 0 | 0 | 0 | 0 | 0 | 0 | 0 |  | 51CE02D299D04EB6FE45DC09E2A22C | 5156626229E3FCF00C4EF50B762993B9E275E8 | F | F | T | [30 empty] | 51CE02D299D04EB6FE45DC09E2A22C5156626229E3FCF00C4EF50B762993B9E275E8 | bar: JUK1
공구손료 | 인력품의 3% | 식 | 1 | 0 | 0 | 0 | 0 | 0 | 0 | 0 | 0 |  | 51CE02D299D04EB6FE45DC09E2A22C | 509D521239F029C989438707243A001 | F | F | F | 1 | 0 | 0.03 | [27 empty] | 51CE02D299D04EB6FE45DC09E2A22C509D521239F029C989438707243A001
[ 합 계 ] |  |  |  |  | 0 |  | 0 |  | 0 |  | 0 |  | TOTAL | TOTAL
풀박스(통신) 400×400×300 개 통신 3-2-1 ( 호표 44 ) | [12 empty] | 51CE02D299D04EB6FE45DC09E19A14
풀박스 | 풀박스, 400*400*300mm | 개 | 1 | 0 | 0 | 0 | 0 | 0 | 0 | 0 | 0 |  | 51CE02D299D04EB6FE45DC09E19A14 | 56ACD282C96B9B23594EDB030D1331F03BB0CD | F | F | T | [30 empty] | 51CE02D299D04EB6FE45DC09E19A1456ACD282C96B9B23594EDB030D1331F03BB0CD
통신내선공 | 일반공사 직종 | 인 | 0.35 | 0 | 0 | 0 | 0 | 0 | 0 | 0 | 0 |  | 51CE02D299D04EB6FE45DC09E19A14 | 5156626229E3FCF00C4EF50B762993B9E275E8 | F | F | T | [30 empty] | 51CE02D299D04EB6FE45DC09E19A145156626229E3FCF00C4EF50B762993B9E275E8 | bar: JUK1
공구손료 | 인력품의 3% | 식 | 1 | 0 | 0 | 0 | 0 | 0 | 0 | 0 | 0 |  | 51CE02D299D04EB6FE45DC09E19A14 | 509D521239F029C989438707243A001 | F | F | F | 1 | 0 | 0.03 | [27 empty] | 51CE02D299D04EB6FE45DC09E19A14509D521239F029C989438707243A001
[ 합 계 ] |  |  |  |  | 0 |  | 0 |  | 0 |  | 0 |  | TOTAL | TOTAL
벽 관통 구멍 파기 벽두께 25㎝이하 개소 통신 3-7-1 ( 호표 45 ) | [12 empty] | 51CE02D299D04EB6FF460400978431
보통인부 | 일반공사 직종 | 인 | 0.036 | 0 | 0 | 0 | 0 | 0 | 0 | 0 | 0 |  | 51CE02D299D04EB6FF460400978431 | 5156626229E3FCF00C4EF50B762993B9E27D26 | F | F | T | [30 empty] | 51CE02D299D04EB6FF4604009784315156626229E3FCF00C4EF50B762993B9E27D26 | bar: JUK1
공구손료 | 인력품의 3% | 식 | 1 | 0 | 0 | 0 | 0 | 0 | 0 | 0 | 0 |  | 51CE02D299D04EB6FF460400978431 | 509D521239F029C989438707243A001 | F | F | F | 1 | 0 | 0.03 | [27 empty] | 51CE02D299D04EB6FF460400978431509D521239F029C989438707243A001
[ 합 계 ] |  |  |  |  | 0 |  | 0 |  | 0 |  | 0 |  | TOTAL | TOTAL
고발포 동축케이블 5C-HFBT(삼중차폐) m 통신품셈 4-2-1 ( 호표 46 ) | [12 empty] | 51CE02D299D27C4D154DD80845714C
동축케이블 | TV수신용동축케이블, 고발포동축케이블, 5C-HFBT | M | 1.075 | 0 | 0 | 0 | 0 | 0 | 0 | 0 | 0 |  | 51CE02D299D27C4D154DD80845714C | 56BEC242095825886B495800AF321497B7E9AB | F | F | T | [30 empty] | 51CE02D299D27C4D154DD80845714C56BEC242095825886B495800AF321497B7E9AB | bar: JUK1
잡재료비 | 배관배선의 2% | 식 | 1 | 0 | 0 | 0 | 0 | 0 | 0 | 0 | 0 |  | 51CE02D299D27C4D154DD80845714C | 509D521239F029C989438707243A001 | F | F | F | 0 | 0 | 0.02 | [27 empty] | 51CE02D299D27C4D154DD80845714C509D521239F029C989438707243A001
통신케이블공 | 일반공사 직종 | 인 | 0.0153 | 0 | 0 | 0 | 0 | 0 | 0 | 0 | 0 |  | 51CE02D299D27C4D154DD80845714C | 5156626229E3FCF00C4EF50B762993B9E275E7 | F | F | T |  |  |  | JUK2: 2 | [7 empty] | 51CE02D299D27C4D154DD80845714C5156626229E3FCF00C4EF50B762993B9E275E7
공구손료 | 노무비의 3% | 식 | 1 | 0 | 0 | 0 | 0 | 0 | 0 | 0 | 0 |  | 51CE02D299D27C4D154DD80845714C | 509D521239F029C9894387072439002 | F | F | F | 1 | 0 | 0.03 | [27 empty] | 51CE02D299D27C4D154DD80845714C509D521239F029C9894387072439002
[ 합 계 ] |  |  |  |  | 0 |  | 0 |  | 0 |  | 0 |  | TOTAL | TOTAL
고발포 동축케이블 7C-HFBT(삼중차폐) m 통신품셈 4-2-1 ( 호표 47 ) | [12 empty] | 51CE02D299D27C4D154DD808457252
동축케이블 | TV수신용동축케이블, 고발포동축케이블, 7C-HFBT | M | 1.075 | 0 | 0 | 0 | 0 | 0 | 0 | 0 | 0 |  | 51CE02D299D27C4D154DD808457252 | 56BEC242095825886B495800AF321497B7E9A5 | F | F | T | [30 empty] | 51CE02D299D27C4D154DD80845725256BEC242095825886B495800AF321497B7E9A5 | bar: JUK1
잡재료비 | 배관배선의 2% | 식 | 1 | 0 | 0 | 0 | 0 | 0 | 0 | 0 | 0 |  | 51CE02D299D27C4D154DD808457252 | 509D521239F029C989438707243A001 | F | F | F | 0 | 0 | 0.02 | [27 empty] | 51CE02D299D27C4D154DD808457252509D521239F029C989438707243A001
통신케이블공 | 일반공사 직종 | 인 | 0.022 | 0 | 0 | 0 | 0 | 0 | 0 | 0 | 0 |  | 51CE02D299D27C4D154DD808457252 | 5156626229E3FCF00C4EF50B762993B9E275E7 | F | F | T |  |  |  | JUK2: 2 | [7 empty] | 51CE02D299D27C4D154DD8084572525156626229E3FCF00C4EF50B762993B9E275E7
공구손료 | 노무비의 3% | 식 | 1 | 0 | 0 | 0 | 0 | 0 | 0 | 0 | 0 |  | 51CE02D299D27C4D154DD808457252 | 509D521239F029C9894387072439002 | F | F | F | 1 | 0 | 0.03 | [27 empty] | 51CE02D299D27C4D154DD808457252509D521239F029C9894387072439002
[ 합 계 ] |  |  |  |  | 0 |  | 0 |  | 0 |  | 0 |  | TOTAL | TOTAL
HFBT 케이블 커넥터 5C 용 개소 통신품셈 4-2-2 ( 호표 48 ) | [12 empty] | 51CE02D299D27C4D154DD8084194CE
통신내선공 | 일반공사 직종 | 인 | 0.0285 | 0 | 0 | 0 | 0 | 0 | 0 | 0 | 0 |  | 51CE02D299D27C4D154DD8084194CE | 5156626229E3FCF00C4EF50B762993B9E275E8 | F | F | T | [30 empty] | 51CE02D299D27C4D154DD8084194CE5156626229E3FCF00C4EF50B762993B9E275E8 | bar: JUK1
공구손료 | 노무비의 3% | 식 | 1 | 0 | 0 | 0 | 0 | 0 | 0 | 0 | 0 |  | 51CE02D299D27C4D154DD8084194CE | 509D521239F029C989438707243A001 | F | F | F | 1 | 0 | 0.03 | [27 empty] | 51CE02D299D27C4D154DD8084194CE509D521239F029C989438707243A001
[ 합 계 ] |  |  |  |  | 0 |  | 0 |  | 0 |  | 0 |  | TOTAL | TOTAL
HFBT 케이블 커넥터 7C 용 개소 통신품셈 4-2-2 ( 호표 49 ) | [12 empty] | 51CE02D299D27C4D154DD808419782
통신내선공 | 일반공사 직종 | 인 | 0.0475 | 0 | 0 | 0 | 0 | 0 | 0 | 0 | 0 |  | 51CE02D299D27C4D154DD808419782 | 5156626229E3FCF00C4EF50B762993B9E275E8 | F | F | T | [30 empty] | 51CE02D299D27C4D154DD8084197825156626229E3FCF00C4EF50B762993B9E275E8 | bar: JUK1
공구손료 | 노무비의 3% | 식 | 1 | 0 | 0 | 0 | 0 | 0 | 0 | 0 | 0 |  | 51CE02D299D27C4D154DD808419782 | 509D521239F029C989438707243A001 | F | F | F | 1 | 0 | 0.03 | [27 empty] | 51CE02D299D27C4D154DD808419782509D521239F029C989438707243A001
[ 합 계 ] |  |  |  |  | 0 |  | 0 |  | 0 |  | 0 |  | TOTAL | TOTAL
분기기 1분기기 개 통신품셈 7-12-3 ( 호표 50 ) | [12 empty] | 51CE02D299D27C4D154DD80B1AF4C0
분배기 | 분배기, 1분기 | 개 | 1 | 0 | 0 | 0 | 0 | 0 | 0 | 0 | 0 |  | 51CE02D299D27C4D154DD80B1AF4C0 | 56D9B2C2191C05D5634A290FF245A8C682D159 | F | F | T | [30 empty] | 51CE02D299D27C4D154DD80B1AF4C056D9B2C2191C05D5634A290FF245A8C682D159
보통인부 | 일반공사 직종 | 인 | 0.088 | 0 | 0 | 0 | 0 | 0 | 0 | 0 | 0 |  | 51CE02D299D27C4D154DD80B1AF4C0 | 5156626229E3FCF00C4EF50B762993B9E27D26 | F | F | T | [30 empty] | 51CE02D299D27C4D154DD80B1AF4C05156626229E3FCF00C4EF50B762993B9E27D26 | bar: JUK1
통신설비공 | 일반공사 직종 | 인 | 0.088 | 0 | 0 | 0 | 0 | 0 | 0 | 0 | 0 |  | 51CE02D299D27C4D154DD80B1AF4C0 | 5156626229E3FCF00C4EF50B762993B9E275E9 | F | F | T | [30 empty] | 51CE02D299D27C4D154DD80B1AF4C05156626229E3FCF00C4EF50B762993B9E275E9 | bar: JUK1
공구손료 | 인력품의 3% | 식 | 1 | 0 | 0 | 0 | 0 | 0 | 0 | 0 | 0 |  | 51CE02D299D27C4D154DD80B1AF4C0 | 509D521239F029C989438707243A001 | F | F | F | 1 | 0 | 0.03 | [27 empty] | 51CE02D299D27C4D154DD80B1AF4C0509D521239F029C989438707243A001
[ 합 계 ] |  |  |  |  | 0 |  | 0 |  | 0 |  | 0 |  | TOTAL | TOTAL
분배기 2분배기 개 통신품셈 7-12-3 ( 호표 51 ) | [12 empty] | 51CE02D299D27C4D154DD80B1B9E1F
분배기 | 쌍방향유니트, 2 분배기 | 개 | 1 | 0 | 0 | 0 | 0 | 0 | 0 | 0 | 0 |  | 51CE02D299D27C4D154DD80B1B9E1F | 56D9B2C2191C05D5634A290FF36B97B1741EB6 | F | F | T | [30 empty] | 51CE02D299D27C4D154DD80B1B9E1F56D9B2C2191C05D5634A290FF36B97B1741EB6
보통인부 | 일반공사 직종 | 인 | 0.088 | 0 | 0 | 0 | 0 | 0 | 0 | 0 | 0 |  | 51CE02D299D27C4D154DD80B1B9E1F | 5156626229E3FCF00C4EF50B762993B9E27D26 | F | F | T | [30 empty] | 51CE02D299D27C4D154DD80B1B9E1F5156626229E3FCF00C4EF50B762993B9E27D26 | bar: JUK1
통신설비공 | 일반공사 직종 | 인 | 0.088 | 0 | 0 | 0 | 0 | 0 | 0 | 0 | 0 |  | 51CE02D299D27C4D154DD80B1B9E1F | 5156626229E3FCF00C4EF50B762993B9E275E9 | F | F | T | [30 empty] | 51CE02D299D27C4D154DD80B1B9E1F5156626229E3FCF00C4EF50B762993B9E275E9 | bar: JUK1
공구손료 | 인력품의 3% | 식 | 1 | 0 | 0 | 0 | 0 | 0 | 0 | 0 | 0 |  | 51CE02D299D27C4D154DD80B1B9E1F | 509D521239F029C989438707243A001 | F | F | F | 1 | 0 | 0.03 | [27 empty] | 51CE02D299D27C4D154DD80B1B9E1F509D521239F029C989438707243A001
[ 합 계 ] |  |  |  |  | 0 |  | 0 |  | 0 |  | 0 |  | TOTAL | TOTAL
분배기 6분배기 개 통신품셈 7-12-3 ( 호표 52 ) | [12 empty] | 51CE02D299D27C4D154DD80B1B9AA4
분배기 | 분배기, 6분배, 쌍방향유닛 | 대 | 1 | 0 | 0 | 0 | 0 | 0 | 0 | 0 | 0 |  | 51CE02D299D27C4D154DD80B1B9AA4 | 56D9B2C2191C05D5634A290FF245A8C682D15F | F | F | T | [30 empty] | 51CE02D299D27C4D154DD80B1B9AA456D9B2C2191C05D5634A290FF245A8C682D15F
보통인부 | 일반공사 직종 | 인 | 0.144 | 0 | 0 | 0 | 0 | 0 | 0 | 0 | 0 |  | 51CE02D299D27C4D154DD80B1B9AA4 | 5156626229E3FCF00C4EF50B762993B9E27D26 | F | F | T | [30 empty] | 51CE02D299D27C4D154DD80B1B9AA45156626229E3FCF00C4EF50B762993B9E27D26 | bar: JUK1
통신설비공 | 일반공사 직종 | 인 | 0.24 | 0 | 0 | 0 | 0 | 0 | 0 | 0 | 0 |  | 51CE02D299D27C4D154DD80B1B9AA4 | 5156626229E3FCF00C4EF50B762993B9E275E9 | F | F | T | [30 empty] | 51CE02D299D27C4D154DD80B1B9AA45156626229E3FCF00C4EF50B762993B9E275E9 | bar: JUK1
공구손료 | 인력품의 3% | 식 | 1 | 0 | 0 | 0 | 0 | 0 | 0 | 0 | 0 |  | 51CE02D299D27C4D154DD80B1B9AA4 | 509D521239F029C989438707243A001 | F | F | F | 1 | 0 | 0.03 | [27 empty] | 51CE02D299D27C4D154DD80B1B9AA4509D521239F029C989438707243A001
[ 합 계 ] |  |  |  |  | 0 |  | 0 |  | 0 |  | 0 |  | TOTAL | TOTAL
분배기 8분배기 개 통신품셈 7-12-3 ( 호표 53 ) | [12 empty] | 51CE02D299D27C4D154DD80B1B941B
분배기 | 분배기, 8분배, 쌍방향유닛 | 대 | 1 | 0 | 0 | 0 | 0 | 0 | 0 | 0 | 0 |  | 51CE02D299D27C4D154DD80B1B941B | 56D9B2C2191C05D5634A290FF245A8C682D15E | F | F | T | [30 empty] | 51CE02D299D27C4D154DD80B1B941B56D9B2C2191C05D5634A290FF245A8C682D15E
보통인부 | 일반공사 직종 | 인 | 0.152 | 0 | 0 | 0 | 0 | 0 | 0 | 0 | 0 |  | 51CE02D299D27C4D154DD80B1B941B | 5156626229E3FCF00C4EF50B762993B9E27D26 | F | F | T | [30 empty] | 51CE02D299D27C4D154DD80B1B941B5156626229E3FCF00C4EF50B762993B9E27D26 | bar: JUK1
통신설비공 | 일반공사 직종 | 인 | 0.288 | 0 | 0 | 0 | 0 | 0 | 0 | 0 | 0 |  | 51CE02D299D27C4D154DD80B1B941B | 5156626229E3FCF00C4EF50B762993B9E275E9 | F | F | T | [30 empty] | 51CE02D299D27C4D154DD80B1B941B5156626229E3FCF00C4EF50B762993B9E275E9 | bar: JUK1
공구손료 | 인력품의 3% | 식 | 1 | 0 | 0 | 0 | 0 | 0 | 0 | 0 | 0 |  | 51CE02D299D27C4D154DD80B1B941B | 509D521239F029C989438707243A001 | F | F | F | 1 | 0 | 0.03 | [27 empty] | 51CE02D299D27C4D154DD80B1B941B509D521239F029C989438707243A001
[ 합 계 ] |  |  |  |  | 0 |  | 0 |  | 0 |  | 0 |  | TOTAL | TOTAL
TV 분배기함 분배기함, 600*700mm, STS문 개 통신품셈 3-2-1 ( 호표 54 ) | [12 empty] | 51CE02D299D27C4D154DD80A7266FB
네트워크시스템용캐비닛 또는 외장 | 분배기함, 600*700mm, STS문 | 개 | 1 | 0 | 0 | 0 | 0 | 0 | 0 | 0 | 0 |  | 51CE02D299D27C4D154DD80A7266FB | 56D9B2C2191C0783C74415059EAA8E9312E12D | F | F | T | [30 empty] | 51CE02D299D27C4D154DD80A7266FB56D9B2C2191C0783C74415059EAA8E9312E12D
통신내선공 | 일반공사 직종 | 인 | 0.95 | 0 | 0 | 0 | 0 | 0 | 0 | 0 | 0 |  | 51CE02D299D27C4D154DD80A7266FB | 5156626229E3FCF00C4EF50B762993B9E275E8 | F | F | T | [30 empty] | 51CE02D299D27C4D154DD80A7266FB5156626229E3FCF00C4EF50B762993B9E275E8 | bar: JUK1
공구손료 | 인력품의 3% | 식 | 1 | 0 | 0 | 0 | 0 | 0 | 0 | 0 | 0 |  | 51CE02D299D27C4D154DD80A7266FB | 509D521239F029C989438707243A001 | F | F | F | 1 | 0 | 0.03 | [27 empty] | 51CE02D299D27C4D154DD80A7266FB509D521239F029C989438707243A001
[ 합 계 ] |  |  |  |  | 0 |  | 0 |  | 0 |  | 0 |  | TOTAL | TOTAL
CATV증폭기 양방향, 옥내용 대 통신품셈 7-12-2 ( 호표 55 ) | [12 empty] | 51CE02D299D27C4D154DD804EADE37
CATV증폭기 | CATV증폭기, VHF/UHF겸용, 양방향, 옥내용 | 대 | 1 | 0 | 0 | 0 | 0 | 0 | 0 | 0 | 0 |  | 51CE02D299D27C4D154DD804EADE37 | 56AC6252F947D8BA474FE30C54D0348DA4F6B7 | F | F | T | [30 empty] | 51CE02D299D27C4D154DD804EADE3756AC6252F947D8BA474FE30C54D0348DA4F6B7
보통인부 | 일반공사 직종 | 인 | 0.17 | 0 | 0 | 0 | 0 | 0 | 0 | 0 | 0 |  | 51CE02D299D27C4D154DD804EADE37 | 5156626229E3FCF00C4EF50B762993B9E27D26 | F | F | T | [30 empty] | 51CE02D299D27C4D154DD804EADE375156626229E3FCF00C4EF50B762993B9E27D26 | bar: JUK1
통신설비공 | 일반공사 직종 | 인 | 0.17 | 0 | 0 | 0 | 0 | 0 | 0 | 0 | 0 |  | 51CE02D299D27C4D154DD804EADE37 | 5156626229E3FCF00C4EF50B762993B9E275E9 | F | F | T | [30 empty] | 51CE02D299D27C4D154DD804EADE375156626229E3FCF00C4EF50B762993B9E275E9 | bar: JUK1
공구손료 | 인력품의 3% | 식 | 1 | 0 | 0 | 0 | 0 | 0 | 0 | 0 | 0 |  | 51CE02D299D27C4D154DD804EADE37 | 509D521239F029C989438707243A001 | F | F | F | 1 | 0 | 0.03 | [27 empty] | 51CE02D299D27C4D154DD804EADE37509D521239F029C989438707243C007
[ 합 계 ] |  |  |  |  | 0 |  | 0 |  | 0 |  | 0 |  | TOTAL | TOTAL
MATV증폭기 옥내용 대 통신품셈 7-12-2 ( 호표 56 ) | [12 empty] | 51CE02D299D27C4D154DD804EAD9B5
MATV증폭기 | CATV증폭기, VHF/UHF겸용, 양방향, 옥내용 | 대 | 1 | 0 | 0 | 0 | 0 | 0 | 0 | 0 | 0 |  | 51CE02D299D27C4D154DD804EAD9B5 | 56AC6252F947D8BA474FE30C54D0348DAA1E55 | F | F | T | [30 empty] | 51CE02D299D27C4D154DD804EAD9B556AC6252F947D8BA474FE30C54D0348DAA1E55
보통인부 | 일반공사 직종 | 인 | 0.17 | 0 | 0 | 0 | 0 | 0 | 0 | 0 | 0 |  | 51CE02D299D27C4D154DD804EAD9B5 | 5156626229E3FCF00C4EF50B762993B9E27D26 | F | F | T | [30 empty] | 51CE02D299D27C4D154DD804EAD9B55156626229E3FCF00C4EF50B762993B9E27D26 | bar: JUK1
통신설비공 | 일반공사 직종 | 인 | 0.17 | 0 | 0 | 0 | 0 | 0 | 0 | 0 | 0 |  | 51CE02D299D27C4D154DD804EAD9B5 | 5156626229E3FCF00C4EF50B762993B9E275E9 | F | F | T | [30 empty] | 51CE02D299D27C4D154DD804EAD9B55156626229E3FCF00C4EF50B762993B9E275E9 | bar: JUK1
공구손료 | 인력품의 3% | 식 | 1 | 0 | 0 | 0 | 0 | 0 | 0 | 0 | 0 |  | 51CE02D299D27C4D154DD804EAD9B5 | 509D521239F029C989438707243A001 | F | F | F | 1 | 0 | 0.03 | [27 empty] | 51CE02D299D27C4D154DD804EAD9B5509D521239F029C989438707243C007
[ 합 계 ] |  |  |  |  | 0 |  | 0 |  | 0 |  | 0 |  | TOTAL | TOTAL
쌍방향 유니트 TV 유니트 개 통신품셈 4-2-2 ( 호표 57 ) | [12 empty] | 51CE02D299D27C4D154DD804EC8C93
TV수구 | TV 유니트, 직렬용 | 개 | 1 | 0 | 0 | 0 | 0 | 0 | 0 | 0 | 0 |  | 51CE02D299D27C4D154DD804EC8C93 | 56AC6252F947D8BA4442510C90F112286BCA28 | F | F | T | [30 empty] | 51CE02D299D27C4D154DD804EC8C9356AC6252F947D8BA4442510C90F112286BCA28
통신내선공 | 일반공사 직종 | 인 | 0.0665 | 0 | 0 | 0 | 0 | 0 | 0 | 0 | 0 |  | 51CE02D299D27C4D154DD804EC8C93 | 5156626229E3FCF00C4EF50B762993B9E275E8 | F | F | T | [30 empty] | 51CE02D299D27C4D154DD804EC8C935156626229E3FCF00C4EF50B762993B9E275E8 | bar: JUK1
공구손료 | 노무비의 3% | 식 | 1 | 0 | 0 | 0 | 0 | 0 | 0 | 0 | 0 |  | 51CE02D299D27C4D154DD804EC8C93 | 509D521239F029C989438707243A001 | F | F | F | 1 | 0 | 0.03 | [27 empty] | 51CE02D299D27C4D154DD804EC8C93509D521239F029C989438707243A001
[ 합 계 ] |  |  |  |  | 0 |  | 0 |  | 0 |  | 0 |  | TOTAL | TOTAL
스피커(원형) PA용스피커, Ceiling형, 3W 개 통신품셈 7-11-5 ( 호표 58 ) | [12 empty] | 51CE02D299D27C4D154D5B078E9307
스피커 | PA용스피커, S.T/Ceiling형, 3W | 개 | 1 | 0 | 0 | 0 | 0 | 0 | 0 | 0 | 0 |  | 51CE02D299D27C4D154D5B078E9307 | 56CF32B229B70462BB498708F24B6C6D1B55B7 | F | F | T | [30 empty] | 51CE02D299D27C4D154D5B078E930756CF32B229B70462BB498708F24B6C6D1B55B7
통신설비공 | 일반공사 직종 | 인 | 0.189 | 0 | 0 | 0 | 0 | 0 | 0 | 0 | 0 |  | 51CE02D299D27C4D154D5B078E9307 | 5156626229E3FCF00C4EF50B762993B9E275E9 | F | F | T | [30 empty] | 51CE02D299D27C4D154D5B078E93075156626229E3FCF00C4EF50B762993B9E275E9 | bar: JUK1
공구손료 | 인력품의 3% | 식 | 1 | 0 | 0 | 0 | 0 | 0 | 0 | 0 | 0 |  | 51CE02D299D27C4D154D5B078E9307 | 509D521239F029C989438707243A001 | F | F | F | 1 | 0 | 0.03 | [27 empty] | 51CE02D299D27C4D154D5B078E9307509D521239F029C989438707243A001
[ 합 계 ] |  |  |  |  | 0 |  | 0 |  | 0 |  | 0 |  | TOTAL | TOTAL
통신용 감쇠기 ATT, 3단 개 통신품셈 7-11-5 ( 호표 59 ) | [12 empty] | 51CE02D299D27C4D154D5B020DBC24
통신용감쇄기 | 통신용감쇠기, ATT, 스테인리스, 3단 | 대 | 1 | 0 | 0 | 0 | 0 | 0 | 0 | 0 | 0 |  | 51CE02D299D27C4D154D5B020DBC24 | 56AC6252F947D8BA474FFC074157A249E50027 | F | F | T | [30 empty] | 51CE02D299D27C4D154D5B020DBC2456AC6252F947D8BA474FFC074157A249E50027
통신설비공 | 일반공사 직종 | 인 | 0.16 | 0 | 0 | 0 | 0 | 0 | 0 | 0 | 0 |  | 51CE02D299D27C4D154D5B020DBC24 | 5156626229E3FCF00C4EF50B762993B9E275E9 | F | F | T | [30 empty] | 51CE02D299D27C4D154D5B020DBC245156626229E3FCF00C4EF50B762993B9E275E9 | bar: JUK1
공구손료 | 인력품의 3% | 식 | 1 | 0 | 0 | 0 | 0 | 0 | 0 | 0 | 0 |  | 51CE02D299D27C4D154D5B020DBC24 | 509D521239F029C989438707243A001 | F | F | F | 1 | 0 | 0.03 | [27 empty] | 51CE02D299D27C4D154D5B020DBC24509D521239F029C989438707243A001
[ 합 계 ] |  |  |  |  | 0 |  | 0 |  | 0 |  | 0 |  | TOTAL | TOTAL
UTP 케이블 성단품 4P 개소 통신품셈 4-3-3 ( 호표 60 ) | [12 empty] | 51CE02D299DC7FFD0A448109501698
통신케이블공 | 일반공사 직종 | 인 | 0.02 | 0 | 0 | 0 | 0 | 0 | 0 | 0 | 0 |  | 51CE02D299DC7FFD0A448109501698 | 5156626229E3FCF00C4EF50B762993B9E275E7 | F | F | T | [30 empty] | 51CE02D299DC7FFD0A4481095016985156626229E3FCF00C4EF50B762993B9E275E7 | bar: JUK1
보통인부 | 일반공사 직종 | 인 | 0.02 | 0 | 0 | 0 | 0 | 0 | 0 | 0 | 0 |  | 51CE02D299DC7FFD0A448109501698 | 5156626229E3FCF00C4EF50B762993B9E27D26 | F | F | T | [30 empty] | 51CE02D299DC7FFD0A4481095016985156626229E3FCF00C4EF50B762993B9E27D26 | bar: JUK1
공구손료 | 인력품의 3% | 식 | 1 | 0 | 0 | 0 | 0 | 0 | 0 | 0 | 0 |  | 51CE02D299DC7FFD0A448109501698 | 509D521239F029C989438707243A001 | F | F | F | 1 | 0 | 0.03 | [27 empty] | 51CE02D299DC7FFD0A448109501698509D521239F029C989438707243A001
[ 합 계 ] |  |  |  |  | 0 |  | 0 |  | 0 |  | 0 |  | TOTAL | TOTAL
UTP 케이블 성단품(CAT.5e) 25P 개소 통신품셈 4-3-3 ( 호표 61 ) | [12 empty] | 51CE02D299DC7FFD0A4481095014EA
통신케이블공 | 일반공사 직종 | 인 | 0.13 | 0 | 0 | 0 | 0 | 0 | 0 | 0 | 0 |  | 51CE02D299DC7FFD0A4481095014EA | 5156626229E3FCF00C4EF50B762993B9E275E7 | F | F | T | [30 empty] | 51CE02D299DC7FFD0A4481095014EA5156626229E3FCF00C4EF50B762993B9E275E7 | bar: JUK1
보통인부 | 일반공사 직종 | 인 | 0.13 | 0 | 0 | 0 | 0 | 0 | 0 | 0 | 0 |  | 51CE02D299DC7FFD0A4481095014EA | 5156626229E3FCF00C4EF50B762993B9E27D26 | F | F | T | [30 empty] | 51CE02D299DC7FFD0A4481095014EA5156626229E3FCF00C4EF50B762993B9E27D26 | bar: JUK1
공구손료 | 인력품의 3% | 식 | 1 | 0 | 0 | 0 | 0 | 0 | 0 | 0 | 0 |  | 51CE02D299DC7FFD0A4481095014EA | 509D521239F029C989438707243A001 | F | F | F | 1 | 0 | 0.03 | [27 empty] | 51CE02D299DC7FFD0A4481095014EA509D521239F029C989438707243A001
[ 합 계 ] |  |  |  |  | 0 |  | 0 |  | 0 |  | 0 |  | TOTAL | TOTAL
전화수구 8PIN 모듈라잭 2구 개 통신품셈 4-3-2 ( 호표 62 ) | [12 empty] | 51CE02D299DC7FFD0A440D0A78840D
전화수구 | 전화용, 모듈러잭 8PIN 2구 | 개 | 1 | 0 | 0 | 0 | 0 | 0 | 0 | 0 | 0 |  | 51CE02D299DC7FFD0A440D0A78840D | 56ACD282C96B9B24604D9E027BD4146BED39F9 | F | F | T | [30 empty] | 51CE02D299DC7FFD0A440D0A78840D56ACD282C96B9B24604D9E027BD4146BED39F9
통신내선공 | 일반공사 직종 | 인 | 0.0468 | 0 | 0 | 0 | 0 | 0 | 0 | 0 | 0 |  | 51CE02D299DC7FFD0A440D0A78840D | 5156626229E3FCF00C4EF50B762993B9E275E8 | F | F | T | [30 empty] | 51CE02D299DC7FFD0A440D0A78840D5156626229E3FCF00C4EF50B762993B9E275E8 | bar: JUK1
공구손료 | 노무비의 3% | 식 | 1 | 0 | 0 | 0 | 0 | 0 | 0 | 0 | 0 |  | 51CE02D299DC7FFD0A440D0A78840D | 509D521239F029C989438707243A001 | F | F | F | 1 | 0 | 0.03 | [27 empty] | 51CE02D299DC7FFD0A440D0A78840D509D521239F029C989438707243A001
[ 합 계 ] |  |  |  |  | 0 |  | 0 |  | 0 |  | 0 |  | TOTAL | TOTAL

## 중기단가목록 (hidden)
중 기 단 가 목 록
[ 경기문화재단 임학임산학관 리모델링 설계용역 통신공사 ]
코 드 | 품 명 | 규 격 | 단위 | 재 료 비 | 노 무 비 | 경 비 | 합 계 | 번 호 | 비 고 | START
51A9C282F94F643367491203EA0571 | 터파기/토사 | 보통, 굴삭기 0.7m3 | M3 |  |  |  |  | 산근 1 |  | 51A9C282F94F643367491203EA0571
51A9C28229F6CC5B1C400C09367A9A | 되메우기/토사, 두께 30cm | 보통, 굴삭기 0.7m3+래머 80kg | M3 |  |  |  |  | 산근 2 |  | 51A9C28229F6CC5B1C400C09367A9A

## 중기단가산출서 (hidden)
중 기 단 가 산 출 서
[ 경기문화재단 임학임산학관 리모델링 설계용역 통신공사 ]
산 출 내 역 | 재 료 비 | 노 무 비 | 경 비 | 합 계 | 비 고 | START | 코드 | 품명 | 규격 | 단위 | 수량
터파기/토사 보통, 굴삭기 0.7m3 M3 토목 8-5 ( 산근 1 ) | [5 empty] | 51A9C282F94F643367491203EA0571 |  | 터파기/토사 | 보통, 굴삭기 0.7m3 | M3
[6 empty] | 51A9C282F94F643367491203EA0571 | C |  |  |  | 1
굴삭기(무한궤도),0.7㎥ M3 | 0 | 0 | 0 | 0 |  | 51A9C282F94F643367491203EA0571 | C! | '굴삭기(무한궤도),0.7㎥ M3'
| 0 | 0 | 0 | 0 |  | 51A9C282F94F643367491203EA0571 | C!
Q1 바켓용량(M3) =0.70 | 0 | 0 | 0 | 0 |  | 51A9C282F94F643367491203EA0571 | C! | q1 '바켓용량(M3)' =0.70
K 바켓계수(양호1.1,보통0.90,불량0.70,파쇄암0.55) = 0.90 | 0 | 0 | 0 | 0 |  | 51A9C282F94F643367491203EA0571 | C! | k '바켓계수(양호1.1,보통0.90,불량0.70,파쇄암0.55)'= 0.90
F 토량환산계수(1/L) = 1/1.25= 0.8 | 0 | 0 | 0 | 0 |  | 51A9C282F94F643367491203EA0571 | C! | f '토량환산계수(1/L)'= 1/1.25=?
E1 터파기에 대하여 -0.05 =0.05 | 0 | 0 | 0 | 0 |  | 51A9C282F94F643367491203EA0571 | C! | E1 '터파기에 대하여 -0.05'=0.05
E 작업효율사질토(양호0.85,보통0.70,불량0.55) = 0.70-E1= 0.65 | 0 | 0 | 0 | 0 |  | 51A9C282F94F643367491203EA0571 | C! | E '작업효율사질토(양호0.85,보통0.70,불량0.55)'= 0.70-E1=?
CM 1회 싸이클시간(135˚SEC) =20 | 0 | 0 | 0 | 0 |  | 51A9C282F94F643367491203EA0571 | C! | Cm '1회 싸이클시간(135˚SEC)'=20
Q 시간당 작업량 (M3/HR) = 3600*Q1*K*F*E/CM= 58.968 | 0 | 0 | 0 | 0 |  | 51A9C282F94F643367491203EA0571 | C! | Q '시간당 작업량 (M3/Hr)'= 3600*q1*k*f*E/Cm=?
| 0 | 0 | 0 | 0 |  | 51A9C282F94F643367491203EA0571 | C!
재료비: 19439 / 58.968 = 329.6 | 329.6 | 0 | 0 | 329.6 |  | 51A9C282F94F643367491203EA0571 | C! | '재료비:' ~00000201007000000.M~ / {Q} =?MA+
노무비: 39632 / 58.968 = 672 | 0 | 672 | 0 | 672 |  | 51A9C282F94F643367491203EA0571 | C! | '노무비:' ~00000201007000000.L~ / {Q} =?LA+
경 비: 20736 / 58.968 = 351.6 | 0 | 0 | 351.6 | 351.6 |  | 51A9C282F94F643367491203EA0571 | C! | '경 비:' ~00000201007000000.E~ / {Q} =?EQ+
소 계 | 329.6 | 672 | 351.6 | 1353.2 |  | 51A9C282F94F643367491203EA0571 | C! | >'소 계'
총 계 | 329 | 672 | 351 | 1352
되메우기/토사, 두께 30cm 보통, 굴삭기 0.7m3+래머 80kg M3 토목 8-5+13 ( 산근 2 ) | [5 empty] | 51A9C28229F6CC5B1C400C09367A9A |  | 되메우기/토사, 두께 30cm | 보통, 굴삭기 0.7m3+래머 80kg | M3
[6 empty] | 51A9C28229F6CC5B1C400C09367A9A | C |  |  | M3 | 1
1.굴삭기 (무한궤도)0.7㎥M3 | 0 | 0 | 0 | 0 |  | 51A9C28229F6CC5B1C400C09367A9A | C! | '1.굴삭기 (무한궤도)0.7㎥M3 '
Q1 바켓용량(M3) = 0.7 | 0 | 0 | 0 | 0 |  | 51A9C28229F6CC5B1C400C09367A9A | C! | q1 '바켓용량(M3)'= 0.7
k 바켓계수 = 1.1 | 0 | 0 | 0 | 0 |  | 51A9C28229F6CC5B1C400C09367A9A | C! | k '바켓계수'= 1.1
L1 흐트러진상태 =1.25 | 0 | 0 | 0 | 0 |  | 51A9C28229F6CC5B1C400C09367A9A | C! | L1 '흐트러진상태' =1.25
C 다져진상태 =0.875 | 0 | 0 | 0 | 0 |  | 51A9C28229F6CC5B1C400C09367A9A | C! | C '다져진상태'=0.875
F 토량환산계(C/L) =C/L1= 0.7 | 0 | 0 | 0 | 0 |  | 51A9C28229F6CC5B1C400C09367A9A | C! | f '토량환산계(C/L)'=C/L1=?
E 작업효율(양호0.9,보통0.75,불량0.6) = 0.75 | 0 | 0 | 0 | 0 |  | 51A9C28229F6CC5B1C400C09367A9A | C! | E '작업효율(양호0.9,보통0.75,불량0.6)'= 0.75
CM 1회 싸이클시간(90˚SEC) =18 | 0 | 0 | 0 | 0 |  | 51A9C28229F6CC5B1C400C09367A9A | C! | Cm '1회 싸이클시간(90˚sec)'=18
Q 시간당 작업량 (M3/HR) = 3600*Q1*K*F*E/CM= 80.85 | 0 | 0 | 0 | 0 |  | 51A9C28229F6CC5B1C400C09367A9A | C! | Q '시간당 작업량 (M3/Hr)'= 3600*q1*k*f*E/Cm=?
재료비: 19439 / 80.85 = 240.4 | 240.4 | 0 | 0 | 240.4 |  | 51A9C28229F6CC5B1C400C09367A9A | C! | '재료비:' ~00000201007000000.M~ / {Q} =?MA+
노무비: 39632 / 80.85 = 490.1 | 0 | 490.1 | 0 | 490.1 |  | 51A9C28229F6CC5B1C400C09367A9A | C! | '노무비:' ~00000201007000000.L~ / {Q} =?LA+
경 비: 20736 / 80.85 = 256.4 | 0 | 0 | 256.4 | 256.4 |  | 51A9C28229F6CC5B1C400C09367A9A | C! | '경 비:' ~00000201007000000.E~ / {Q} =?EQ+
소 계 | 240.4 | 490.1 | 256.4 | 986.9 |  | 51A9C28229F6CC5B1C400C09367A9A | C! | >'소 계'
| 0 | 0 | 0 | 0 |  | 51A9C28229F6CC5B1C400C09367A9A | C!
2.래머,80kg | 0 | 0 | 0 | 0 |  | 51A9C28229F6CC5B1C400C09367A9A | C! | '2.래머,80kg'
A 1회당 유호 다짐면적(M2) =0.28*0.33= 0.0924 | 0 | 0 | 0 | 0 |  | 51A9C28229F6CC5B1C400C09367A9A | C! | A '1회당 유호 다짐면적(M2)' =0.28*0.33=?
N 1시간당 타격회수(회/HR) =36000 | 0 | 0 | 0 | 0 |  | 51A9C28229F6CC5B1C400C09367A9A | C! | N '1시간당 타격회수(회/HR)' =36000
H 다짐두께(M) =0.3 | 0 | 0 | 0 | 0 |  | 51A9C28229F6CC5B1C400C09367A9A | C! | H '다짐두께(M)' =0.3
L1 흐트러진상태 =1.25 | 0 | 0 | 0 | 0 |  | 51A9C28229F6CC5B1C400C09367A9A | C! | L1 '흐트러진상태' =1.25
F 토량환산계(L1/L1) =L1/L1= 1 | 0 | 0 | 0 | 0 |  | 51A9C28229F6CC5B1C400C09367A9A | C! | f '토량환산계(L1/L1)'=L1/L1=?
E 작업효율(양호0.7,보통0.5,불량0.3) = 0.5 | 0 | 0 | 0 | 0 |  | 51A9C28229F6CC5B1C400C09367A9A | C! | E '작업효율(양호0.7,보통0.5,불량0.3)'= 0.5
P 중복 다짐회수(회) =57 | 0 | 0 | 0 | 0 |  | 51A9C28229F6CC5B1C400C09367A9A | C! | P '중복 다짐회수(회)' =57
Q 시간당 작업량(M3/HR) =A*N*H*F*E/P= 8.754 | 0 | 0 | 0 | 0 |  | 51A9C28229F6CC5B1C400C09367A9A | C! | Q '시간당 작업량(M3/HR)' =A*N*H*f*E/P=?
재료비: 1152 / 8.754 = 131.5 | 131.5 | 0 | 0 | 131.5 |  | 51A9C28229F6CC5B1C400C09367A9A | C! | '재료비:' ~00001630008000000.M~ / {Q} =?MA+
노무비: 27401 / 8.754 = 3130.1 | 0 | 3130.1 | 0 | 3130.1 |  | 51A9C28229F6CC5B1C400C09367A9A | C! | '노무비:' ~00001630008000000.L~ / {Q} =?LA+
경 비: 432 / 8.754 = 49.3 | 0 | 0 | 49.3 | 49.3 |  | 51A9C28229F6CC5B1C400C09367A9A | C! | '경 비:' ~00001630008000000.E~ / {Q} =?EQ+
소 계 | 131.5 | 3130.1 | 49.3 | 3310.9 |  | 51A9C28229F6CC5B1C400C09367A9A | C! | >'소 계'
| 0 | 0 | 0 | 0 |  | 51A9C28229F6CC5B1C400C09367A9A | C!
합 계 | 371.9 | 3620.2 | 305.7 | 4297.8 |  | 51A9C28229F6CC5B1C400C09367A9A | C! | >>'합 계'
총 계 | 371 | 3620 | 305 | 4296

## 단가대비표 (hidden)
단 가 대 비 표
[ 경기문화재단 임학임산학관 리모델링 설계용역 통신공사 ]
코 드 | 품 명 | 규격 | 단위 | 재 료 비 | [10 empty] | 노 무 비 | 경 비 | [5 empty] | 번 호 | 비 고 | 품목구분 | 노임구분 | 소수점처리 | 자재구분
|  |  |  | 조달청가격 | PAGE | 거래가격 | PAGE | 유통물가 | PAGE | 물가자료 | PAGE | 조사가격 | PAGE | 적용단가 |  | 조달청가격 | 거래가격 | 유통물가 | 물가자료 | 조사가격 | 적용단가
5693D212F99CEBD76B43C207830A6CCA5AF805 | 굴삭기(무한궤도) | 0.7㎥ | 대
5693D212F99CEAC820439502B278BDA731F7D9 | 래머 | 80kg | 대
56817212D9CD2BDF5D499500377367F815637C | 모래 | 모래, 서울, 자연사, 도착도 | M3
568132A20935A1D5E4414B052C3DE0EDFE4DCA | 경유 | 경유, 저유황 | L
568132A20935A1D5E44170096C2F763B763243 | 공업용휘발유 | 공업용휘발유, 무연 | L
56BEC2420958258B2242AE04BE030A121A172C | 접지용비닐절연전선 | 접지용비닐절연전선, F-GV, 6㎟ | M
56BEC2420958258B2242AE04BE030A121B24A4 | 접지용비닐절연전선 | 접지용비닐절연전선, F-GV, 35㎟ | M
56BEC242095825886B492C07662D371F035766 | F/O CABLE(SM) | 4C | m
56BEC242095825886B492C07662D371F03576A | F/O CABLE(SM) | 8C | m
56BEC242095825886B495800AF321497B7E9AB | 동축케이블 | TV수신용동축케이블, 고발포동축케이블, 5C-HFBT | M
56BEC242095825886B495800AF321497B7E9A5 | 동축케이블 | TV수신용동축케이블, 고발포동축케이블, 7C-HFBT | M
56BEC242095825886B49A00645EB1ECE8A2543 | 네트워크케이블 | UTP Cat. 5E, 4P | M
56BEC242095825886B49A00645EB1ECE8A2540 | 네트워크케이블 | UTP Cat. 5E, 25P | M
56BEC24209582588694EF70E1869479ABA450A | 저독성난연케이블 | HFIX, 1.38㎜ | M
56BEC242095825886F40E30CE3394DC0C94E87 | 내열전선 | 내열전선, 내열전선, F-FR-3, 8C*1.5㎟ | M
56AC52B26916E58FE74B0401DFC6724822ABE9 | 전산볼트 | 전산볼트, 탄소강, M10*1000mm | 개
56AC52B26916E58FE74B040A3BCA5B3469F745 | 타정총용공포 | D*450용 6.8/11M | 발
56AC52B26916E58FE74B040A3BCA5B3469F6A2 | 타정총용핀(NK 32S 12) | D*450용 | EA
56AC52B26916E58FEF48690ECB3F9435D4E523 | 행어볼트 | 행어볼트, ∮9*1000mm | 개
56AC52B26916E58EDD4F5306B2ADA8300313D5 | 육각너트 | 육각너트, M10 | 개
56AC52B26916E581084D25072F9795E317C131 | 너트(철) | M10 | 개
56AC52B26916E581084D25072F9795E3163AA6 | 평와샤(황동) | M10 | EA
56AC52B26916E581084D25072F9795E315139F | 평와샤(스테인레스) | M10 | EA
56AC52B26916E581094FDC016AEBD94664D95F | 스프링와셔 | 스프링와셔, 용융아연도, 호칭경 10mm | 개
56AC52B26916E6AEBA4B990ACB405B99D8D4B1 | 스트롱앵커(천정) | 3/8" | 개
56AC52B26916E6AEBA4B9901EF3F8662FF8EDD | 스트롱앵커 | 1/2" | 개
56AC6252F947D8BA474FE30C54D0348DA4F6B7 | CATV증폭기 | CATV증폭기, VHF/UHF겸용, 양방향, 옥내용 | 대
56AC6252F947D8BA474FE30C54D0348DAA1E55 | MATV증폭기 | CATV증폭기, VHF/UHF겸용, 양방향, 옥내용 | 대
56AC6252F947D8BA474FFC074157A249E50027 | 통신용감쇄기 | 통신용감쇠기, ATT, 스테인리스, 3단 | 대
56AC6252F947D8BA4442510C90F112286BCA28 | TV수구 | TV 유니트, 직렬용 | 개
56ACD282C96B9B23594EDB00B9D384354D5451 | 풀박스 | 풀박스, 200*200*150mm | 개
56ACD282C96B9B23594EDB030D1331F03BB0CD | 풀박스 | 풀박스, 400*400*300mm | 개
56ACD282C96B9B23594E8301742EAE00974A97 | 스위치박스 | 스위치박스, 1개용, 54mm | 개
56ACD282C96B9B23594E600379943FA6E2DAC1 | 아웃렛박스 | 아웃렛박스, 중형4각, 54mm | 개
56ACD282C96B9B23594E6000A42E8CD7765FD9 | 아웃렛박스 | 아웃렛박스, 커버, 4각, 평 | 개
56ACD282C96B9B23504F8A0792135755E1A27E | 통신용발포지수제 | 통신용발포지수제, 발포지수재, D100이하 | 개
56ACD282C96B9B23504F8A07921E628759ADE2 | 통신용발포지수제 | 통신용발포지수제, 수밀보호테이프 | 개
56ACD282C96B9B24604D9E027BD4146BED39F9 | 전화수구 | 전화용, 모듈러잭 8PIN 2구 | 개
56ACD282C96B986DEC4BF9042695A1C0C07DA6 | 지중선용 가선철물(통신용) | 케이블표지시트, 0.23*400 | m
56ACD282C96AF28FE74A29056FCFE7DBFEC91D | 케이블트레이 | 케이블트레이, Straight, 스틸, 200*100*t2.3mm | M
56ACD282C96AF28FE74A29056E268E7F80280B | 케이블트레이 COVER | Straight, 스틸, 200*100*t2.3mm | m
56ACD282C96AF28FE74A3B0C79991018D8DF30 | 케이블트레이부속품 | 케이블트레이부속품, Horizontal elbow, 스틸, 200*100*t2.3mm | M
56ACD282C96AF28FE74A3B0C79991018D8D260 | 케이블트레이피팅및액세서리 | 케이블트레이부속품, Horizontal cross, 스틸, 200*100*t2.3mm | M
56ACD282C96AF28FE74A3B0C79991018D9E35E | 케이블트레이피팅및액세서리 | 케이블트레이부속품, Joint connector, 아연도, 100*t2.3mm | 개
56ACD282C96AF28FE74A3B0C79991018D9E082 | 케이블트레이피팅및액세서리 | 케이블트레이부속품, Shank bolt and nut, 아연도 | 개
56ACD282C96AF28FE74A3B0C79991018D9E086 | 케이블트레이피팅및액세서리 | 케이블트레이부속품, Bonding jumper, 38㎟ | 개
56ACD282C96AF28FE74A3B0C79991018D9E087 | 케이블트레이피팅및액세서리 | 케이블트레이부속품, Hold down clamp, 아연도 | 개
56ACD282C96AF28FE74A3B0C79991018D9E084 | 케이블트레이피팅및액세서리 | 케이블트레이부속품, 찬넬스프링너트, 아연도 | 개
56ACD282C96AF28FE74A3B0C79991018D9E08A | 케이블트레이피팅및액세서리 | 케이블트레이부속품, U Channel, 41*41*t2.6mm | M
56ACD282C96AF28FE74A0E0B6E56D354D4F50C | 경질비닐전선관 | 경질비닐전선관, HI, 16mm | M
56ACD282C96AF28FE74A0E0B6E56D354D4F50E | 경질비닐전선관 | 경질비닐전선관, HI, 28mm | M
56ACD282C96AF28FE74A0E0B6E56D354D4F463 | 경질비닐전선관 | 경질비닐전선관, HI, 70mm | M
56ACD282C96AF28FE74A0E0B6F7DF972793D57 | 나사없는전선관 | 아연도 E19 | m
56ACD282C96AF28FE74A0E0B6F7DF972793D56 | 나사없는전선관 | 아연도 E25 | m
56ACD282C96AF28FE74A0E0B6F7DF972793D51 | 나사없는전선관 | 아연도 E31 | m
56ACD282C96AF28FE74A0E0B6F7DF972793D5D | 나사없는전선관 | 아연도 E75 | m
56ACD282C96AF28FE74A0E089AF91AD03A0C59 | 1종금속제가요전선관 | 박스커넥터, 16mm, 비방수 | 개
56ACD282C96AF28FE74A0E089AF91AD03A0BB0 | 1종금속제가요전선관 | 박스커넥터-비닐, 16mm, 방수 | 개
56ACD282C96AF28FE74A0E089AF91AD03A08E2 | 1종금속제가요전선관 | 1종금속제가요전선관, 고장력후렉시블전선관, 16mm, 방수 | M
56ACD282C96AF28FE74A0E089AF91AD03A08EA | 1종금속제가요전선관 | 1종금속제가요전선관, 고장력후렉시블전선관, 16mm, 비방수 | M
56ACD282C96AF28FE74AE409CC760AF7BD7705 | 강재전선관용부품 | 파이프크램프, 28C | 개
56ACD282C96AF28FE74AE409CC760AF7BD70D4 | 강재전선관용부품 | 파이프크램프, 70C | 개
56ACD282C96AF28FE74AE409CC760AF7BD71FD | 강재전선관용부품 | 강재전선관용부품, 파이프프행거, 16C | 개
56ACD282C96AF28FE74AE409CC760AF7BD71F2 | 강재전선관용부품 | 강재전선관용부품, 파이프프행거, 22C | 개
56ACD282C96AF28FE74AE40AD369E093288EC9 | 관구밀폐기 | 관구밀폐기, 실링가스켓, D30 | 개
56ACD282C96AF28FE74AE40AD369E093288EC4 | 관구밀폐기 | 관구밀폐기, 실링가스켓, D80 | 개
56ACD282C96AF28FE74AE40AD361916BED4563 | 관구밀폐기 | 관구밀폐기, 이종연결관, ∮30mm | 개
56ACD282C96AF28FE74AE40AD361916BED4441 | 관구밀폐기 | 관구밀폐기, 이종연결관, ∮80mm | 개
56ACD282C96AF28FE74AE40AD240176663C226 | 나사없는전선관부품 | 노말밴드, E31 | 개
56ACD282C96AF28FE74AE40AD240176663C22A | 나사없는전선관부품 | 노말밴드, E75 | 개
56ACD282C96AF28FE74AE40AD24017693B1ED9 | 나사없는전선관 커플링 | 원터치이음쇠, 커플링, 19mm | 개
56ACD282C96AF28FE74AE40AD24017693B1D32 | 나사없는전선관 커플링 | 원터치이음쇠, 커플링, 25mm | 개
56ACD282C96AF28FE74AE40AD24017693B1C2B | 나사없는전선관 커플링 | 원터치이음쇠, 커플링, 31mm | 개
56ACD282C96AF28FE74AE40AD24017693B18B0 | 나사없는전선관 커플링 | 원터치이음쇠, 커플링, 75mm | 개
56ACD282C96AF28FE74AE40AD24017693A791C | 나사없는전선관 커넥터 | 원터치이음쇠, 커넥터, 19mm | 개
56ACD282C96AF28FE74AE40AD24017693A7A23 | 나사없는전선관 커넥터 | 원터치이음쇠, 커넥터, 25mm | 개
56ACD282C96AF28FE74AE40AD24017693A7BCA | 나사없는전선관 커넥터 | 원터치이음쇠, 커넥터, 31mm | 개
56ACD282C96AF28FE74AE40AD24017693A7FA5 | 나사없는전선관 커넥터 | 원터치이음쇠, 커넥터, 75mm | 개
56D9B2C2191C05D5634A290FF36B97B1741EB6 | 분배기 | 쌍방향유니트, 2 분배기 | 개
56D9B2C2191C05D5634A290FF245A8C682D15F | 분배기 | 분배기, 6분배, 쌍방향유닛 | 대
56D9B2C2191C05D5634A290FF245A8C682D15E | 분배기 | 분배기, 8분배, 쌍방향유닛 | 대
56D9B2C2191C05D5634A290FF245A8C682D159 | 분배기 | 분배기, 1분기 | 개
56D9B2C2191C06F16B422A0F4EBBB58F3F838E | 전화기용배선반프레임 | 구내단자함, 중간단자함, 10회선, STS | 대
56D9B2C2191C06F16B422A0F4F4437F145FD37 | IR카메라(ICT융합) | SI-2000ICT, 200만 화소, 12배 줌, 9.07mmCMOS | EA
56D9B2C2191C06F16B422A0F4F4437F145FEDE | 보안용카메라 | SI-6080BXH_IP뷸렛카메라, 2M | EA
56D9B2C2191C06F16B422A0F4F4437F145FFE4 | 보안용카메라 | IP돔카메라 200만 화소 | EA
56D9B2C2191C06F16B422A0F4F4437F145FFE1 | 네트워크스위치 | PoE 24port, NHM-2126P | EA
56D9B2C2191C06F16B422A0F4F4437F145F8B5 | 광분배함 | FDF-RACK-XX-24P_24 Port | EA
56D9B2C2191C06F16B422A0F4F4437F145F95C | 네트워크스위치 | 모듈, CN/NSFP-2LR | EA
56D9B2C2191C06F16B422A0F4F4437F145FA63 | 전원공급장치 | CPC-2008_8Ch | EA
56D9B2C2191C06F16B422A0F4F4437F145FB09 | 네트워크시스템장비용랙 | 590×2200×750mm, nBasic12275 | EA
56D9B2C2191C06F16B422A0F4F4437F145F4DA | 영상감시장치 | SEN-101_16채널, HDD 12TB, 프라이버시 마스킹 지원, LED 22인치 | SET
56D9B2C2191C06F16B422A0F4F4437F145F5E1 | 카메라브래킷 | 벽부형(steel) | EA
56D9B2C2191C06F16B422A0F4F4437F144D506 | 점퍼코드 | 광점퍼코드, SM-3 ST | EA
56D9B2C2191C06F16B422A0F4F4437FE1931C0 | COD 통신관 | 4공 (28-4) | M
56D9B2C2191C06F16B422A0F4F4437FE1932E6 | UTP 케이블 | CAT.6 4P | M
56D9B2C2191C06F16B422A0F4F4437FE19338D | 광섬유 케이블 (S/M) | 8Core | M
56D9B2C2191C06F16B422A0F4F4437FE193CEA | 통신맨홀(사각수공1호) | 950*450*700 | 개소
56D9B2C2191C06F16B422A0F4F4437FE193DF1 | 통신맨홀(사각수공3호) | 2000*1000*1400 | 개소
56D9B2C2191C06F16B422A0F4F4437FE1EB587 | 경고테이프(통신용) | 200*250 | M
56D9B2C2191C06F16B422A0F4F4437FE1EB4E0 | 관로구방수 | 100mm | 개소
56D9B2C2191C06F16B422A0F4F4437FE1EB7B4 | 터파기 (백호80%+인력20%) | 보통토사 | ㎥
56D9B2C2191C06F16B422A0F4F4437FE1EB6AD | 되메우기 (백호80%+인력20%,다짐15cm) | 보통토사 | ㎥
56D9B2C2191C06F16B422A0F4F4437FE1EB12C | 포장깨기(0.2㎥) | 대형브레이커+유압식백호0.2㎥ | ㎥
56D9B2C2191C06F16B422A0F4F4437FE1EB005 | 포장깨기(0.4㎥) | 대형브레이커+유압식백호0.4㎥ | ㎥
56D9B2C2191C06F16B422A0F4F4437FE1EB3D9 | 아스콘 포장 |  | ㎥
56D9B2C2191C06F16B422A0F4F4437FE1EB232 | 모래채우기 |  | ㎥
56D9B2C2191C06F16B422A0F4F4437FE1C8A40 | * 통신감시장치
56D9B2C2191C06F16B422A0F4F4437FE1C8B66 | 기본품목 |  | 식
56D9B2C2191C06F16B422A0F4F4437FE1C8C0D | 데이터 분산/병렬 처리장치 | 4CH | EA
56D9B2C2191C06F16B422A0F4F4437FE1C8D14 | RECORDING SERVER | Intel Xeon Silver, 16GB, 2TB | EA
56D9B2C2191C06F16B422A0F4F4437FE1C8FC1 | 하드디스크어레이 | 레이드저장장치, NetApp, US/E2860, 최대 60Bay | EA
56D9B2C2191C06F16B422A0F4F4437FE1C805C | 하드디스크드라이브 | NetApp, US/E-X4046A-R6, 4TB | EA
56D9B2C2191C06F16B422A0F4F4437FE1C8163 | 베어본컴퓨터 | Dell EMC, CN/Precision 3630, Intel Core i7 8700(3.2GHz) | EA
56D9B2C2191C06F16B422A0F4F4437FE1DAFBC | LCD KVM Switch | Aten, TW/CL5708N, 8port LCD KVM 스위치 | EA
56D9B2C2191C06F16B422A0F4F4437FE1DAE95 | 액정모니터 | 크로스오버, 554K IPS UHD HDMI2.0, 138cm | EA
56D9B2C2191C06F16B422A0F4F4437FE1DAD8E | SAN Switching Hub | Cisco systems, CN/DS-C9132T-MIK9, 8port | EA
56D9B2C2191C06F16B422A0F4F4437FE1DACE7 | 네트워크시스템장비용랙 | 디포그, Euro II, 600×2030×1000mm | EA
56D9B2C2191C06F16B422A0F4F4437FE1DA80C | * 통신소프트웨어
56D9B2C2191C06F16B422A0F4F4437FE1DA766 | 통신서버소프트웨어 | VURIX v1.0, 영상관리 | EA
56D9B2C2191C06F16B422A0F4F4437FE1DA65F | 통신서버소프트웨어 | VURIX v1.0, 영상모니터링 | EA
56D9B2C2191C06F16B422A0F4F4437FE128565 | 통신서버소프트웨어 | VURIX v1.0, 1ch 장비활성화 | EA
56D9B2C2191C06F16B422A0F4F4437FE12845E | 다량납품 할인 |  | 식
56D9B2C2191C06F16B422A0F4F4437FE1280E3 | * 네트위크스위치
56D9B2C2191C06F16B422A0F4F4437FE1283B7 | 네트위크스위치 | 네트위크스위치, CN/SLS-1285-S5-D, SFP모듈 | EA
56D9B2C2191C06F16B422A0F4F4437FE128291 | 네트위크스위치 | 네트위크스위치, 다산네트윅스, D5128GO,28Port | EA
56D9B2C2191C06F16B422A0F4F4437FE128DBB | 네트위크스위치 | 네트위크스위치, 다산네트윅스, D3208GP, 8port | EA
56D9B2C2191C06F16B422A0F4F4437FF21CD94 | * IDF-1 | V:225P/225P, FDF:8CORE/13PORT,8CORE x 2
56D9B2C2191C06F16B422A0F4F4437FF21CEBB | RACK | 1200(H)*600(W)*750(D) | EA
56D9B2C2191C06F16B422A0F4F4437FF21CF42 | F,D,F | 8CORE , SM | EA
56D9B2C2191C06F16B422A0F4F4437FF21C813 | PIGTAIL | 1.5M, SM, LC TYPE | EA
56D9B2C2191C06F16B422A0F4F4437FF21C939 | F/O PATCH CORD | 3M, SM, LC TYPE , DUPLEX | EA
56D9B2C2191C06F16B422A0F4F4437FF21CAC0 | PATCH PANEL | CAT.5e , 24PORT | EA
56D9B2C2191C06F16B422A0F4F4437FF21CBE7 | 110 BLOCK | 100P | EA
56D9B2C2191C06F16B422A0F4F4437FF21C4B8 | 110 BLOCK PANEL | 제작사양(2U) | EA
56D9B2C2191C06F16B422A0F4F4437FF21C55E | CABLE THROUGH | 2U | EA
56D9B2C2191C06F16B422A0F4F4437FF202544 | ENTRY PANEL | 1U , 4HOLE | EA
56D9B2C2191C06F16B422A0F4F4437FF2024BE | PATCH CORD | 3M(CAT.5e) | EA
56D9B2C2191C06F16B422A0F4F4437FF202772 | SWITCHING HUB | FO/2PORT , 24port | EA
56D9B2C2191C06F16B422A0F4F4437FF23FE64 | * IDF-2F | V:75P/75P, FDF:8CORE/14PORT
56D9B2C2191C06F16B422A0F4F4437FF23FF0B | RACK | 1200(H)*600(W)*750(D) | EA
56D9B2C2191C06F16B422A0F4F4437FF23FCB6 | F,D,F | 8CORE , SM | EA
56D9B2C2191C06F16B422A0F4F4437FF23FD5D | PIGTAIL | 1.5M, SM, LC TYPE | EA
56D9B2C2191C06F16B422A0F4F4437FF23F2B3 | F/O PATCH CORD | 3M, SM, LC TYPE , DUPLEX | EA
56D9B2C2191C06F16B422A0F4F4437FF23F35A | PATCH PANEL | CAT.5e , 24PORT | EA
56D9B2C2191C06F16B422A0F4F4437FF22D3FF | 110 BLOCK | 100P | EA
56D9B2C2191C06F16B422A0F4F4437FF22D2D9 | 110 BLOCK PANEL | 제작사양(2U) | EA
56D9B2C2191C06F16B422A0F4F4437FF22D132 | CABLE THROUGH | 2U | EA
56D9B2C2191C06F16B422A0F4F4437FF22D02B | ENTRY PANEL | 1U , 4HOLE | EA
56D9B2C2191C06F16B422A0F4F4437FF22D75A | PATCH CORD | 3M(CAT.5e) | EA
56D9B2C2191C06F16B422A0F4F4437FF22D6B4 | SWITCHING HUB | FO/2PORT , 24port | EA
56D9B2C2191C06F16B422A0F4F4437FF25A02F | * IDF-3F | V:75P/75P, FDF:8CORE/14PORT
56D9B2C2191C06F16B422A0F4F4437FF25AF94 | RACK | 1200(H)*600(W)*750(D) | EA
56D9B2C2191C06F16B422A0F4F4437FF25AE8D | F,D,F | 8CORE , SM | EA
56D9B2C2191C06F16B422A0F4F4437FF2480B4 | PIGTAIL | 1.5M, SM, LC TYPE | EA
56D9B2C2191C06F16B422A0F4F4437FF24815B | F/O PATCH CORD | 3M, SM, LC TYPE , DUPLEX | EA
56D9B2C2191C06F16B422A0F4F4437FF248262 | PATCH PANEL | CAT.5e , 24PORT | EA
56D9B2C2191C06F16B422A0F4F4437FF248309 | 110 BLOCK | 100P | EA
56D9B2C2191C06F16B422A0F4F4437FF24842F | 110 BLOCK PANEL | 제작사양(2U) | EA
56D9B2C2191C06F16B422A0F4F4437FF248536 | CABLE THROUGH | 2U | EA
56D9B2C2191C06F16B422A0F4F4437FF2486DD | ENTRY PANEL | 1U , 4HOLE | EA
56D9B2C2191C06F16B422A0F4F4437FF2487E4 | PATCH CORD | 3M(CAT.5e) | EA
56D9B2C2191C06F16B422A0F4F4437FF24888A | SWITCHING HUB | FO/2PORT , 24port | EA
56D9B2C2191C06F16B422A0EA8D72C71F3F7C9 | PORTABLE AMP | 150W x 2CH | EA
56D9B2C2191C06F16B422A0EA8D72C71F3F475 | POWER DISTRIBUTOR-A | AC/DC | EA
56D9B2C2191C06F16B422A0EA8D72C71F3F51B | CABINET RACK | 15U | EA
56D9B2C2191C06F16B422A0EA8D72C71F3F247 | BLANK PANEL | 1U | EA
56D9B2C2191C06F16B422A0EA8D72C71F3FE78 | 할인적용 |  | 식
56D9B2C2191C0783C74415059EAA8E9312E12D | 네트워크시스템용캐비닛 또는 외장 | 분배기함, 600*700mm, STS문 | 개
56CF32B229B70462BB498708F24B6C6D1B55B7 | 스피커 | PA용스피커, S.T/Ceiling형, 3W | 개
56F462E2E90100C2874C110C7960059F1650BB | 내화충전 실리콘 RTV폼 |  | KG
56F462E2E90100C2874C110C7960059E0E5A44 | 방화구획 | W300 x H200 | EA
56F462E2E90100C2874C110C785917A2947562 | 아연도 철판 | # 16 1.6 x 914 x 1829 | 매
5156626229E3FCF00C4EF50B762993B9E27D26 | 보통인부 | 일반공사 직종 | 인 | [20 empty] | B
5156626229E3FCF00C4EF50B762993B9E27D27 | 특별인부 | 일반공사 직종 | 인 | [20 empty] | B
5156626229E3FCF00C4EF50B762993B9E27FD4 | 방수공 | 일반공사 직종 | 인 | [20 empty] | B
5156626229E3FCF00C4EF50B762993B9E27ECB | 내장공 | 일반공사 직종 | 인 | [20 empty] | B
5156626229E3FCF00C4EF50B762993B9E27941 | 건설기계운전사 | 일반공사 직종 | 인 | [20 empty] | B
5156626229E3FCF00C4EF50B762993B9E278A3 | 일반기계운전사 | 일반공사 직종 | 인 | [20 empty] | B
5156626229E3FCF00C4EF50B762993B9E275E8 | 통신내선공 | 일반공사 직종 | 인 | [20 empty] | B
5156626229E3FCF00C4EF50B762993B9E275E9 | 통신설비공 | 일반공사 직종 | 인 | [20 empty] | B
5156626229E3FCF00C4EF50B762993B9E275E6 | 통신외선공 | 일반공사 직종 | 인 | [20 empty] | B
5156626229E3FCF00C4EF50B762993B9E275E7 | 통신케이블공 | 일반공사 직종 | 인 | [20 empty] | B
5156626229E3FCF00C4EC807982F7C14AA4247 | 광케이블설치사 | 광전자 직종 | 인 | [20 empty] | B
5156626229E3FCF00C4EC807982F7C14AA4246 | H/W시험사 | 광전자 직종 | 인 | [20 empty] | B
5156626229E3FCF00C4EC807982F7C14AA4241 | S/W시험사 | 광전자 직종 | 인 | [20 empty] | B
5156626229E3FCF00C4EBE002F262DC6B4351C | 통신관련산업기사 | 기타 직종 | 인 | [20 empty] | B
503592D2D9B3DAFDCD46680CF8249ACF44FA96 | 돔카메라 |  | EA
503592D2D9B3DAFDCD46680CF8249ACF44FA97 | 실외 IP Bullet 카메라 |  | EA
503592D2D9B3DAFDCD46680CF8249ACF44FA90 | NVR |  | EA
503592D2D9B3DAFDCD46680CF8249ACF44FA91 | CCTV RACK |  | 식
503592D2D9B3DAFDCD46680CF8249ACF44FBB8 | IDF-1 | V:225P/225P, D:8C/12P, FDF:8C*2 | 면
503592D2D9B3DAFDCD46680CF8249ACF44FBBF | IDF-2 | V:75P/75P, D:8C/14P | 면
503592D2D9B3DAFDCD46680CF8249ACF44FBBE | IDF-3 | V:75P/75P, D:8C/14P | 면
503592D2D9B3DAFDCD46680CF8249ACF44FBBD | 통합관제설비 |  | 식
503592D2D9B3DAFDCD46680CF8249ACF44FBB3 | MAIN AMP(RACK TYPE) | 240W | SET
503592D2D9B3DAFDCD46680CF8249ACF44F98F | 조달수수료 | 2천만원초과-5천만원까지 | 식
| 내선전공 |  | 인
저압케이블전공

## 공사설정 (hidden)
이 Sheet는 수정하지 마십시요
공사구분 | D | 타이틀
확정내역 | 원내역
자재단가적용 | 5
경비단가적용 | 5
품목코드형식 | XXXX-XXXX-XXXXXXXXX
내역금액소수점처리 | C | 1
일위대가내역소수점처리 | C | 2
단가명 | 조달청가격 | 거래가격 | 유통물가 | 물가자료 | 조사가격 | TTTTT
환율 | 1118 | 0 | 0
시간당작업량 | R | 4
1회 사이클시간 | R | 4
시간당 작업사이클 | R | 3
일반변수 | C | 5
시간당 노임산출 계수 | A | 1/8*16/12*25/20 | 1/8*16/12*25/20 | 1/8*16/12*25/20 | 1
재료비 할증 계수 | 1.11 | 1.12
노무비 할증 계수 | 1 | 1.5 | 1.16 | 1.6 | 1.6 | 1.6 | 1.94 | 1.94 | 1.94 | 1 | 1 | 1
경비 할증 계수 | 1.25 | 1.071
내역,일위대가 품명,규격,단위 따로적용
내역단가 소수점처리 | C | 1
코드 | 공종구분명 | 원가비목코드
1 | 작 업 부 산 물 | A3
2 | 운 반 비 | C1
3 | 관 급 자 재 비 | DJ
4 | 사 급 자 재 비 | D3
5 | 외 자 재
6 | 관급자설치관급 | DK
7 | 도급자설치관급 | DL
8 | 한전비/검사비
9 | 완 제 품