## 조정결과 (hidden)
계약심사 조정내역
○ 공 사 명 : 임학임산학관 리모델링 전기공사 | [6 empty] | (단위 : 원)
구 분 |  | 설계금액 | 심사금액 | 조정액 | 기준 (%) |  | 비고
[5 empty] | 설계 | 심사
직접공사비 |  | #REF! | 0 | #REF!
제경비 |  | #REF! | 0 | #REF!
| 간접노무비 | #REF! | 0 | #REF! | 8 | 8
| 산재보험료 | #REF! | 0 | #REF! | 3.75 | 3.75
| 고용보험료 | #REF! | 0 | #REF! | 0.87 | 0.87
| 건강보험료 | #REF! | 0 | #REF! | 3.23 | 3.23
| 연금보험료 | #REF! | 0 | #REF! | 4.5 | 4.5
| 노인요양보험료 | #REF! | 0 | #REF! | 8.51 | 8.51
| 퇴직공제부금비 | #REF! | 0 | #REF! | 2.3 | 2.3
| 산업안전보건관리비 | #REF! | 0 | #REF! | 2.93 | 2.93
| 기타경비 | #REF! | 0 | #REF! | 5.6 | 5.6
| 일반관리비 | #REF! | 0 | #REF! | 6 | 6
| 이윤 | #REF! | 0 | #REF! | 15 | 15
합계 |  | #REF! | 0 | #REF!
부가가치세 |  | #REF! | 0 | #REF! | 10 | 10
총공사비 |  | #REF! | 0 | #REF! | 조정률 | #REF!
조정내용
○ 일위대가 및 단가산출 조정 : 9종
○ 가격정보 등을 통한 자재단가 조정 : 2종

## 원가계산서
공 사 원 가 계 산 서
공사명 : 경기문화재단 임학임산학관 리모델링 설계용역 전기공사
| 비 목 |  |  | 금 액 | 구 성 비 | 비 고
A1 | 순 공 사 원 가 | 재 료 비 | 직 접 재 료 비 | 0
A2 |  |  | 간 접 재 료 비 | 0
A3 |  |  | 작업설, 부산물(△) | 0
AS |  |  | [ 소 계 ] | 0
B1 |  | 노 무 비 | 직 접 노 무 비 | 0
B2 |  |  | 간 접 노 무 비 | 0 | 직접노무비 * 8%
BS |  |  | [ 소 계 ] | 0
C2 |  | 경 비 | 기 계 경 비 | 0
C3 |  |  | 가 설 비 | 0
C4 |  |  | 산 재 보 험 료 | 0 | 노무비 * 3.75%
C5 |  |  | 고 용 보 험 료 | 0 | 노무비 * 0.87%
C6 |  |  | 국민 건강 보험료 | 0 | 직접노무비 * 3.23%
C7 |  |  | 국민 연금 보험료 | 0 | 직접노무비 * 4.5%
CB |  |  | 노인장기요양보험료 | 0 | 건강보험료 * 8.51%
C8 |  |  | 퇴직 공제 부금비 | 0 | 직접노무비 * 2.3%
CA |  |  | 산업안전보건관리비 | 0 | ((재료비+직노) * 2.93%)*1.2 | 적용.
CC |  |  | 산업안전보건관리비 | 0 | (재료비+직노+관급/1.1) * 2.93% | 적용제외.
CG |  |  | 기 타 경 비 | 0 | (재료비+노무비) * 5.6%
CS |  |  | [ 소 계 ] | 0
S1 | 계 |  |  | 0
D1 | 일 반 관 리 비 |  |  | 0 | 계 * 6%
D2 | 이 윤 |  |  | 0 | (노무비+경비+일반관리비) * 15%
D9 | 공 급 가 액 |  |  | 0
DB | 부 가 가 치 세 |  |  | 0 | 공급가액 * 10%
DH | 도 급 액 |  |  | 455312000
DL | 도급자설치관급 |  |  | 0 |  | 부가세,조달수수료포함.
S2 | 총 공 사 비 |  |  |  |  | 한전수탁비,사용전검사비별도.

## 공종별집계표
공 종 별 집 계 표
[ 경기문화재단 임학임산학관 리모델링 설계용역 전기공사 ]
품 명 | 규 격 | 단위 | 수량 | 재 료 비 |  | 노 무 비 |  | 경 비 |  | 합 계 |  | 비 고 | 공종코드 | 변수 | 상위공종 | 공종구분 | 공종레벨 | 공종소계 | 원가계산서 연결금액
|  |  |  | 단 가 | 금 액 | 단 가 | 금 액 | 단 가 | 금 액 | 단 가 | 금 액
01 경기문화재단 임학임산학관 리모델링 설계용역 전기공사 |  |  | 1 | 0 | 0 | 0 | 0 | 0 | 0 | 0 | 0 |  | 01 |  |  |  | 1
0101 전기공사 |  |  | 1 | 0 | 0 | 0 | 0 | 0 | 0 | 0 | 0 |  | 0101 |  | 01 |  | 2
010101 전력 간선공사 |  |  | 1 | 0 | 0 | 0 | 0 | 0 | 0 | 0 | 0 |  | 010101 |  | 0101 |  | 3
010102 동력 설비공사 |  |  | 1 | 0 | 0 | 0 | 0 | 0 | 0 | 0 | 0 |  | 010102 |  | 0101 |  | 3
010103 전등 설비공사 |  |  | 1 | 0 | 0 | 0 | 0 | 0 | 0 | 0 | 0 |  | 010103 |  | 0101 |  | 3
010104 전열 설비공사 |  |  | 1 | 0 | 0 | 0 | 0 | 0 | 0 | 0 | 0 |  | 010104 |  | 0101 |  | 3
010105 냉난방 설비공사 |  |  | 1 | 0 | 0 | 0 | 0 | 0 | 0 | 0 | 0 |  | 010105 |  | 0101 |  | 3
010106 옥외보안등 설비공사 |  |  | 1 | 0 | 0 | 0 | 0 | 0 | 0 | 0 | 0 |  | 010106 |  | 0101 |  | 3
010107 CABLE TRAY 설치공사 |  |  | 1 | 0 | 0 | 0 | 0 | 0 | 0 | 0 | 0 |  | 010107 |  | 0101 |  | 3
0102 전기관급 |  |  | 1 | 0 | 0 | 0 | 0 | 0 | 0 | 0 | 0 |  | 0102 |  |  | 7 | 2 |  | 0
010201 도급자설치 |  |  | 1 | 0 | 0 | 0 | 0 | 0 | 0 | 0 | 0 |  | 010201 |  | 0102 |  | 3
01020101 분전반 |  |  | 1 | 0 | 0 | 0 | 0 | 0 | 0 | 0 | 0 |  | 01020101 |  | 010201 |  | 4
01020102 조명기구 |  |  | 1 | 0 | 0 | 0 | 0 | 0 | 0 | 0 | 0 |  | 01020102 |  | 010201 |  | 4
[ 합 계 ] |  |  |  |  | 0 |  | 0 |  | 0 |  | 0

## 공종별내역서
[ 경기문화재단 임학임산학관 리모델링 설계용역 전기공사 ]
품 명 | 규 격 | 단위 | 수량 | 재 료 비 |  | 노 무 비 |  | 경 비 |  | 합 계 |  | 비 고 | 품목코드 | 변수 | 설정 | 공종코드 | 일위 | 단산 | 자재 | 손료적용 | 손료저장 | 적용율 | JUK1 | JUK2 | JUK3 | JUK4 | JUK5 | JUK6 | JUK7 | JUK8 | JUK9 | JUK10 | JUK11 | JUK12 | JUK13 | JUK14 | JUK15 | JUK16 | JUK17 | JUK18 | JUK19 | JUK20 | 자재구분 | 공종구분 | 공종레벨 | 공종+자재 | 고유번호
|  |  |  | 단 가 | 금 액 | 단 가 | 금 액 | 단 가 | 금 액 | 단 가 | 금 액
010101 전력 간선공사 | 전기공사 | [14 empty] | 010101
나사없는전선관 | E31 | M | 170 | 0 | 0 | 0 | 0 | 0 | 0 | 0 | 0 |  | 467C8EEDD08379748583DF5E2CA25 |  |  | 010101 | T | F | F | [26 empty] | 010101467C8EEDD08379748583DF5E2CA25 | 4
나사없는전선관 | E39 | M | 4.5 | 0 | 0 | 0 | 0 | 0 | 0 | 0 | 0 |  | 467C8EEDD08379748583DF5E2CDF9 |  |  | 010101 | T | F | F | [26 empty] | 010101467C8EEDD08379748583DF5E2CDF9 | 5
나사없는전선관 | E51 | M | 10 | 0 | 0 | 0 | 0 | 0 | 0 | 0 | 0 |  | 467C8EEDD08379748583DF5E2CCD2 |  |  | 010101 | T | F | F | [26 empty] | 010101467C8EEDD08379748583DF5E2CCD2 | 6
전선관지지행거(단독) | 28 C | 개소 | 78 | 0 | 0 | 0 | 0 | 0 | 0 | 0 | 0 |  | 467C8EEDD08379B232B363563AABC |  |  | 010101 | T | F | F | [26 empty] | 010101467C8EEDD08379B232B363563AABC | 7
전선관지지행거(단독) | 36 C | 개소 | 2 | 0 | 0 | 0 | 0 | 0 | 0 | 0 | 0 |  | 467C8EEDD08379B232B363563AD71 |  |  | 010101 | T | F | F | [26 empty] | 010101467C8EEDD08379B232B363563AD71 | 8
전선관지지행거(단독) | 42 C | 개소 | 3 | 0 | 0 | 0 | 0 | 0 | 0 | 0 | 0 |  | 467C8EEDD08379B232B363563AC6A |  |  | 010101 | T | F | F | [26 empty] | 010101467C8EEDD08379B232B363563AC6A | 9
전선관지지대(벽체) | W:200 | 개소 | 3 | 0 | 0 | 0 | 0 | 0 | 0 | 0 | 0 |  | 467C8EEDD08379B23293B558804EB |  |  | 010101 | T | F | F | [26 empty] | 010101467C8EEDD08379B23293B558804EB | 10
접지용비닐절연전선 | F-GV, 4㎟ | m | 199 | 0 | 0 | 0 | 0 | 0 | 0 | 0 | 0 |  | 467C8EEDD357771E6B93A0556FD0E |  |  | 010101 | T | F | F | [26 empty] | 010101467C8EEDD357771E6B93A0556FD0E | 11
접지용비닐절연전선 | F-GV, 6㎟ | m | 16.5 | 0 | 0 | 0 | 0 | 0 | 0 | 0 | 0 |  | 467C8EEDD357771E6B93A0556FC67 |  |  | 010101 | T | F | F | [26 empty] | 010101467C8EEDD357771E6B93A0556FC67 | 12
0.6/1kV 난연 전력 케이블(F-CV) | 2C 4㎟ | m | 1420.5 | 0 | 0 | 0 | 0 | 0 | 0 | 0 | 0 |  | 467C8EEDD2B078BD0183F45D2E551 |  |  | 010101 | T | F | F | [26 empty] | 010101467C8EEDD2B078BD0183F45D2E551 | 13
0.6/1kV 난연 전력 케이블(F-CV) | 4C 6㎟ | m | 64 | 0 | 0 | 0 | 0 | 0 | 0 | 0 | 0 |  | 467C8EEDD2B078BD01E31D5975332 |  |  | 010101 | T | F | F | [26 empty] | 010101467C8EEDD2B078BD01E31D5975332 | 14
0.6/1kV 내화 케이블 (F-FR-8) | 4C 6㎟ | m | 62.5 | 0 | 0 | 0 | 0 | 0 | 0 | 0 | 0 |  | 467C8EEDD2B078D9D8334F5167B80 |  |  | 010101 | T | F | F | [26 empty] | 010101467C8EEDD2B078D9D8334F5167B80 | 15
풀박스 | 150X150X100 | 개 | 1 | 0 | 0 | 0 | 0 | 0 | 0 | 0 | 0 |  | 467C8EEDD8D970AEAD13C951DB306 |  |  | 010101 | T | F | F | [26 empty] | 010101467C8EEDD8D970AEAD13C951DB306 | 16
벽관통 구멍뚫기 | 벽두께 25cm 이하 | 개소 | 1 | 0 | 0 | 0 | 0 | 0 | 0 | 0 | 0 |  | 467C8EEDD8D97083CB03C65C0C45B |  |  | 010101 | T | F | F | [26 empty] | 010101467C8EEDD8D97083CB03C65C0C45B | 17
강재전선관용부품 | 파이프크램프, 28C | 개 | 3 | 0 | 0 | 0 | 0 | 0 | 0 | 0 | 0 |  | 41138EBBC9E4772881E38D510A7A37DAFC2A0 |  |  | 010101 | F | F | T | [26 empty] | 01010141138EBBC9E4772881E38D510A7A37DAFC2A0 | 18
강재전선관용부품 | 파이프크램프, 42C | 개 | 3 | 0 | 0 | 0 | 0 | 0 | 0 | 0 | 0 |  | 41138EBBC9E4772881E38D510A7A37DAFC2AE |  |  | 010101 | F | F | T | [26 empty] | 01010141138EBBC9E4772881E38D510A7A37DAFC2AE | 19
나사없는전선관부품 | 노말밴드, E31 | 개 | 34 | 0 | 0 | 0 | 0 | 0 | 0 | 0 | 0 |  | 41138EBBC9E4772881E38E536AB387F7ABF47 |  |  | 010101 | F | F | T | [26 empty] | 01010141138EBBC9E4772881E38E536AB387F7ABF47 | 20
나사없는전선관부품 | 노말밴드, E39 | 개 | 1 | 0 | 0 | 0 | 0 | 0 | 0 | 0 | 0 |  | 41138EBBC9E4772881E38E536AB387F7ABF44 |  |  | 010101 | F | F | T | [26 empty] | 01010141138EBBC9E4772881E38E536AB387F7ABF44 | 21
나사없는전선관부품 | 노말밴드, E51 | 개 | 2 | 0 | 0 | 0 | 0 | 0 | 0 | 0 | 0 |  | 41138EBBC9E4772881E38E536AB387F7ABF45 |  |  | 010101 | F | F | T | [26 empty] | 01010141138EBBC9E4772881E38E536AB387F7ABF45 | 22
나사없는전선관 커플링 | 원터치이음쇠, 커플링, 31mm | 개 | 47 | 0 | 0 | 0 | 0 | 0 | 0 | 0 | 0 |  | 41138EBBC9E4772881E38E536AB3870F9A8C5 |  |  | 010101 | F | F | T | [26 empty] | 01010141138EBBC9E4772881E38E536AB3870F9A8C5 | 659
나사없는전선관 커플링 | 원터치이음쇠, 커플링, 39mm | 개 | 2 | 0 | 0 | 0 | 0 | 0 | 0 | 0 | 0 |  | 41138EBBC9E4772881E38E536AB3870F9AF74 |  |  | 010101 | F | F | T | [26 empty] | 01010141138EBBC9E4772881E38E536AB3870F9AF74 | 660
나사없는전선관 커플링 | 원터치이음쇠, 커플링, 51mm | 개 | 3 | 0 | 0 | 0 | 0 | 0 | 0 | 0 | 0 |  | 41138EBBC9E4772881E38E536AB3870F9AE6D |  |  | 010101 | F | F | T | [26 empty] | 01010141138EBBC9E4772881E38E536AB3870F9AE6D | 661
나사없는전선관 커넥터 | 원터치이음쇠, 커넥터, 31mm | 개 | 58 | 0 | 0 | 0 | 0 | 0 | 0 | 0 | 0 |  | 41138EBBC9E4772881E38E536AB3870F88744 |  |  | 010101 | F | F | T | [26 empty] | 01010141138EBBC9E4772881E38E536AB3870F88744 | 662
나사없는전선관 커넥터 | 원터치이음쇠, 커넥터, 39mm | 개 | 1 | 0 | 0 | 0 | 0 | 0 | 0 | 0 | 0 |  | 41138EBBC9E4772881E38E536AB3870F88014 |  |  | 010101 | F | F | T | [26 empty] | 01010141138EBBC9E4772881E38E536AB3870F88014 | 663
나사없는전선관 커넥터 | 원터치이음쇠, 커넥터, 51mm | 개 | 2 | 0 | 0 | 0 | 0 | 0 | 0 | 0 | 0 |  | 41138EBBC9E4772881E38E536AB3870F8813B |  |  | 010101 | F | F | T | [26 empty] | 01010141138EBBC9E4772881E38E536AB3870F8813B | 664
분전반 | P-RF-F | 면 | 1 | 0 | 0 | 0 | 0 | 0 | 0 | 0 | 0 |  | 46B68C22C7FE7596EF737D51183A4 |  |  | 010101 | T | F | F | [26 empty] | 01010146B68C22C7FE7596EF737D51183A4 | 23
분전반 | L-1 | 면 | 1 | 0 | 0 | 0 | 0 | 0 | 0 | 0 | 0 |  | 46B68C22C7FE7596EF737D511829E |  |  | 010101 | T | F | F | [26 empty] | 01010146B68C22C7FE7596EF737D511829E | 24
분전반 | L-2 | 면 | 1 | 0 | 0 | 0 | 0 | 0 | 0 | 0 | 0 |  | 46B68C22C7FE7596EF737D510E470 |  |  | 010101 | T | F | F | [26 empty] | 01010146B68C22C7FE7596EF737D510E470 | 25
분전반 | L-3 | 면 | 1 | 0 | 0 | 0 | 0 | 0 | 0 | 0 | 0 |  | 46B68C22C7FE7596EF737D510E517 |  |  | 010101 | T | F | F | [26 empty] | 01010146B68C22C7FE7596EF737D510E517 | 26
분전반 - 5면 | L-1-1~4,6 | 면 | 5 | 0 | 0 | 0 | 0 | 0 | 0 | 0 | 0 |  | 46B68C22C7FE7596EF737D510E63E |  |  | 010101 | T | F | F | [26 empty] | 01010146B68C22C7FE7596EF737D510E63E | 27
분전반 | L-1-1~5 | 면 | 1 | 0 | 0 | 0 | 0 | 0 | 0 | 0 | 0 |  | 46B68C22C7FE7596EF737D510E7C4 |  |  | 010101 | T | F | F | [26 empty] | 01010146B68C22C7FE7596EF737D510E7C4 | 28
분전반 - 8면 | L-2-2~7,9,10 | 면 | 8 | 0 | 0 | 0 | 0 | 0 | 0 | 0 | 0 |  | 46B68C22C7FE7596EF737D510E095 |  |  | 010101 | T | F | F | [26 empty] | 01010146B68C22C7FE7596EF737D510E095 | 29
분전반 - 2면 | L-2-1,8 | 면 | 2 | 0 | 0 | 0 | 0 | 0 | 0 | 0 | 0 |  | 46B68C22C7FE7596EF737D510E1BC |  |  | 010101 | T | F | F | [26 empty] | 01010146B68C22C7FE7596EF737D510E1BC | 30
분전반 - 13면 | L-3-1~13 | 면 | 13 | 0 | 0 | 0 | 0 | 0 | 0 | 0 | 0 |  | 46B68C22C7FE7596EF737D510E243 |  |  | 010101 | T | F | F | [26 empty] | 01010146B68C22C7FE7596EF737D510E243 | 31
분전반 | P-1-AC | 면 | 1 | 0 | 0 | 0 | 0 | 0 | 0 | 0 | 0 |  | 46B68C22C7FE7596EF737D510E369 |  |  | 010101 | T | F | F | [26 empty] | 01010146B68C22C7FE7596EF737D510E369 | 32
[ 합 계 ] |  |  |  |  | 0 |  | 0 |  | 0 |  | 0 |  | TOTAL
010102 동력 설비공사 | 전기공사 | [14 empty] | 010102
나사없는전선관 | E31 | M | 19 | 0 | 0 | 0 | 0 | 0 | 0 | 0 | 0 |  | 467C8EEDD08379748583DF5E2CA25 |  |  | 010102 | T | F | F | [26 empty] | 010102467C8EEDD08379748583DF5E2CA25 | 34
나사없는전선관 | E39 | M | 26.5 | 0 | 0 | 0 | 0 | 0 | 0 | 0 | 0 |  | 467C8EEDD08379748583DF5E2CDF9 |  |  | 010102 | T | F | F | [26 empty] | 010102467C8EEDD08379748583DF5E2CDF9 | 35
전선관지지행거(단독) | 28 C | 개소 | 4 | 0 | 0 | 0 | 0 | 0 | 0 | 0 | 0 |  | 467C8EEDD08379B232B363563AABC |  |  | 010102 | T | F | F | [26 empty] | 010102467C8EEDD08379B232B363563AABC | 36
전선관지지행거(단독) | 36 C | 개소 | 6 | 0 | 0 | 0 | 0 | 0 | 0 | 0 | 0 |  | 467C8EEDD08379B232B363563AD71 |  |  | 010102 | T | F | F | [26 empty] | 010102467C8EEDD08379B232B363563AD71 | 37
전선관지지행거(천정) | W:150 | 개소 | 5 | 0 | 0 | 0 | 0 | 0 | 0 | 0 | 0 |  | 467C8EEDD08379B23283AE596B242 |  |  | 010102 | T | F | F | [26 empty] | 010102467C8EEDD08379B23283AE596B242 | 38
동력배관지지가대 | 28C | 개소 | 2 | 0 | 0 | 0 | 0 | 0 | 0 | 0 | 0 |  | 467C8EEDD08379B232E3375C2EBD5 |  |  | 010102 | T | F | F | [26 empty] | 010102467C8EEDD08379B232E3375C2EBD5 | 39
동력배관지지가대 | 36C | 개소 | 2 | 0 | 0 | 0 | 0 | 0 | 0 | 0 | 0 |  | 467C8EEDD08379B232E3375C2ECFC |  |  | 010102 | T | F | F | [26 empty] | 010102467C8EEDD08379B232E3375C2ECFC | 40
접지용비닐절연전선 | F-GV, 2.5㎟ | m | 13 | 0 | 0 | 0 | 0 | 0 | 0 | 0 | 0 |  | 467C8EEDD357771E6B93A0556FE15 |  |  | 010102 | T | F | F | [26 empty] | 010102467C8EEDD357771E6B93A0556FE15 | 41
접지용비닐절연전선 | F-GV, 4㎟ | m | 31.5 | 0 | 0 | 0 | 0 | 0 | 0 | 0 | 0 |  | 467C8EEDD357771E6B93A0556FD0E |  |  | 010102 | T | F | F | [26 empty] | 010102467C8EEDD357771E6B93A0556FD0E | 42
0.6/1kV 난연 전력 케이블(F-CV) | 3C 4㎟ | m | 55 | 0 | 0 | 0 | 0 | 0 | 0 | 0 | 0 |  | 467C8EEDD2B078BD01939B55CEC64 |  |  | 010102 | T | F | F | [26 empty] | 010102467C8EEDD2B078BD01939B55CEC64 | 43
0.6/1kV 내화 케이블 (F-FR-8) | 2C 2.5㎟ | m | 13 | 0 | 0 | 0 | 0 | 0 | 0 | 0 | 0 |  | 467C8EEDD2B078D9D8537D5128273 |  |  | 010102 | T | F | F | [26 empty] | 010102467C8EEDD2B078D9D8537D5128273 | 44
0.6/1kV 내화 케이블 (F-FR-8) | 3C 2.5㎟ | m | 10 | 0 | 0 | 0 | 0 | 0 | 0 | 0 | 0 |  | 467C8EEDD2B078D9D8435650834C1 |  |  | 010102 | T | F | F | [26 empty] | 010102467C8EEDD2B078D9D8435650834C1 | 45
0.6/1kV 내화 케이블 (F-FR-8) | 3C 4㎟ | m | 20.5 | 0 | 0 | 0 | 0 | 0 | 0 | 0 | 0 |  | 467C8EEDD2B078D9D8435650835E8 |  |  | 010102 | T | F | F | [26 empty] | 010102467C8EEDD2B078D9D8435650835E8 | 46
풀박스 | 150X150X100 | 개 | 1 | 0 | 0 | 0 | 0 | 0 | 0 | 0 | 0 |  | 467C8EEDD8D970AEAD13C951DB306 |  |  | 010102 | T | F | F | [26 empty] | 010102467C8EEDD8D970AEAD13C951DB306 | 47
JOINT BOX | 100 x 100 x 50 | 개 | 5 | 0 | 0 | 0 | 0 | 0 | 0 | 0 | 0 |  | 467C8EEDD8D970AEAD13C052055AB |  |  | 010102 | T | F | F | [26 empty] | 010102467C8EEDD8D970AEAD13C052055AB | 48
전선관용부품 | 위샤캡, 36 C | 개 | 1 | 0 | 0 | 0 | 0 | 0 | 0 | 0 | 0 |  | 467C8EEDD8D97083CB03C65C92276 |  |  | 010102 | T | F | F | [26 empty] | 010102467C8EEDD8D97083CB03C65C92276 | 49
벽관통 구멍뚫기 | 벽두께 25cm 이하 | 개소 | 1 | 0 | 0 | 0 | 0 | 0 | 0 | 0 | 0 |  | 467C8EEDD8D97083CB03C65C0C45B |  |  | 010102 | T | F | F | [26 empty] | 010102467C8EEDD8D97083CB03C65C0C45B | 50
1종금속제가요전선관 | 박스커넥터-비닐, 28mm, 방수 | 개 | 4 | 0 | 0 | 0 | 0 | 0 | 0 | 0 | 0 |  | 41138EBBC9E4772881032C53E2E2642D316A7 |  |  | 010102 | F | F | T | [26 empty] | 01010241138EBBC9E4772881032C53E2E2642D316A7 | 51
1종금속제가요전선관 | 박스커넥터-비닐, 36mm, 방수 | 개 | 6 | 0 | 0 | 0 | 0 | 0 | 0 | 0 | 0 |  | 41138EBBC9E4772881032C53E2E2642D316A6 |  |  | 010102 | F | F | T | [26 empty] | 01010241138EBBC9E4772881032C53E2E2642D316A6 | 52
강재전선관용부품 | 파이프크램프, 36C | 개 | 5 | 0 | 0 | 0 | 0 | 0 | 0 | 0 | 0 |  | 41138EBBC9E4772881E38D510A7A37DAFC2A1 |  |  | 010102 | F | F | T | [26 empty] | 01010241138EBBC9E4772881E38D510A7A37DAFC2A1 | 53
나사없는전선관부품 | 노말밴드, E31 | 개 | 6 | 0 | 0 | 0 | 0 | 0 | 0 | 0 | 0 |  | 41138EBBC9E4772881E38E536AB387F7ABF47 |  |  | 010102 | F | F | T | [26 empty] | 01010241138EBBC9E4772881E38E536AB387F7ABF47 | 54
나사없는전선관부품 | 노말밴드, E39 | 개 | 9 | 0 | 0 | 0 | 0 | 0 | 0 | 0 | 0 |  | 41138EBBC9E4772881E38E536AB387F7ABF44 |  |  | 010102 | F | F | T | [26 empty] | 01010241138EBBC9E4772881E38E536AB387F7ABF44 | 55
나사없는전선관 커플링 | 원터치이음쇠, 커플링, 31mm | 개 | 5 | 0 | 0 | 0 | 0 | 0 | 0 | 0 | 0 |  | 41138EBBC9E4772881E38E536AB3870F9A8C5 |  |  | 010102 | F | F | T | [26 empty] | 01010241138EBBC9E4772881E38E536AB3870F9A8C5 | 665
나사없는전선관 커플링 | 원터치이음쇠, 커플링, 39mm | 개 | 7 | 0 | 0 | 0 | 0 | 0 | 0 | 0 | 0 |  | 41138EBBC9E4772881E38E536AB3870F9AF74 |  |  | 010102 | F | F | T | [26 empty] | 01010241138EBBC9E4772881E38E536AB3870F9AF74 | 666
나사없는전선관 커넥터 | 원터치이음쇠, 커넥터, 31mm | 개 | 4 | 0 | 0 | 0 | 0 | 0 | 0 | 0 | 0 |  | 41138EBBC9E4772881E38E536AB3870F88744 |  |  | 010102 | F | F | T | [26 empty] | 01010241138EBBC9E4772881E38E536AB3870F88744 | 667
나사없는전선관 커넥터 | 원터치이음쇠, 커넥터, 39mm | 개 | 6 | 0 | 0 | 0 | 0 | 0 | 0 | 0 | 0 |  | 41138EBBC9E4772881E38E536AB3870F88014 |  |  | 010102 | F | F | T | [26 empty] | 01010241138EBBC9E4772881E38E536AB3870F88014 | 668
1종금속제가요전선관-노출 | 고장력방수, 28 mm | M | 2 | 0 | 0 | 0 | 0 | 0 | 0 | 0 | 0 |  | 467C8EEDD083796A1ED3E65393860 |  |  | 010102 | T | F | F | [26 empty] | 010102467C8EEDD083796A1ED3E65393860 | 56
1종금속제가요전선관-노출 | 고장력방수, 36 mm | M | 3 | 0 | 0 | 0 | 0 | 0 | 0 | 0 | 0 |  | 467C8EEDD083796A1ED3E65393FAF |  |  | 010102 | T | F | F | [26 empty] | 010102467C8EEDD083796A1ED3E65393FAF | 57
[ 합 계 ] |  |  |  |  | 0 |  | 0 |  | 0 |  | 0 |  | TOTAL
010103 전등 설비공사 | 전기공사 | [14 empty] | 010103
나사없는전선관 | E19 | M | 848 | 0 | 0 | 0 | 0 | 0 | 0 | 0 | 0 |  | 467C8EEDD08379748583DF5E2C877 |  |  | 010103 | T | F | F | [26 empty] | 010103467C8EEDD08379748583DF5E2C877 | 59
나사없는전선관 | E25 | M | 49.5 | 0 | 0 | 0 | 0 | 0 | 0 | 0 | 0 |  | 467C8EEDD08379748583DF5E2CBCB |  |  | 010103 | T | F | F | [26 empty] | 010103467C8EEDD08379748583DF5E2CBCB | 60
나사없는전선관 | E31 | M | 31.5 | 0 | 0 | 0 | 0 | 0 | 0 | 0 | 0 |  | 467C8EEDD08379748583DF5E2CA25 |  |  | 010103 | T | F | F | [26 empty] | 010103467C8EEDD08379748583DF5E2CA25 | 61
전선관지지행거(단독) | 16 C | 개소 | 377 | 0 | 0 | 0 | 0 | 0 | 0 | 0 | 0 |  | 467C8EEDD08379B232B363563A88F |  |  | 010103 | T | F | F | [26 empty] | 010103467C8EEDD08379B232B363563A88F | 62
전선관지지행거(단독) | 22 C | 개소 | 25 | 0 | 0 | 0 | 0 | 0 | 0 | 0 | 0 |  | 467C8EEDD08379B232B363563AB43 |  |  | 010103 | T | F | F | [26 empty] | 010103467C8EEDD08379B232B363563AB43 | 63
전선관지지행거(단독) | 28 C | 개소 | 21 | 0 | 0 | 0 | 0 | 0 | 0 | 0 | 0 |  | 467C8EEDD08379B232B363563AABC |  |  | 010103 | T | F | F | [26 empty] | 010103467C8EEDD08379B232B363563AABC | 64
전선관지지대(벽체) | W:150 | 개소 | 106 | 0 | 0 | 0 | 0 | 0 | 0 | 0 | 0 |  | 467C8EEDD08379B23293B558805F2 |  |  | 010103 | T | F | F | [26 empty] | 010103467C8EEDD08379B23293B558805F2 | 386
저독성난연케이블 | HFIX, 1.78㎜ | m | 3415.5 | 0 | 0 | 0 | 0 | 0 | 0 | 0 | 0 |  | 467C8EEDD35777392663C658C2B8B |  |  | 010103 | T | F | F | [26 empty] | 010103467C8EEDD35777392663C658C2B8B | 65
접지용비닐절연전선 | F-GV, 4㎟ | m | 31.5 | 0 | 0 | 0 | 0 | 0 | 0 | 0 | 0 |  | 467C8EEDD357771E6B93A0556FD0E |  |  | 010103 | T | F | F | [26 empty] | 010103467C8EEDD357771E6B93A0556FD0E | 66
0.6/1kV 난연 전력 케이블(F-CV) | 2C 4㎟ | m | 483 | 0 | 0 | 0 | 0 | 0 | 0 | 0 | 0 |  | 467C8EEDD2B078BD0183F45D2E551 |  |  | 010103 | T | F | F | [26 empty] | 010103467C8EEDD2B078BD0183F45D2E551 | 67
아우트렛박스-매입 | 8각 54mm | 개 | 80 | 0 | 0 | 0 | 0 | 0 | 0 | 0 | 0 |  | 467C8EEDD8D970AEAD03235FAA048 |  |  | 010103 | T | F | F | [26 empty] | 010103467C8EEDD8D970AEAD03235FAA048 | 68
아우트렛박스-매입 | 중형4각 54㎜ | 개 | 5 | 0 | 0 | 0 | 0 | 0 | 0 | 0 | 0 |  | 467C8EEDD8D970AEAD03235FAA16E |  |  | 010103 | T | F | F | [26 empty] | 010103467C8EEDD8D970AEAD03235FAA16E | 69
스위치박스-매입 | 1 개용 54 mm | 개 | 57 | 0 | 0 | 0 | 0 | 0 | 0 | 0 | 0 |  | 467C8EEDD8D970AEAD03235FB4CB3 |  |  | 010103 | T | F | F | [26 empty] | 010103467C8EEDD8D970AEAD03235FB4CB3 | 70
스위치박스-매입 | 2 개용 54 mm | 개 | 15 | 0 | 0 | 0 | 0 | 0 | 0 | 0 | 0 |  | 467C8EEDD8D970AEAD03235FB4D5A |  |  | 010103 | T | F | F | [26 empty] | 010103467C8EEDD8D970AEAD03235FB4D5A | 71
풀박스 | 150X150X100 | 개 | 1 | 0 | 0 | 0 | 0 | 0 | 0 | 0 | 0 |  | 467C8EEDD8D970AEAD13C951DB306 |  |  | 010103 | T | F | F | [26 empty] | 010103467C8EEDD8D970AEAD13C951DB306 | 427
JOINT BOX | 100 x 100 x 50 | 개 | 57 | 0 | 0 | 0 | 0 | 0 | 0 | 0 | 0 |  | 467C8EEDD8D970AEAD13C052055AB |  |  | 010103 | T | F | F | [26 empty] | 010103467C8EEDD8D970AEAD13C052055AB | 72
와이드스위치 | 1구 | 개 | 11 | 0 | 0 | 0 | 0 | 0 | 0 | 0 | 0 |  | 467C8EEDD8D97083CB53B05C06578 |  |  | 010103 | T | F | F | [26 empty] | 010103467C8EEDD8D97083CB53B05C06578 | 73
와이드스위치 | 2구 | 개 | 13 | 0 | 0 | 0 | 0 | 0 | 0 | 0 | 0 |  | 467C8EEDD8D97083CB53B05C0657B |  |  | 010103 | T | F | F | [26 empty] | 010103467C8EEDD8D97083CB53B05C0657B | 74
와이드스위치 | 3구 | 개 | 30 | 0 | 0 | 0 | 0 | 0 | 0 | 0 | 0 |  | 467C8EEDD8D97083CB53B05C0657A |  |  | 010103 | T | F | F | [26 empty] | 010103467C8EEDD8D97083CB53B05C0657A | 75
와이드스위치 | 4구 | 개 | 2 | 0 | 0 | 0 | 0 | 0 | 0 | 0 | 0 |  | 467C8EEDD8D97083CB53B05C0657D |  |  | 010103 | T | F | F | [26 empty] | 010103467C8EEDD8D97083CB53B05C0657D | 76
와이드스위치 | 6구 | 개 | 7 | 0 | 0 | 0 | 0 | 0 | 0 | 0 | 0 |  | 467C8EEDD8D97083CB53B05C0657F |  |  | 010103 | T | F | F | [26 empty] | 010103467C8EEDD8D97083CB53B05C0657F | 77
벽관통 구멍뚫기 | 벽두께 25cm 이하 | 개소 | 5 | 0 | 0 | 0 | 0 | 0 | 0 | 0 | 0 |  | 467C8EEDD8D97083CB03C65C0C45B |  |  | 010103 | T | F | F | [26 empty] | 010103467C8EEDD8D97083CB03C65C0C45B | 78
1종금속제가요전선관 | 박스커넥터, 16mm, 비방수 | 개 | 128 | 0 | 0 | 0 | 0 | 0 | 0 | 0 | 0 |  | 41138EBBC9E4772881032C53E2E2642D31129 |  |  | 010103 | F | F | T | [26 empty] | 01010341138EBBC9E4772881032C53E2E2642D31129 | 79
1종금속제가요전선관-노출 | 고장력비방수, 16 mm | M | 64 | 0 | 0 | 0 | 0 | 0 | 0 | 0 | 0 |  | 467C8EEDD083796A1ED3E65381531 |  |  | 010103 | T | F | F | [26 empty] | 010103467C8EEDD083796A1ED3E65381531 | 90
강재전선관용부품 | 파이프크램프, 16C | 개 | 106 | 0 | 0 | 0 | 0 | 0 | 0 | 0 | 0 |  | 41138EBBC9E4772881E38D510A7A37DAFC2A2 |  |  | 010103 | F | F | T | [26 empty] | 01010341138EBBC9E4772881E38D510A7A37DAFC2A2 | 428
나사없는전선관부품 | 노말밴드, E31 | 개 | 1 | 0 | 0 | 0 | 0 | 0 | 0 | 0 | 0 |  | 41138EBBC9E4772881E38E536AB387F7ABF47 |  |  | 010103 | F | F | T | [26 empty] | 01010341138EBBC9E4772881E38E536AB387F7ABF47 | 80
나사없는전선관 커플링 | 원터치이음쇠, 커플링, 19mm | 개 | 236 | 0 | 0 | 0 | 0 | 0 | 0 | 0 | 0 |  | 41138EBBC9E4772881E38E536AB3870F9AAF2 |  |  | 010103 | F | F | T | [26 empty] | 01010341138EBBC9E4772881E38E536AB3870F9AAF2 | 669
나사없는전선관 커플링 | 원터치이음쇠, 커플링, 25mm | 개 | 14 | 0 | 0 | 0 | 0 | 0 | 0 | 0 | 0 |  | 41138EBBC9E4772881E38E536AB3870F9A9EB |  |  | 010103 | F | F | T | [26 empty] | 01010341138EBBC9E4772881E38E536AB3870F9A9EB | 670
나사없는전선관 커플링 | 원터치이음쇠, 커플링, 31mm | 개 | 9 | 0 | 0 | 0 | 0 | 0 | 0 | 0 | 0 |  | 41138EBBC9E4772881E38E536AB3870F9A8C5 |  |  | 010103 | F | F | T | [26 empty] | 01010341138EBBC9E4772881E38E536AB3870F9A8C5 | 671
나사없는전선관 커넥터 | 원터치이음쇠, 커넥터, 19mm | 개 | 360 | 0 | 0 | 0 | 0 | 0 | 0 | 0 | 0 |  | 41138EBBC9E4772881E38E536AB3870F88596 |  |  | 010103 | F | F | T | [26 empty] | 01010341138EBBC9E4772881E38E536AB3870F88596 | 672
나사없는전선관 커넥터 | 원터치이음쇠, 커넥터, 25mm | 개 | 38 | 0 | 0 | 0 | 0 | 0 | 0 | 0 | 0 |  | 41138EBBC9E4772881E38E536AB3870F886BD |  |  | 010103 | F | F | T | [26 empty] | 01010341138EBBC9E4772881E38E536AB3870F886BD | 673
나사없는전선관 커넥터 | 원터치이음쇠, 커넥터, 31mm | 개 | 26 | 0 | 0 | 0 | 0 | 0 | 0 | 0 | 0 |  | 41138EBBC9E4772881E38E536AB3870F88744 |  |  | 010103 | F | F | T | [26 empty] | 01010341138EBBC9E4772881E38E536AB3870F88744 | 674
박스용 구멍따기 | 다운라이트 | 개 | 58 | 0 | 0 | 0 | 0 | 0 | 0 | 0 | 0 |  | 467C8EEDD8D97083CB03CE51D2933 |  |  | 010103 | T | F | F | [26 empty] | 010103467C8EEDD8D97083CB03CE51D2933 | 345
조명기구 B(파이프펜던트) | LED 38W | SET | 7 | 0 | 0 | 0 | 0 | 0 | 0 | 0 | 0 |  | 46B68C22C7FE7596EF737D5118AD4 |  |  | 010103 | T | F | F | [26 empty] | 01010346B68C22C7FE7596EF737D5118AD4 | 82
조명기구 C(레일등) | LED 11W | SET | 40 | 0 | 0 | 0 | 0 | 0 | 0 | 0 | 0 |  | 46B68C22C7FE7596EF737D51189CD |  |  | 010103 | T | F | F | [26 empty] | 01010346B68C22C7FE7596EF737D51189CD | 83
조명기구 D(다운라이트) | LED 15W | SET | 58 | 0 | 0 | 0 | 0 | 0 | 0 | 0 | 0 |  | 46B68C22C7FE7596EF737D5118826 |  |  | 010103 | T | F | F | [26 empty] | 01010346B68C22C7FE7596EF737D5118826 | 84
조명기구 E(직부) | LED 10W | SET | 2 | 0 | 0 | 0 | 0 | 0 | 0 | 0 | 0 |  | 46B68C22C7FE7596EF737D5118F55 |  |  | 010103 | T | F | F | [26 empty] | 01010346B68C22C7FE7596EF737D5118F55 | 85
조명기구 F(벽부) | LED 10W | SET | 3 | 0 | 0 | 0 | 0 | 0 | 0 | 0 | 0 |  | 46B68C22C7FE7596EF737D5118E4F |  |  | 010103 | T | F | F | [26 empty] | 01010346B68C22C7FE7596EF737D5118E4F | 86
조명기구 G(직부/센서) | LED 10W | SET | 12 | 0 | 0 | 0 | 0 | 0 | 0 | 0 | 0 |  | 46B68C22C7FE7596EF737D5118DA8 |  |  | 010103 | T | F | F | [26 empty] | 01010346B68C22C7FE7596EF737D5118DA8 | 87
조명기구 H(매입) | LED 40W | SET | 6 | 0 | 0 | 0 | 0 | 0 | 0 | 0 | 0 |  | 46B68C22C7FE7596EF737D5118C81 |  |  | 010103 | T | F | F | [26 empty] | 01010346B68C22C7FE7596EF737D5118C81 | 88
조명기구 I(투광등) | LED 100W | SET | 6 | 0 | 0 | 0 | 0 | 0 | 0 | 0 | 0 |  | 46B68C22C7FE7596EF737D5118C84 |  |  | 010103 | T | F | F | [26 empty] | 01010346B68C22C7FE7596EF737D5118C84 | 429
조명기구 A(라이트웨이) | LED 40W (3M이하) | SET | 310 | 0 | 0 | 0 | 0 | 0 | 0 | 0 | 0 |  | 46B68C22C7FE7596EF737D510EC46 |  |  | 010103 | T | F | F | [26 empty] | 01010346B68C22C7FE7596EF737D510EC46 | 81
조명기구 A(라이트웨이) | LED 40W (4M이하) | SET | 72 | 0 | 0 | 0 | 0 | 0 | 0 | 0 | 0 |  | 46B68C22C7FE7596EF737D510ED6D |  |  | 010103 | T | F | F | [26 empty] | 01010346B68C22C7FE7596EF737D510ED6D | 358
직선배선부(배선포함) | 70Wx62Hx1.2t | m | 1007 | 0 | 0 | 0 | 0 | 0 | 0 | 0 | 0 |  | 47898A88AEB97F752C537C54D2763270ED0CC |  |  | 010103 | F | F | T | [26 empty] | 01010347898A88AEB97F752C537C54D2763270ED0CC | 737
직선배선부(배선포함) | 70Wx62Hx1.2t [조명기구가 설치되지 않은 Unit] | m | 407 | 0 | 0 | 0 | 0 | 0 | 0 | 0 | 0 |  | 46B68C22C7FE7596EF737D513B8EF |  |  | 010103 | T | F | F | [26 empty] | 01010346B68C22C7FE7596EF737D513B8EF | 360
커플링 | AL 200mm | EA | 699 | 0 | 0 | 0 | 0 | 0 | 0 | 0 | 0 |  | 47898A88AEB97F752C537C54D2763270ED0CD |  |  | 010103 | F | F | T | [26 empty] | 01010347898A88AEB97F752C537C54D2763270ED0CD | 738
ELBOW | AL 120mm | EA | 109 | 0 | 0 | 0 | 0 | 0 | 0 | 0 | 0 |  | 46B68C22C7FE7596EF737D513B9F6 |  |  | 010103 | T | F | F | [26 empty] | 01010346B68C22C7FE7596EF737D513B9F6 | 362
TEE | AL 170mm | EA | 44 | 0 | 0 | 0 | 0 | 0 | 0 | 0 | 0 |  | 46B68C22C7FE7596EF737D513BA9C |  |  | 010103 | T | F | F | [26 empty] | 01010346B68C22C7FE7596EF737D513BA9C | 363
CROSS | AL 270mm | EA | 3 | 0 | 0 | 0 | 0 | 0 | 0 | 0 | 0 |  | 46B68C22C7FE7596EF737D513BBA3 |  |  | 010103 | T | F | F | [26 empty] | 01010346B68C22C7FE7596EF737D513BBA3 | 364
전원 인출 박스 | AL 150mm | EA | 57 | 0 | 0 | 0 | 0 | 0 | 0 | 0 | 0 |  | 46B68C22C7FE7596EF737D513BC4A |  |  | 010103 | T | F | F | [26 empty] | 01010346B68C22C7FE7596EF737D513BC4A | 365
END COVER | AL 75mm | EA | 138 | 0 | 0 | 0 | 0 | 0 | 0 | 0 | 0 |  | 47898A88AEB97F752C537C54D2763270ED0CA |  |  | 010103 | F | F | T | [26 empty] | 01010347898A88AEB97F752C537C54D2763270ED0CA | 739
HANGER CLAMP | 71.6Wx30Dx66H | EA | 1100 | 0 | 0 | 0 | 0 | 0 | 0 | 0 | 0 |  | 47898A88AEB97F752C537C54D2763270ED0CB |  |  | 010103 | F | F | T | [26 empty] | 01010347898A88AEB97F752C537C54D2763270ED0CB | 740
LITEWAY 지지금구 |  | 개소 | 1100 | 0 | 0 | 0 | 0 | 0 | 0 | 0 | 0 |  | 467C8EEDD08379B232E33E5723F02 |  |  | 010103 | T | F | F | [26 empty] | 010103467C8EEDD08379B232E33E5723F02 | 346
[ 합 계 ] |  |  |  |  | 0 |  | 0 |  | 0 |  | 0 |  | TOTAL
010104 전열 설비공사 | 전기공사 | [14 empty] | 010104
나사없는전선관 | E19 | M | 1561 | 0 | 0 | 0 | 0 | 0 | 0 | 0 | 0 |  | 467C8EEDD08379748583DF5E2C877 |  |  | 010104 | T | F | F | [26 empty] | 010104467C8EEDD08379748583DF5E2C877 | 92
나사없는전선관 | E31 | M | 121 | 0 | 0 | 0 | 0 | 0 | 0 | 0 | 0 |  | 467C8EEDD08379748583DF5E2CA25 |  |  | 010104 | T | F | F | [26 empty] | 010104467C8EEDD08379748583DF5E2CA25 | 93
전선관지지행거(단독) | 16 C | 개소 | 709 | 0 | 0 | 0 | 0 | 0 | 0 | 0 | 0 |  | 467C8EEDD08379B232B363563A88F |  |  | 010104 | T | F | F | [26 empty] | 010104467C8EEDD08379B232B363563A88F | 94
전선관지지행거(단독) | 28 C | 개소 | 45 | 0 | 0 | 0 | 0 | 0 | 0 | 0 | 0 |  | 467C8EEDD08379B232B363563AABC |  |  | 010104 | T | F | F | [26 empty] | 010104467C8EEDD08379B232B363563AABC | 95
저독성난연케이블 | HFIX, 1.78㎜ | m | 4830 | 0 | 0 | 0 | 0 | 0 | 0 | 0 | 0 |  | 467C8EEDD35777392663C658C2B8B |  |  | 010104 | T | F | F | [26 empty] | 010104467C8EEDD35777392663C658C2B8B | 96
접지용비닐절연전선 | F-GV, 2.5㎟ | m | 120 | 0 | 0 | 0 | 0 | 0 | 0 | 0 | 0 |  | 467C8EEDD357771E6B93A0556FE15 |  |  | 010104 | T | F | F | [26 empty] | 010104467C8EEDD357771E6B93A0556FE15 | 97
접지용비닐절연전선 | F-GV, 4㎟ | m | 2 | 0 | 0 | 0 | 0 | 0 | 0 | 0 | 0 |  | 467C8EEDD357771E6B93A0556FD0E |  |  | 010104 | T | F | F | [26 empty] | 010104467C8EEDD357771E6B93A0556FD0E | 98
0.6/1kV 난연 전력 케이블(F-CV) | 2C 2.5㎟ | m | 1328.5 | 0 | 0 | 0 | 0 | 0 | 0 | 0 | 0 |  | 467C8EEDD2B078BD0183F45D2E44A |  |  | 010104 | T | F | F | [26 empty] | 010104467C8EEDD2B078BD0183F45D2E44A | 99
0.6/1kV 난연 전력 케이블(F-CV) | 2C 4㎟ | m | 39.5 | 0 | 0 | 0 | 0 | 0 | 0 | 0 | 0 |  | 467C8EEDD2B078BD0183F45D2E551 |  |  | 010104 | T | F | F | [26 empty] | 010104467C8EEDD2B078BD0183F45D2E551 | 100
스위치박스-매입 | 1 개용 54 mm | 개 | 186 | 0 | 0 | 0 | 0 | 0 | 0 | 0 | 0 |  | 467C8EEDD8D970AEAD03235FB4CB3 |  |  | 010104 | T | F | F | [26 empty] | 010104467C8EEDD8D970AEAD03235FB4CB3 | 101
풀박스 | 150X150X100 | 개 | 1 | 0 | 0 | 0 | 0 | 0 | 0 | 0 | 0 |  | 467C8EEDD8D970AEAD13C951DB306 |  |  | 010104 | T | F | F | [26 empty] | 010104467C8EEDD8D970AEAD13C951DB306 | 102
JOINT BOX | 100 x 100 x 50 | 개 | 116 | 0 | 0 | 0 | 0 | 0 | 0 | 0 | 0 |  | 467C8EEDD8D970AEAD13C052055AB |  |  | 010104 | T | F | F | [26 empty] | 010104467C8EEDD8D970AEAD13C052055AB | 103
콘센트 | 방우형, 15A 250V, 1구 | 개 | 18 | 0 | 0 | 0 | 0 | 0 | 0 | 0 | 0 |  | 467C8EEDD8D97083CB53B05C10E91 |  |  | 010104 | T | F | F | [26 empty] | 010104467C8EEDD8D97083CB53B05C10E91 | 104
콘센트 | 방우형, 15A 250V, 2구 | 개 | 1 | 0 | 0 | 0 | 0 | 0 | 0 | 0 | 0 |  | 467C8EEDD8D97083CB53B05C10E94 |  |  | 010104 | T | F | F | [26 empty] | 010104467C8EEDD8D97083CB53B05C10E94 | 105
콘센트 | 접지형, 15A 250V, 1구 | 개 | 2 | 0 | 0 | 0 | 0 | 0 | 0 | 0 | 0 |  | 467C8EEDD8D97083CB53B05C101D9 |  |  | 010104 | T | F | F | [26 empty] | 010104467C8EEDD8D97083CB53B05C101D9 | 106
콘센트 | 접지형, 15A 250V, 2구 | 개 | 165 | 0 | 0 | 0 | 0 | 0 | 0 | 0 | 0 |  | 467C8EEDD8D97083CB53B05C101DC |  |  | 010104 | T | F | F | [26 empty] | 010104467C8EEDD8D97083CB53B05C101DC | 107
벽관통 구멍뚫기 | 벽두께 25cm 이하 | 개소 | 1 | 0 | 0 | 0 | 0 | 0 | 0 | 0 | 0 |  | 467C8EEDD8D97083CB03C65C0C45B |  |  | 010104 | T | F | F | [26 empty] | 010104467C8EEDD8D97083CB03C65C0C45B | 108
1종금속제가요전선관 | 박스커넥터-비닐, 28mm, 방수 | 개 | 2 | 0 | 0 | 0 | 0 | 0 | 0 | 0 | 0 |  | 41138EBBC9E4772881032C53E2E2642D316A7 |  |  | 010104 | F | F | T | [26 empty] | 01010441138EBBC9E4772881032C53E2E2642D316A7 | 109
나사없는전선관부품 | 노말밴드, E31 | 개 | 21 | 0 | 0 | 0 | 0 | 0 | 0 | 0 | 0 |  | 41138EBBC9E4772881E38E536AB387F7ABF47 |  |  | 010104 | F | F | T | [26 empty] | 01010441138EBBC9E4772881E38E536AB387F7ABF47 | 110
나사없는전선관 커플링 | 원터치이음쇠, 커플링, 19mm | 개 | 434 | 0 | 0 | 0 | 0 | 0 | 0 | 0 | 0 |  | 41138EBBC9E4772881E38E536AB3870F9AAF2 |  |  | 010104 | F | F | T | [26 empty] | 01010441138EBBC9E4772881E38E536AB3870F9AAF2 | 675
나사없는전선관 커플링 | 원터치이음쇠, 커플링, 31mm | 개 | 34 | 0 | 0 | 0 | 0 | 0 | 0 | 0 | 0 |  | 41138EBBC9E4772881E38E536AB3870F9A8C5 |  |  | 010104 | F | F | T | [26 empty] | 01010441138EBBC9E4772881E38E536AB3870F9A8C5 | 676
나사없는전선관 커넥터 | 원터치이음쇠, 커넥터, 19mm | 개 | 300 | 0 | 0 | 0 | 0 | 0 | 0 | 0 | 0 |  | 41138EBBC9E4772881E38E536AB3870F88596 |  |  | 010104 | F | F | T | [26 empty] | 01010441138EBBC9E4772881E38E536AB3870F88596 | 677
나사없는전선관 커넥터 | 원터치이음쇠, 커넥터, 31mm | 개 | 56 | 0 | 0 | 0 | 0 | 0 | 0 | 0 | 0 |  | 41138EBBC9E4772881E38E536AB3870F88744 |  |  | 010104 | F | F | T | [26 empty] | 01010441138EBBC9E4772881E38E536AB3870F88744 | 678
1종금속제가요전선관-노출 | 고장력방수, 28 mm | M | 1 | 0 | 0 | 0 | 0 | 0 | 0 | 0 | 0 |  | 467C8EEDD083796A1ED3E65393860 |  |  | 010104 | T | F | F | [26 empty] | 010104467C8EEDD083796A1ED3E65393860 | 111
[ 합 계 ] |  |  |  |  | 0 |  | 0 |  | 0 |  | 0 |  | TOTAL
010105 냉난방 설비공사 | 전기공사 | [14 empty] | 010105
나사없는전선관 | E19 | M | 1459.5 | 0 | 0 | 0 | 0 | 0 | 0 | 0 | 0 |  | 467C8EEDD08379748583DF5E2C877 |  |  | 010105 | T | F | F | [26 empty] | 010105467C8EEDD08379748583DF5E2C877 | 113
나사없는전선관 | E31 | M | 78 | 0 | 0 | 0 | 0 | 0 | 0 | 0 | 0 |  | 467C8EEDD08379748583DF5E2CA25 |  |  | 010105 | T | F | F | [26 empty] | 010105467C8EEDD08379748583DF5E2CA25 | 114
나사없는전선관 | E63 | M | 8 | 0 | 0 | 0 | 0 | 0 | 0 | 0 | 0 |  | 467C8EEDD08379748583DF5E2CFA6 |  |  | 010105 | T | F | F | [26 empty] | 010105467C8EEDD08379748583DF5E2CFA6 | 115
전선관지지행거(단독) | 16 C | 개소 | 861 | 0 | 0 | 0 | 0 | 0 | 0 | 0 | 0 |  | 467C8EEDD08379B232B363563A88F |  |  | 010105 | T | F | F | [26 empty] | 010105467C8EEDD08379B232B363563A88F | 116
전선관지지행거(단독) | 28 C | 개소 | 44 | 0 | 0 | 0 | 0 | 0 | 0 | 0 | 0 |  | 467C8EEDD08379B232B363563AABC |  |  | 010105 | T | F | F | [26 empty] | 010105467C8EEDD08379B232B363563AABC | 117
전선관지지행거(단독) | 54 C | 개소 | 1 | 0 | 0 | 0 | 0 | 0 | 0 | 0 | 0 |  | 467C8EEDD08379B232B363563AF3E |  |  | 010105 | T | F | F | [26 empty] | 010105467C8EEDD08379B232B363563AF3E | 118
전선관지지대(벽체) | W:150 | 개소 | 4 | 0 | 0 | 0 | 0 | 0 | 0 | 0 | 0 |  | 467C8EEDD08379B23293B558805F2 |  |  | 010105 | T | F | F | [26 empty] | 010105467C8EEDD08379B23293B558805F2 | 119
전선관지지대(벽체) | W:200 | 개소 | 1 | 0 | 0 | 0 | 0 | 0 | 0 | 0 | 0 |  | 467C8EEDD08379B23293B558804EB |  |  | 010105 | T | F | F | [26 empty] | 010105467C8EEDD08379B23293B558804EB | 120
저독성난연케이블 | HFIX, 1.78㎜ | m | 2083.5 | 0 | 0 | 0 | 0 | 0 | 0 | 0 | 0 |  | 467C8EEDD35777392663C658C2B8B |  |  | 010105 | T | F | F | [26 empty] | 010105467C8EEDD35777392663C658C2B8B | 121
접지용비닐절연전선 | F-GV, 2.5㎟ | m | 78 | 0 | 0 | 0 | 0 | 0 | 0 | 0 | 0 |  | 467C8EEDD357771E6B93A0556FE15 |  |  | 010105 | T | F | F | [26 empty] | 010105467C8EEDD357771E6B93A0556FE15 | 122
접지용비닐절연전선 | F-GV, 4㎟ | m | 15 | 0 | 0 | 0 | 0 | 0 | 0 | 0 | 0 |  | 467C8EEDD357771E6B93A0556FD0E |  |  | 010105 | T | F | F | [26 empty] | 010105467C8EEDD357771E6B93A0556FD0E | 123
접지용비닐절연전선 | F-GV, 16㎟ | m | 9 | 0 | 0 | 0 | 0 | 0 | 0 | 0 | 0 |  | 467C8EEDD357771E6B93A0556FABA |  |  | 010105 | T | F | F | [26 empty] | 010105467C8EEDD357771E6B93A0556FABA | 124
0.6/1kV 난연 전력 케이블(F-CV) | 2C 2.5㎟ | m | 239 | 0 | 0 | 0 | 0 | 0 | 0 | 0 | 0 |  | 467C8EEDD2B078BD0183F45D2E44A |  |  | 010105 | T | F | F | [26 empty] | 010105467C8EEDD2B078BD0183F45D2E44A | 125
0.6/1kV 난연 전력 케이블(F-CV) | 2C 4㎟ | m | 15 | 0 | 0 | 0 | 0 | 0 | 0 | 0 | 0 |  | 467C8EEDD2B078BD0183F45D2E551 |  |  | 010105 | T | F | F | [26 empty] | 010105467C8EEDD2B078BD0183F45D2E551 | 126
0.6/1kV 난연 전력 케이블(F-CV) | 4C 35㎟ | m | 19.5 | 0 | 0 | 0 | 0 | 0 | 0 | 0 | 0 |  | 467C8EEDD2B078BD01E31D5975EDC |  |  | 010105 | T | F | F | [26 empty] | 010105467C8EEDD2B078BD01E31D5975EDC | 127
압착단자 | 터미널, 16㎟ | 개 | 2 | 0 | 0 | 0 | 0 | 0 | 0 | 0 | 0 |  | 467C8EEDD2B17AF25553025EAFA0D |  |  | 010105 | T | F | F | [26 empty] | 010105467C8EEDD2B17AF25553025EAFA0D | 128
압착단자 | 터미널, 35㎟ | 개 | 8 | 0 | 0 | 0 | 0 | 0 | 0 | 0 | 0 |  | 467C8EEDD2B17AF25553025EAF85B |  |  | 010105 | T | F | F | [26 empty] | 010105467C8EEDD2B17AF25553025EAF85B | 129
아우트렛박스-매입 | 중형4각 54㎜ | 개 | 85 | 0 | 0 | 0 | 0 | 0 | 0 | 0 | 0 |  | 467C8EEDD8D970AEAD03235FAA16E |  |  | 010105 | T | F | F | [26 empty] | 010105467C8EEDD8D970AEAD03235FAA16E | 130
스위치박스-매입 | 2 개용 54 mm | 개 | 85 | 0 | 0 | 0 | 0 | 0 | 0 | 0 | 0 |  | 467C8EEDD8D970AEAD03235FB4D5A |  |  | 010105 | T | F | F | [26 empty] | 010105467C8EEDD8D970AEAD03235FB4D5A | 131
풀박스 | 300X300X200 | 개 | 2 | 0 | 0 | 0 | 0 | 0 | 0 | 0 | 0 |  | 467C8EEDD8D970AEAD13C951C9281 |  |  | 010105 | T | F | F | [26 empty] | 010105467C8EEDD8D970AEAD13C951C9281 | 132
전선관용부품 | 위샤캡, 28 C | 개 | 2 | 0 | 0 | 0 | 0 | 0 | 0 | 0 | 0 |  | 467C8EEDD8D97083CB03C65C9231F |  |  | 010105 | T | F | F | [26 empty] | 010105467C8EEDD8D97083CB03C65C9231F | 133
전선관용부품 | 위샤캡, 54 C | 개 | 1 | 0 | 0 | 0 | 0 | 0 | 0 | 0 | 0 |  | 467C8EEDD8D97083CB03C65C9243A |  |  | 010105 | T | F | F | [26 empty] | 010105467C8EEDD8D97083CB03C65C9243A | 134
벽관통 구멍뚫기 | 벽두께 25cm 이하 | 개소 | 2 | 0 | 0 | 0 | 0 | 0 | 0 | 0 | 0 |  | 467C8EEDD8D97083CB03C65C0C45B |  |  | 010105 | T | F | F | [26 empty] | 010105467C8EEDD8D97083CB03C65C0C45B | 135
1종금속제가요전선관 | 박스커넥터, 16mm, 비방수 | 개 | 154 | 0 | 0 | 0 | 0 | 0 | 0 | 0 | 0 |  | 41138EBBC9E4772881032C53E2E2642D31129 |  |  | 010105 | F | F | T | [26 empty] | 01010541138EBBC9E4772881032C53E2E2642D31129 | 136
1종금속제가요전선관 | 박스커넥터, 28mm, 비방수 | 개 | 16 | 0 | 0 | 0 | 0 | 0 | 0 | 0 | 0 |  | 41138EBBC9E4772881032C53E2E2642D3112B |  |  | 010105 | F | F | T | [26 empty] | 01010541138EBBC9E4772881032C53E2E2642D3112B | 137
1종금속제가요전선관 | 박스커넥터-비닐, 28mm, 방수 | 개 | 4 | 0 | 0 | 0 | 0 | 0 | 0 | 0 | 0 |  | 41138EBBC9E4772881032C53E2E2642D316A7 |  |  | 010105 | F | F | T | [26 empty] | 01010541138EBBC9E4772881032C53E2E2642D316A7 | 138
1종금속제가요전선관 | 박스커넥터-비닐, 54mm, 방수 | 개 | 2 | 0 | 0 | 0 | 0 | 0 | 0 | 0 | 0 |  | 41138EBBC9E4772881032C53E2E2642D317B7 |  |  | 010105 | F | F | T | [26 empty] | 01010541138EBBC9E4772881032C53E2E2642D317B7 | 139
강재전선관용부품 | 파이프크램프, 22C | 개 | 4 | 0 | 0 | 0 | 0 | 0 | 0 | 0 | 0 |  | 41138EBBC9E4772881E38D510A7A37DAFC2A3 |  |  | 010105 | F | F | T | [26 empty] | 01010541138EBBC9E4772881E38D510A7A37DAFC2A3 | 140
강재전선관용부품 | 파이프크램프, 54C | 개 | 2 | 0 | 0 | 0 | 0 | 0 | 0 | 0 | 0 |  | 41138EBBC9E4772881E38D510A7A37DAFC2AF |  |  | 010105 | F | F | T | [26 empty] | 01010541138EBBC9E4772881E38D510A7A37DAFC2AF | 141
나사없는전선관부품 | 노말밴드, E31 | 개 | 9 | 0 | 0 | 0 | 0 | 0 | 0 | 0 | 0 |  | 41138EBBC9E4772881E38E536AB387F7ABF47 |  |  | 010105 | F | F | T | [26 empty] | 01010541138EBBC9E4772881E38E536AB387F7ABF47 | 142
나사없는전선관부품 | 노말밴드, E63 | 개 | 3 | 0 | 0 | 0 | 0 | 0 | 0 | 0 | 0 |  | 41138EBBC9E4772881E38E536AB387F7ABF4A |  |  | 010105 | F | F | T | [26 empty] | 01010541138EBBC9E4772881E38E536AB387F7ABF4A | 143
나사없는전선관 커플링 | 원터치이음쇠, 커플링, 19mm | 개 | 405 | 0 | 0 | 0 | 0 | 0 | 0 | 0 | 0 |  | 41138EBBC9E4772881E38E536AB3870F9AAF2 |  |  | 010105 | F | F | T | [26 empty] | 01010541138EBBC9E4772881E38E536AB3870F9AAF2 | 683
나사없는전선관 커플링 | 원터치이음쇠, 커플링, 31mm | 개 | 22 | 0 | 0 | 0 | 0 | 0 | 0 | 0 | 0 |  | 41138EBBC9E4772881E38E536AB3870F9A8C5 |  |  | 010105 | F | F | T | [26 empty] | 01010541138EBBC9E4772881E38E536AB3870F9A8C5 | 679
나사없는전선관 커플링 | 원터치이음쇠, 커플링, 63mm | 개 | 2 | 0 | 0 | 0 | 0 | 0 | 0 | 0 | 0 |  | 41138EBBC9E4772881E38E536AB3870F9AD46 |  |  | 010105 | F | F | T | [26 empty] | 01010541138EBBC9E4772881E38E536AB3870F9AD46 | 680
나사없는전선관 커넥터 | 원터치이음쇠, 커넥터, 19mm | 개 | 316 | 0 | 0 | 0 | 0 | 0 | 0 | 0 | 0 |  | 41138EBBC9E4772881E38E536AB3870F88596 |  |  | 010105 | F | F | T | [26 empty] | 01010541138EBBC9E4772881E38E536AB3870F88596 | 684
나사없는전선관 커넥터 | 원터치이음쇠, 커넥터, 31mm | 개 | 24 | 0 | 0 | 0 | 0 | 0 | 0 | 0 | 0 |  | 41138EBBC9E4772881E38E536AB3870F88744 |  |  | 010105 | F | F | T | [26 empty] | 01010541138EBBC9E4772881E38E536AB3870F88744 | 681
나사없는전선관 커넥터 | 원터치이음쇠, 커넥터, 63mm | 개 | 2 | 0 | 0 | 0 | 0 | 0 | 0 | 0 | 0 |  | 41138EBBC9E4772881E38E536AB3870F882C2 |  |  | 010105 | F | F | T | [26 empty] | 01010541138EBBC9E4772881E38E536AB3870F882C2 | 682
1종금속제가요전선관-노출 | 고장력비방수, 16 mm | M | 77 | 0 | 0 | 0 | 0 | 0 | 0 | 0 | 0 |  | 467C8EEDD083796A1ED3E65381531 |  |  | 010105 | T | F | F | [26 empty] | 010105467C8EEDD083796A1ED3E65381531 | 144
1종금속제가요전선관-노출 | 고장력비방수, 28 mm | M | 8 | 0 | 0 | 0 | 0 | 0 | 0 | 0 | 0 |  | 467C8EEDD083796A1ED3E653817FF |  |  | 010105 | T | F | F | [26 empty] | 010105467C8EEDD083796A1ED3E653817FF | 145
1종금속제가요전선관-노출 | 고장력방수, 28 mm | M | 2 | 0 | 0 | 0 | 0 | 0 | 0 | 0 | 0 |  | 467C8EEDD083796A1ED3E65393860 |  |  | 010105 | T | F | F | [26 empty] | 010105467C8EEDD083796A1ED3E65393860 | 146
1종금속제가요전선관-노출 | 고장력방수, 54 mm | M | 1 | 0 | 0 | 0 | 0 | 0 | 0 | 0 | 0 |  | 467C8EEDD083796A1ED3E65393DE1 |  |  | 010105 | T | F | F | [26 empty] | 010105467C8EEDD083796A1ED3E65393DE1 | 147
[ 합 계 ] |  |  |  |  | 0 |  | 0 |  | 0 |  | 0 |  | TOTAL
010106 옥외보안등 설비공사 | 전기공사 | [14 empty] | 010106
파상형경질폴리에틸렌전선관 | 30㎜ | M | 26 | 0 | 0 | 0 | 0 | 0 | 0 | 0 | 0 |  | 467C8EEDD083794F41B3A45E64431 |  |  | 010106 | T | F | F | [26 empty] | 010106467C8EEDD083794F41B3A45E64431 | 415
파상형경질폴리에틸렌전선관 | 40㎜ | M | 174.5 | 0 | 0 | 0 | 0 | 0 | 0 | 0 | 0 |  | 467C8EEDD083794F41B3A45E64785 |  |  | 010106 | T | F | F | [26 empty] | 010106467C8EEDD083794F41B3A45E64785 | 414
접지용비닐절연전선 | F-GV, 2.5㎟ | m | 209.5 | 0 | 0 | 0 | 0 | 0 | 0 | 0 | 0 |  | 467C8EEDD357771E6B93A0556FE15 |  |  | 010106 | T | F | F | [26 empty] | 010106467C8EEDD357771E6B93A0556FE15 | 416
0.6/1kV 난연 전력 케이블(F-CV) | 2C 2.5㎟ | m | 417 | 0 | 0 | 0 | 0 | 0 | 0 | 0 | 0 |  | 467C8EEDD2B078BD0183F45D2E44A |  |  | 010106 | T | F | F | [26 empty] | 010106467C8EEDD2B078BD0183F45D2E44A | 417
벽관통 구멍뚫기 | 벽두께 25cm 이하 | 개소 | 1 | 0 | 0 | 0 | 0 | 0 | 0 | 0 | 0 |  | 467C8EEDD8D97083CB03C65C0C45B |  |  | 010106 | T | F | F | [26 empty] | 010106467C8EEDD8D97083CB03C65C0C45B | 425
관로구방수 | ∮50 | 개소 | 1 | 0 | 0 | 0 | 0 | 0 | 0 | 0 | 0 |  | 467C8EEDD47E7191A043EB5FC45DD |  |  | 010106 | T | F | F | [26 empty] | 010106467C8EEDD47E7191A043EB5FC45DD | 418
경고테이프 포설 | 저압용 | M | 200.5 | 0 | 0 | 0 | 0 | 0 | 0 | 0 | 0 |  | 467C8EEDD47E7191A053F25EE1B61 |  |  | 010106 | T | F | F | [26 empty] | 010106467C8EEDD47E7191A053F25EE1B61 | 419
터파기(기계 8:2) | 보통토사. 백호 80%+인력 20% | ㎥ | 60.15 | 0 | 0 | 0 | 0 | 0 | 0 | 0 | 0 |  | 463B82246F327B6F7983735131081 |  |  | 010106 | T | F | F | [26 empty] | 010106463B82246F327B6F7983735131081 | 423
되메우고 다지기(백호+래머) | 토사, T=30cm (백호 80%+인력 20%) | M3 | 60.15 | 0 | 0 | 0 | 0 | 0 | 0 | 0 | 0 |  | 463B8222A1BF7A3204435A5578E39 |  |  | 010106 | T | F | F | [26 empty] | 010106463B8222A1BF7A3204435A5578E39 | 424
외등기초 | 접지(유) | 개소 | 8 | 0 | 0 | 0 | 0 | 0 | 0 | 0 | 0 |  | 467C8EEDD47E7191A023375383373 |  |  | 010106 | T | F | F | [26 empty] | 010106467C8EEDD47E7191A023375383373 | 420
누전 차단기 | 가로등용 분전함, 2P 600V 30AF | 개 | 8 | 0 | 0 | 0 | 0 | 0 | 0 | 0 | 0 |  | 467C8EEDD47E7191A023375318216 |  |  | 010106 | T | F | F | [26 empty] | 010106467C8EEDD47E7191A023375318216 | 421
POLE LIGHT 기계설치(등기구설치 제외) | 5m~7m | 본 | 8 | 0 | 0 | 0 | 0 | 0 | 0 | 0 | 0 |  | 467C8EEDD8D97083CB13D5570766D |  |  | 010106 | T | F | F | [26 empty] | 010106467C8EEDD8D97083CB13D5570766D | 422
조명기구 OA(보안등) H:4M | LED 50W | SET | 8 | 0 | 0 | 0 | 0 | 0 | 0 | 0 | 0 |  | 46B68C22C7FE7596EF737D5118C89 |  |  | 010106 | T | F | F | [26 empty] | 01010646B68C22C7FE7596EF737D5118C89 | 426
[ 합 계 ] |  |  |  |  | 0 |  | 0 |  | 0 |  | 0 |  | TOTAL
010107 CABLE TRAY 설치공사 | 전기공사 | [14 empty] | 010107
케이블트레이 행거 | W:200 | 개소 | 43 | 0 | 0 | 0 | 0 | 0 | 0 | 0 | 0 |  | 467C8EEDD5057EF126B3DF52C24E3 |  |  | 010107 | T | F | F | [26 empty] | 010107467C8EEDD5057EF126B3DF52C24E3 | 394
케이블트레이 행거 | W:300 | 개소 | 79 | 0 | 0 | 0 | 0 | 0 | 0 | 0 | 0 |  | 467C8EEDD5057EF126B3DF52DCB2C |  |  | 010107 | T | F | F | [26 empty] | 010107467C8EEDD5057EF126B3DF52DCB2C | 395
EPS SUPPORT | W300 | 개소 | 9 | 0 | 0 | 0 | 0 | 0 | 0 | 0 | 0 |  | 467C8EEDD5057EF126B3D9586943F |  |  | 010107 | T | F | F | [26 empty] | 010107467C8EEDD5057EF126B3D9586943F | 396
접지용비닐절연전선 | F-GV, 16㎟ | m | 196.5 | 0 | 0 | 0 | 0 | 0 | 0 | 0 | 0 |  | 467C8EEDD357771E6B93A0556FABA |  |  | 010107 | T | F | F | [26 empty] | 010107467C8EEDD357771E6B93A0556FABA | 397
ST 케이블 트레이-STRAIGHT | W200x100Hx2.3t | m | 65 | 0 | 0 | 0 | 0 | 0 | 0 | 0 | 0 |  | 467C8EEDD5057EF13733D7530B547 |  |  | 010107 | T | F | F | [26 empty] | 010107467C8EEDD5057EF13733D7530B547 | 398
ST 케이블 트레이-STRAIGHT | W300x100Hx2.3t | m | 131.5 | 0 | 0 | 0 | 0 | 0 | 0 | 0 | 0 |  | 467C8EEDD5057EF13733D7530BAC9 |  |  | 010107 | T | F | F | [26 empty] | 010107467C8EEDD5057EF13733D7530BAC9 | 399
ST 케이블 트레이 COVER | W300 | m | 13.5 | 0 | 0 | 0 | 0 | 0 | 0 | 0 | 0 |  | 467C8EEDD5057EF13733D7536DECB |  |  | 010107 | T | F | F | [26 empty] | 010107467C8EEDD5057EF13733D7536DECB | 400
케이블트레이부속품 | Horizontal elbow, 스틸, 200×100×t2.3mm | 개 | 2 | 0 | 0 | 0 | 0 | 0 | 0 | 0 | 0 |  | 467C8EEDD5057EF13733D6528B821 |  |  | 010107 | T | F | F | [26 empty] | 010107467C8EEDD5057EF13733D6528B821 | 401
케이블트레이부속품 | Horizontal elbow, 스틸, 300×100×t2.3mm | 개 | 4 | 0 | 0 | 0 | 0 | 0 | 0 | 0 | 0 |  | 467C8EEDD5057EF13733D6528B827 |  |  | 010107 | T | F | F | [26 empty] | 010107467C8EEDD5057EF13733D6528B827 | 402
케이블트레이부속품 | Horizontal cross, 스틸, 300×100×t2.3mm | 개 | 3 | 0 | 0 | 0 | 0 | 0 | 0 | 0 | 0 |  | 467C8EEDD5057EF13733D6528BDA6 |  |  | 010107 | T | F | F | [26 empty] | 010107467C8EEDD5057EF13733D6528BDA6 | 403
TRAY설치용 구멍뚫기 | W300 H200 | 개소 | 1 | 0 | 0 | 0 | 0 | 0 | 0 | 0 | 0 |  | 467C8EEDD8D97083CBF3B451DA326 |  |  | 010107 | T | F | F | [26 empty] | 010107467C8EEDD8D97083CBF3B451DA326 | 404
TRAY설치용 구멍뚫기 | W400 H200 | 개소 | 4 | 0 | 0 | 0 | 0 | 0 | 0 | 0 | 0 |  | 467C8EEDD8D97083CBF3B451C8579 |  |  | 010107 | T | F | F | [26 empty] | 010107467C8EEDD8D97083CBF3B451C8579 | 405
내화충전 실리콘 RTV폰 | 트레이 | kg | 8.96 | 0 | 0 | 0 | 0 | 0 | 0 | 0 | 0 |  | 467C8EEEFC2E74925D63395171AA9 |  |  | 010107 | T | F | F | [26 empty] | 010107467C8EEEFC2E74925D63395171AA9 | 406
방화구획 | W300 x H200 | EA | 1 | 0 | 0 | 0 | 0 | 0 | 0 | 0 | 0 |  | 414888B10C5A782FEF7347543075522C0D156 |  |  | 010107 | F | F | T | [26 empty] | 010107414888B10C5A782FEF7347543075522C0D156 | 407
방화구획 | W400 x H200 | EA | 4 | 0 | 0 | 0 | 0 | 0 | 0 | 0 | 0 |  | 414888B10C5A782FEF7347543075522C0D6D4 |  |  | 010107 | F | F | T | [26 empty] | 010107414888B10C5A782FEF7347543075522C0D6D4 | 408
케이블트레이피팅및액세서리 | 케이블트레이부속품, Joint connector, 아연도, 100*t2.3mm | 개 | 150 | 0 | 0 | 0 | 0 | 0 | 0 | 0 | 0 |  | 41138EBBC9E477288133E05A4EFE52829BFA3 |  |  | 010107 | F | F | T | [26 empty] | 01010741138EBBC9E477288133E05A4EFE52829BFA3 | 409
케이블트레이피팅및액세서리 | 케이블트레이부속품, Shank bolt and nut, 아연도 | 개 | 1500 | 0 | 0 | 0 | 0 | 0 | 0 | 0 | 0 |  | 41138EBBC9E477288133E05A4EFE52829BCD7 |  |  | 010107 | F | F | T | [26 empty] | 01010741138EBBC9E477288133E05A4EFE52829BCD7 | 410
케이블트레이피팅및액세서리 | 케이블트레이부속품, Bonding jumper, 38㎟ | 개 | 150 | 0 | 0 | 0 | 0 | 0 | 0 | 0 | 0 |  | 41138EBBC9E477288133E05A4EFE52829BCD3 |  |  | 010107 | F | F | T | [26 empty] | 01010741138EBBC9E477288133E05A4EFE52829BCD3 | 411
케이블트레이피팅및액세서리 | 케이블트레이부속품, Hold down clamp, 아연도 | 개 | 260 | 0 | 0 | 0 | 0 | 0 | 0 | 0 | 0 |  | 41138EBBC9E477288133E05A4EFE52829BCD2 |  |  | 010107 | F | F | T | [26 empty] | 01010741138EBBC9E477288133E05A4EFE52829BCD2 | 412
케이블트레이피팅및액세서리 | 케이블트레이부속품, 찬넬스프링너트, 아연도 | 개 | 260 | 0 | 0 | 0 | 0 | 0 | 0 | 0 | 0 |  | 41138EBBC9E477288133E05A4EFE52829BCD1 |  |  | 010107 | F | F | T | [26 empty] | 01010741138EBBC9E477288133E05A4EFE52829BCD1 | 413
[ 합 계 ] |  |  |  |  | 0 |  | 0 |  | 0 |  | 0 |  | TOTAL
01020101 분전반 | 전기관급 도급자설치 | [14 empty] | 01020101
분전반 | P-RF-F | 면 | 1 | 0 | 0 | 0 | 0 | 0 | 0 | 0 | 0 |  | 41138EBBC8DF7305A813005717A36BCCDE7F0 |  |  | 01020101 | F | F | T |  |  |  | 1 | [22 empty] | 0102010141138EBBC8DF7305A813005717A36BCCDE7F0 | 462
분전반 | L-1 | 면 | 1 | 0 | 0 | 0 | 0 | 0 | 0 | 0 | 0 |  | 41138EBBC8DF7305A813005717A36BCCDE7F3 |  |  | 01020101 | F | F | T |  |  |  | 1 | [22 empty] | 0102010141138EBBC8DF7305A813005717A36BCCDE7F3 | 463
분전반 | L-2 | 면 | 1 | 0 | 0 | 0 | 0 | 0 | 0 | 0 | 0 |  | 41138EBBC8DF7305A813005717A36BCCDE7F2 |  |  | 01020101 | F | F | T |  |  |  | 1 | [22 empty] | 0102010141138EBBC8DF7305A813005717A36BCCDE7F2 | 464
분전반 | L-3 | 면 | 1 | 0 | 0 | 0 | 0 | 0 | 0 | 0 | 0 |  | 41138EBBC8DF7305A813005717A36BCCDE7F5 |  |  | 01020101 | F | F | T |  |  |  | 1 | [22 empty] | 0102010141138EBBC8DF7305A813005717A36BCCDE7F5 | 465
분전반 - 5면 | L-1-1~4,6 | 면 | 5 | 0 | 0 | 0 | 0 | 0 | 0 | 0 | 0 |  | 41138EBBC8DF7305A813005717A36BCCDE7F4 |  |  | 01020101 | F | F | T |  |  |  | 1 | [22 empty] | 0102010141138EBBC8DF7305A813005717A36BCCDE7F4 | 466
분전반 - 8면 | L-2-2~7,9,10 | 면 | 8 | 0 | 0 | 0 | 0 | 0 | 0 | 0 | 0 |  | 41138EBBC8DF7305A813005717A36BCCDE7F6 |  |  | 01020101 | F | F | T |  |  |  | 1 | [22 empty] | 0102010141138EBBC8DF7305A813005717A36BCCDE7F6 | 467
분전반 - 13면 | L-3-1~13 | 면 | 13 | 0 | 0 | 0 | 0 | 0 | 0 | 0 | 0 |  | 41138EBBC8DF7305A813005717A36BCCDEFC7 |  |  | 01020101 | F | F | T |  |  |  | 1 | [22 empty] | 0102010141138EBBC8DF7305A813005717A36BCCDEFC7 | 468
분전반 | L-1-1-5 | 면 | 1 | 0 | 0 | 0 | 0 | 0 | 0 | 0 | 0 |  | 41138EBBC8DF7305A813005717A36BCCDEE20 |  |  | 01020101 | F | F | T |  |  |  | 1 | [22 empty] | 0102010141138EBBC8DF7305A813005717A36BCCDEE20 | 469
분전반 - 2면 | L-2-1,8 | 면 | 2 | 0 | 0 | 0 | 0 | 0 | 0 | 0 | 0 |  | 41138EBBC8DF7305A813005717A36BCCCC0E7 |  |  | 01020101 | F | F | T |  |  |  | 1 | [22 empty] | 0102010141138EBBC8DF7305A813005717A36BCCCC0E7 | 470
분전반 | P-1-AC | 면 | 1 | 0 | 0 | 0 | 0 | 0 | 0 | 0 | 0 |  | 41138EBBC8DF7305A813005717A36BCCCC18E |  |  | 01020101 | F | F | T |  |  |  | 1 | [22 empty] | 0102010141138EBBC8DF7305A813005717A36BCCCC18E | 471
소 계 |  |  |  | 0 | 0 | 0 | 0 | 0 | 0 |  | 0 |  | 478884B0B94A7E29EF23F557FAD |  |  |  | F | F | F | [26 empty] | 01020101478884B0B94A7E29EF23F557FAD | 485
조달수수료 | 0.54% | 식 | 1 | 0 | 0 | 0 | 0 | 0 | 0 | 0 | 0 |  | 472285E770767B7B52A3D852D22001 |  |  | 01020101 | F | F | F | 3 | 0 | 0.0054 | [23 empty] | 01020101472285E770767B7B52A3D852D22001 | 486
[ 합 계 ] |  |  |  |  | 0 |  | 0 |  | 0 |  | 0 |  | TOTAL
01020102 조명기구 | 전기관급 도급자설치 | [14 empty] | 01020102
조명기구 B(파이프펜던트) | LED 38W | SET | 7 | 0 | 0 | 0 | 0 | 0 | 0 | 0 | 0 |  | 41138EBBCB937FDB0333FE502165E4F6E7131 |  |  | 01020102 | F | F | T |  |  |  | 1 | [22 empty] | 0102010241138EBBCB937FDB0333FE502165E4F6E7131 | 472
조명기구 C(레일등) | LED 11W | SET | 40 | 0 | 0 | 0 | 0 | 0 | 0 | 0 | 0 |  | 41138EBBCB937FDB0333FE502165E4F6E7130 |  |  | 01020102 | F | F | T |  |  |  | 1 | [22 empty] | 0102010241138EBBCB937FDB0333FE502165E4F6E7130 | 473
조명기구 D(다운라이트) | LED 15W | SET | 58 | 0 | 0 | 0 | 0 | 0 | 0 | 0 | 0 |  | 41138EBBCB937FDB0333FE502165E4F6E7137 |  |  | 01020102 | F | F | T |  |  |  | 1 | [22 empty] | 0102010241138EBBCB937FDB0333FE502165E4F6E7137 | 474
조명기구 E(직부) | LED 10W | SET | 2 | 0 | 0 | 0 | 0 | 0 | 0 | 0 | 0 |  | 41138EBBCB937FDB0333FE502165E4F6E7136 |  |  | 01020102 | F | F | T |  |  |  | 1 | [22 empty] | 0102010241138EBBCB937FDB0333FE502165E4F6E7136 | 475
조명기구 F(벽부) | LED 10W | SET | 3 | 0 | 0 | 0 | 0 | 0 | 0 | 0 | 0 |  | 41138EBBCB937FDB0333FE502165E4F6E7135 |  |  | 01020102 | F | F | T |  |  |  | 1 | [22 empty] | 0102010241138EBBCB937FDB0333FE502165E4F6E7135 | 476
조명기구 G(직부/센서) | LED 10W | SET | 12 | 0 | 0 | 0 | 0 | 0 | 0 | 0 | 0 |  | 41138EBBCB937FDB0333FE502165E4F6E7134 |  |  | 01020102 | F | F | T |  |  |  | 1 | [22 empty] | 0102010241138EBBCB937FDB0333FE502165E4F6E7134 | 477
조명기구 H(매입) | LED 40W | SET | 6 | 0 | 0 | 0 | 0 | 0 | 0 | 0 | 0 |  | 41138EBBCB937FDB0333FE502165E4F6E713B |  |  | 01020102 | F | F | T |  |  |  | 1 | [22 empty] | 0102010241138EBBCB937FDB0333FE502165E4F6E713B | 478
조명기구 I(투광등) | LED 100W | SET | 6 | 0 | 0 | 0 | 0 | 0 | 0 | 0 | 0 |  | 41138EBBCB937FDB0333FE502165E4F6E72DB |  |  | 01020102 | F | F | T |  |  |  | 1 | [22 empty] | 0102010241138EBBCB937FDB0333FE502165E4F6E72DB | 479
조명기구 OA(보안등) H:4M | (등주) | SET | 8 | 0 | 0 | 0 | 0 | 0 | 0 | 0 | 0 |  | 41138EBBCB937FDB0333FE502165E4F6E7862 |  |  | 01020102 | F | F | T |  |  |  | 1 | [22 empty] | 0102010241138EBBCB937FDB0333FE502165E4F6E7862 | 480
조명기구 OA(보안등) | LED 50W (램프) | SET | 8 | 0 | 0 | 0 | 0 | 0 | 0 | 0 | 0 |  | 41138EBBCB937FDB0333FE502165E4F6E775B |  |  | 01020102 | F | F | T |  |  |  | 1 | [22 empty] | 0102010241138EBBCB937FDB0333FE502165E4F6E775B | 481
조명기구 OA(보안등) | (베이스커버) | SET | 8 | 0 | 0 | 0 | 0 | 0 | 0 | 0 | 0 |  | 41138EBBCB937FDB0333FE502165E4F6D693A |  |  | 01020102 | F | F | T |  |  |  | 1 | [22 empty] | 0102010241138EBBCB937FDB0333FE502165E4F6D693A | 491
조명기구 A(라이트웨이) | LED 40W | SET | 382 | 0 | 0 | 0 | 0 | 0 | 0 | 0 | 0 |  | 41138EBBCB937FDB0333FE502165E4F6D693F |  |  | 01020102 | F | F | T |  |  |  | 1 | [22 empty] | 0102010241138EBBCB937FDB0333FE502165E4F6D693F | 483
직선배선부(배선포함) | 70Wx62Hx1.2t | m | 1007 | 0 | 0 | 0 | 0 | 0 | 0 | 0 | 0 |  | 41138EBBCB937FDB0333FE502165E4F6D6814 |  |  | 01020102 | F | F | T |  |  |  | 1 | [22 empty] | 0102010241138EBBCB937FDB0333FE502165E4F6D6814 | 721
커플링 | AL 200mm | EA | 699 | 0 | 0 | 0 | 0 | 0 | 0 | 0 | 0 |  | 41138EBBCB937FDB0333FE502165E4F6D6AC1 |  |  | 01020102 | F | F | T |  |  |  | 1 | [22 empty] | 0102010241138EBBCB937FDB0333FE502165E4F6D6AC1 | 723
END COVER | AL 75mm | EA | 138 | 0 | 0 | 0 | 0 | 0 | 0 | 0 | 0 |  | 41138EBBCB937FDB0333FE502165E4F6D61E4 |  |  | 01020102 | F | F | T |  |  |  | 1 | [22 empty] | 0102010241138EBBCB937FDB0333FE502165E4F6D61E4 | 728
HANGER CLAMP | 71.6Wx30Dx66H | EA | 1100 | 0 | 0 | 0 | 0 | 0 | 0 | 0 | 0 |  | 41138EBBCB937FDB0333FE502165E4F6D60DE |  |  | 01020102 | F | F | T |  |  |  | 1 | [22 empty] | 0102010241138EBBCB937FDB0333FE502165E4F6D60DE | 729
직선배선부(배선포함) | 70Wx62Hx1.2t [조명기구가 설치되지 않은 Unit] | m | 407 | 0 | 0 | 0 | 0 | 0 | 0 | 0 | 0 |  | 41138EBBCB937FDB0333FE502165E4F6D6BE8 |  |  | 01020102 | F | F | T |  |  |  | 1 | [22 empty] | 0102010241138EBBCB937FDB0333FE502165E4F6D6BE8 | 731
ELBOW | AL 120mm | EA | 109 | 0 | 0 | 0 | 0 | 0 | 0 | 0 | 0 |  | 41138EBBCB937FDB0333FE502165E4F6D6D95 |  |  | 01020102 | F | F | T |  |  |  | 1 | [22 empty] | 0102010241138EBBCB937FDB0333FE502165E4F6D6D95 | 732
TEE | AL 170mm | EA | 44 | 0 | 0 | 0 | 0 | 0 | 0 | 0 | 0 |  | 41138EBBCB937FDB0333FE502165E4F6D6C8F |  |  | 01020102 | F | F | T |  |  |  | 1 | [22 empty] | 0102010241138EBBCB937FDB0333FE502165E4F6D6C8F | 733
CROSS | AL 270mm | EA | 3 | 0 | 0 | 0 | 0 | 0 | 0 | 0 | 0 |  | 41138EBBCB937FDB0333FE502165E4F6D6F43 |  |  | 01020102 | F | F | T |  |  |  | 1 | [22 empty] | 0102010241138EBBCB937FDB0333FE502165E4F6D6F43 | 734
전원 인출 박스 | AL 150mm | EA | 57 | 0 | 0 | 0 | 0 | 0 | 0 | 0 | 0 |  | 41138EBBCB937FDB0333FE502165E4F6D6EBC |  |  | 01020102 | F | F | T |  |  |  | 1 | [22 empty] | 0102010241138EBBCB937FDB0333FE502165E4F6D6EBC | 735
소 계 |  |  |  | 0 | 0 | 0 | 0 | 0 | 0 |  | 0 |  | 478884B0B94A7E29EF23F557FAD |  |  |  | F | F | F | [26 empty] | 01020102478884B0B94A7E29EF23F557FAD | 487
조달수수료 | 0.54% | 식 | 1 | 0 | 0 | 0 | 0 | 0 | 0 | 0 | 0 |  | 472285E770767B7B52A3D852D22001 |  |  | 01020102 | F | F | F | 3 | 0 | 0.0054 | [23 empty] | 01020102472285E770767B7B52A3D852D22001 | 488
[ 합 계 ] |  |  |  |  | 0 |  | 0 |  | 0 |  | 0 |  | TOTAL

## 일위대가목록 (hidden)
일 위 대 가 목 록
[ 경기문화재단 임학임산학관 리모델링 설계용역 전기공사 ]
코 드 | 품 명 | 규 격 | 단위 | 재 료 비 | 노 무 비 | 경 비 | 합 계 | 번 호 | 비 고 | 노임계수 | 할증 | 품셈개요 | 장비일위
412D8EB4708778542483B951CC51710FB0E7D0A | 굴삭기(무한궤도). | 0.7㎥ | HR | 0 | 0 | 0 | 0 | 호표 1 | 토목 9-2.3(0201) | A |  | 토목 9-2.3(0201) | T
412D8EB4708778543513585A86D57A8DD989BFE | 굴삭기(타이어). | 0.6㎥ | HR | 0 | 0 | 0 | 0 | 호표 2 | 토목 9-2.3(0211) | A |  | 토목 9-2.3(0211) | T
412D8EB470867E7373035653EDE2685897C3ABE | 래머. | 80kg | HR | 0 | 0 | 0 | 0 | 호표 3 | 토목 9-2,3(1630) | A |  | 토목 9-2,3(1630) | T
412D8EB470857DB41D43EA52CDD16B7882429A0 | 트럭탑재형크레인-전기 | 5.0ton | HR | 0 | 0 | 0 | 0 | 호표 4 | 전기 1-37 | A |  | 전기 1-37 | T
463B82246F327B6F7983735131081 | 터파기(기계 8:2) | 보통토사. 백호 80%+인력 20% | ㎥ | 0 | 0 | 0 | 0 | 호표 5 | 토목 11-3 |  |  | 토목 11-3
463B82246F3375D61EA34E5CE3A8B | 인력터파기 | 보통토사, 0∼1m | M3 | 0 | 0 | 0 | 0 | 호표 6 | 건축 3-1-3.1 |  |  | 건축 3-1-3.1
463B8222A1BF7A06C853825FBECCB | 되메우기 | 토사, 인력 | M3 | 0 | 0 | 0 | 0 | 호표 7 | 토목 3-1-3.1 |  |  | 토목 3-1-3.1
463B8222A1BF7A3204435A5578E39 | 되메우고 다지기(백호+래머) | 토사, T=30cm (백호 80%+인력 20%) | M3 | 0 | 0 | 0 | 0 | 호표 8 | 토목 9-3, 9-11.3 |  |  | 토목 9-3, 9-11.3
463B8222A1BF7A5EFA531759F5381 | 인력 흙 다지기 | 토사, 성토두께 15cm | M3 | 0 | 0 | 0 | 0 | 호표 9 | 건축 3-2 |  |  | 건축 3-2
463B8222A1BF7A4C6EE3F9557CBD4 | 현장내 잔토처리 | 소운반. 깔고 고르기 | M3 | 0 | 0 | 0 | 0 | 호표 10 | 토목 3-1-3.1 |  |  | 토목 3-1-3.1
463B847200717FF52ED3A95CB77AC | 합판거푸집 - 자재비 | 6회 | M2 | 0 | 0 | 0 | 0 | 호표 11 | 건축 6-3-1 |  |  | 건축 6-3-1
463B847200717FF52ED3A95CB7685 | 합판거푸집 - 인력투입 | 간단, 수직고 7m까지 | M2 | 0 | 0 | 0 | 0 | 호표 12 | 건축 6-3-1 |  |  | 건축 6-3-1
463B847200717FF53F439B5828330 | 합판거푸집 설치 및 해체 | 간단 6회, 수직고 7m까지 | M2 | 0 | 0 | 0 | 0 | 호표 13 | 건축 6-3-1 |  |  | 건축 6-3-1
463B8475D5B67D103583B75737734 | 레디믹스트콘크리트 장비사용 타설 | 무근구조물, 굴삭기(타이어), 0.6㎥ | M3 | 0 | 0 | 0 | 0 | 호표 14 | 공통 6-1-1 |  |  | 공통 6-1-1
467C8EEDD08379748583DF5E2C877 | 나사없는전선관 | E19 | M | 0 | 0 | 0 | 0 | 호표 15 | 전기 5-1 |  |  | 전기 5-1
467C8EEDD08379748583DF5E2CBCB | 나사없는전선관 | E25 | M | 0 | 0 | 0 | 0 | 호표 16 | 전기 5-1 |  |  | 전기 5-1
467C8EEDD08379748583DF5E2CA25 | 나사없는전선관 | E31 | M | 0 | 0 | 0 | 0 | 호표 17 | 전기 5-1 |  |  | 전기 5-1
467C8EEDD08379748583DF5E2CDF9 | 나사없는전선관 | E39 | M | 0 | 0 | 0 | 0 | 호표 18 | 전기 5-1 |  |  | 전기 5-1
467C8EEDD08379748583DF5E2CCD2 | 나사없는전선관 | E51 | M | 0 | 0 | 0 | 0 | 호표 19 | 전기 5-1 |  |  | 전기 5-1
467C8EEDD08379748583DF5E2CFA6 | 나사없는전선관 | E63 | M | 0 | 0 | 0 | 0 | 호표 20 | 전기 5-1 |  |  | 전기 5-1
467C8EEDD083796A1ED3E65393860 | 1종금속제가요전선관-노출 | 고장력방수, 28 mm | M | 0 | 0 | 0 | 0 | 호표 21 | 전기 5-1 |  |  | 전기 5-1
467C8EEDD083796A1ED3E65393FAF | 1종금속제가요전선관-노출 | 고장력방수, 36 mm | M | 0 | 0 | 0 | 0 | 호표 22 | 전기 5-1 |  |  | 전기 5-1
467C8EEDD083796A1ED3E65393DE1 | 1종금속제가요전선관-노출 | 고장력방수, 54 mm | M | 0 | 0 | 0 | 0 | 호표 23 | 전기 5-1 |  |  | 전기 5-1
467C8EEDD083796A1ED3E65381531 | 1종금속제가요전선관-노출 | 고장력비방수, 16 mm | M | 0 | 0 | 0 | 0 | 호표 24 | 전기품셈 5-1 |  |  | 전기품셈 5-1
467C8EEDD083796A1ED3E653817FF | 1종금속제가요전선관-노출 | 고장력비방수, 28 mm | M | 0 | 0 | 0 | 0 | 호표 25 | 전기품셈 5-1 |  |  | 전기품셈 5-1
467C8EEDD083794F41B3A45E64431 | 파상형경질폴리에틸렌전선관 | 30㎜ | M | 0 | 0 | 0 | 0 | 호표 26 | 전기 4-31 |  |  | 전기 4-31
467C8EEDD083794F41B3A45E64785 | 파상형경질폴리에틸렌전선관 | 40㎜ | M | 0 | 0 | 0 | 0 | 호표 27 | 전기 4-31 |  |  | 전기 4-31
467C8EEDD08379B232B363563A88F | 전선관지지행거(단독) | 16 C | 개소 | 0 | 0 | 0 | 0 | 호표 28 | 전기품셈 5-29 |  |  | 전기품셈 5-29
467C8EEDD08379B232B363563AB43 | 전선관지지행거(단독) | 22 C | 개소 | 0 | 0 | 0 | 0 | 호표 29 | 전기품셈 5-29 |  |  | 전기품셈 5-29
467C8EEDD08379B232B363563AABC | 전선관지지행거(단독) | 28 C | 개소 | 0 | 0 | 0 | 0 | 호표 30 | 전기품셈 5-29 |  |  | 전기품셈 5-29
467C8EEDD08379B232B363563AD71 | 전선관지지행거(단독) | 36 C | 개소 | 0 | 0 | 0 | 0 | 호표 31 | 전기품셈 5-29 |  |  | 전기품셈 5-29
467C8EEDD08379B232B363563AC6A | 전선관지지행거(단독) | 42 C | 개소 | 0 | 0 | 0 | 0 | 호표 32 | 전기품셈 5-29 |  |  | 전기품셈 5-29
467C8EEDD08379B232B363563AF3E | 전선관지지행거(단독) | 54 C | 개소 | 0 | 0 | 0 | 0 | 호표 33 | 전기품셈 5-29 |  |  | 전기품셈 5-29
467C8EEDD08379B23283AE596B242 | 전선관지지행거(천정) | W:150 | 개소 | 0 | 0 | 0 | 0 | 호표 34 | 전기품셈 5-29 |  |  | 전기품셈 5-29
467C8EEDD08379B23293B558805F2 | 전선관지지대(벽체) | W:150 | 개소 | 0 | 0 | 0 | 0 | 호표 35 | 전기 5-29 |  |  | 전기 5-29
467C8EEDD08379B23293B558804EB | 전선관지지대(벽체) | W:200 | 개소 | 0 | 0 | 0 | 0 | 호표 36 | 전기 5-29 |  |  | 전기 5-29
467C8EEDD08379B232E3375C2EBD5 | 동력배관지지가대 | 28C | 개소 | 0 | 0 | 0 | 0 | 호표 37 | 전기 5-29 |  |  | 전기 5-29
467C8EEDD08379B232E3375C2ECFC | 동력배관지지가대 | 36C | 개소 | 0 | 0 | 0 | 0 | 호표 38 | 전기 5-29 |  |  | 전기 5-29
467C8EEDD08379B232E33E5723F02 | LITEWAY 지지금구 |  | 개소 | 0 | 0 | 0 | 0 | 호표 39
467C8EEDD35777392663C658C2B8B | 저독성난연케이블 | HFIX, 1.78㎜ | m | 0 | 0 | 0 | 0 | 호표 40 | 전기 5-10 |  |  | 전기 5-10
| 저독성난연케이블 | HFIX, 1.78㎜ | m | 0 | 0 | 0 | 0 | 호표 40-1 | 전기 5-10
467C8EEDD357771E6B93A0556FE15 | 접지용비닐절연전선 | F-GV, 2.5㎟ | m | 0 | 0 | 0 | 0 | 호표 41 | 전기 3-38 |  |  | 전기 3-38
467C8EEDD357771E6B93A0556FD0E | 접지용비닐절연전선 | F-GV, 4㎟ | m | 0 | 0 | 0 | 0 | 호표 42 | 전기 3-38 |  |  | 전기 3-38
467C8EEDD357771E6B93A0556FC67 | 접지용비닐절연전선 | F-GV, 6㎟ | m | 0 | 0 | 0 | 0 | 호표 43 | 전기 3-38 |  |  | 전기 3-38
467C8EEDD357771E6B93A0556FABA | 접지용비닐절연전선 | F-GV, 16㎟ | m | 0 | 0 | 0 | 0 | 호표 44 | 전기 3-38 |  |  | 전기 3-38
467C8EEDD2B078BD0183F45D2E44A | 0.6/1kV 난연 전력 케이블(F-CV) | 2C 2.5㎟ | m | 0 | 0 | 0 | 0 | 호표 45 | 전기 5-13 |  |  | 전기 5-13
467C8EEDD2B078BD0183F45D2E551 | 0.6/1kV 난연 전력 케이블(F-CV) | 2C 4㎟ | m | 0 | 0 | 0 | 0 | 호표 46 | 전기 5-13 |  |  | 전기 5-13
467C8EEDD2B078BD01939B55CEC64 | 0.6/1kV 난연 전력 케이블(F-CV) | 3C 4㎟ | m | 0 | 0 | 0 | 0 | 호표 47 | 전기 5-13 |  |  | 전기 5-13
467C8EEDD2B078BD01E31D5975332 | 0.6/1kV 난연 전력 케이블(F-CV) | 4C 6㎟ | m | 0 | 0 | 0 | 0 | 호표 48 | 전기 5-13 |  |  | 전기 5-13
467C8EEDD2B078BD01E31D5975EDC | 0.6/1kV 난연 전력 케이블(F-CV) | 4C 35㎟ | m | 0 | 0 | 0 | 0 | 호표 49 | 전기 5-11 |  |  | 전기 5-11
467C8EEDD2B078D9D8537D5128273 | 0.6/1kV 내화 케이블 (F-FR-8) | 2C 2.5㎟ | m | 0 | 0 | 0 | 0 | 호표 50 | 전기 5-13 |  |  | 전기 5-13
467C8EEDD2B078D9D8435650834C1 | 0.6/1kV 내화 케이블 (F-FR-8) | 3C 2.5㎟ | m | 0 | 0 | 0 | 0 | 호표 51 | 전기 5-13 |  |  | 전기 5-13
467C8EEDD2B078D9D8435650835E8 | 0.6/1kV 내화 케이블 (F-FR-8) | 3C 4㎟ | m | 0 | 0 | 0 | 0 | 호표 52 | 전기 5-13 |  |  | 전기 5-13
467C8EEDD2B078D9D8334F5167B80 | 0.6/1kV 내화 케이블 (F-FR-8) | 4C 6㎟ | m | 0 | 0 | 0 | 0 | 호표 53 | 전기 5-13 |  |  | 전기 5-13
467C8EEDD2B17AF25553025EAFA0D | 압착단자 | 터미널, 16㎟ | 개 | 0 | 0 | 0 | 0 | 호표 54 | 전기품셈 4-37 |  |  | 전기품셈 4-37
467C8EEDD2B17AF25553025EAF85B | 압착단자 | 터미널, 35㎟ | 개 | 0 | 0 | 0 | 0 | 호표 55 | 전기품셈 4-37 |  |  | 전기품셈 4-37
467C8EEDD5057EF13733D7530B547 | ST 케이블 트레이-STRAIGHT | W200x100Hx2.3t | m | 0 | 0 | 0 | 0 | 호표 56 | 전기 5-8 |  |  | 전기 5-8
467C8EEDD5057EF13733D7530BAC9 | ST 케이블 트레이-STRAIGHT | W300x100Hx2.3t | m | 0 | 0 | 0 | 0 | 호표 57 | 전기 5-8 |  |  | 전기 5-8
467C8EEDD5057EF13733D7536DECB | ST 케이블 트레이 COVER | W300 | m | 0 | 0 | 0 | 0 | 호표 58 | 전기품셈 5-8 |  |  | 전기품셈 5-8
467C8EEDD5057EF13733D6528B821 | 케이블트레이부속품 | Horizontal elbow, 스틸, 200×100×t2.3mm | 개 | 0 | 0 | 0 | 0 | 호표 59 | 전기품셈 5-8 |  |  | 전기품셈 5-8
467C8EEDD5057EF13733D6528B827 | 케이블트레이부속품 | Horizontal elbow, 스틸, 300×100×t2.3mm | 개 | 0 | 0 | 0 | 0 | 호표 60 | 전기품셈 5-8 |  |  | 전기품셈 5-8
467C8EEDD5057EF13733D6528BDA6 | 케이블트레이부속품 | Horizontal cross, 스틸, 300×100×t2.3mm | 개 | 0 | 0 | 0 | 0 | 호표 61 | 전기품셈 5-8 |  |  | 전기품셈 5-8
467C8EEDD5057EF126B3DF52C24E3 | 케이블트레이 행거 | W:200 | 개소 | 0 | 0 | 0 | 0 | 호표 62 | 전기품셈 5-29 |  |  | 전기품셈 5-29
467C8EEDD5057EF126B3DF52DCB2C | 케이블트레이 행거 | W:300 | 개소 | 0 | 0 | 0 | 0 | 호표 63 | 전기품셈 5-29 |  |  | 전기품셈 5-29
467C8EEDD5057EF126B3D9586943F | EPS SUPPORT | W300 | 개소 | 0 | 0 | 0 | 0 | 호표 64 | 전기품셈 5-29 |  |  | 전기품셈 5-29
467C8EEDD47E7191A043EB5FC45DD | 관로구방수 | ∮50 | 개소 | 0 | 0 | 0 | 0 | 호표 65 | 전기품셈 2-18, 4-47 |  |  | 전기품셈 2-18, 4-47
467C8EEDD47E7191A053F25EE1B61 | 경고테이프 포설 | 저압용 | M | 0 | 0 | 0 | 0 | 호표 66 | 전기품셈 4-45 |  |  | 전기품셈 4-45
467C8EEDD47E7191A023375383373 | 외등기초 | 접지(유) | 개소 | 0 | 0 | 0 | 0 | 호표 67 | 전기품셈 5-1,3-38 |  |  | 전기품셈 5-1,3-38
467C8EEDD47E7191A023375318216 | 누전 차단기 | 가로등용 분전함, 2P 600V 30AF | 개 | 0 | 0 | 0 | 0 | 호표 68 | 전기품셈 5-19 |  |  | 전기품셈 5-19
467C8EEDD8D970AEAD03235FAA048 | 아우트렛박스-매입 | 8각 54mm | 개 | 0 | 0 | 0 | 0 | 호표 69 | 전기 5-3 |  |  | 전기 5-3
467C8EEDD8D970AEAD03235FAA16E | 아우트렛박스-매입 | 중형4각 54㎜ | 개 | 0 | 0 | 0 | 0 | 호표 70 | 전기 5-3 |  |  | 전기 5-3
467C8EEDD8D970AEAD03235FB4CB3 | 스위치박스-매입 | 1 개용 54 mm | 개 | 0 | 0 | 0 | 0 | 호표 71 | 전기 5-3 |  |  | 전기 5-3
467C8EEDD8D970AEAD03235FB4D5A | 스위치박스-매입 | 2 개용 54 mm | 개 | 0 | 0 | 0 | 0 | 호표 72 | 전기 5-3 |  |  | 전기 5-3
467C8EEDD8D970AEAD13C951DB306 | 풀박스 | 150X150X100 | 개 | 0 | 0 | 0 | 0 | 호표 73 | 전기 5-4 |  |  | 전기 5-4
467C8EEDD8D970AEAD13C951C9281 | 풀박스 | 300X300X200 | 개 | 0 | 0 | 0 | 0 | 호표 74 | 전기 5-4 |  |  | 전기 5-4
467C8EEDD8D970AEAD13C052055AB | JOINT BOX | 100 x 100 x 50 | 개 | 0 | 0 | 0 | 0 | 호표 75 | 전기품셈 5-4 |  |  | 전기품셈 5-4
467C8EEDD8D97083CB53B05C10E91 | 콘센트 | 방우형, 15A 250V, 1구 | 개 | 0 | 0 | 0 | 0 | 호표 76 | 전기 5-23.1 |  |  | 전기 5-23.1
467C8EEDD8D97083CB53B05C10E94 | 콘센트 | 방우형, 15A 250V, 2구 | 개 | 0 | 0 | 0 | 0 | 호표 77 | 전기 5-23.1 |  |  | 전기 5-23.1
467C8EEDD8D97083CB53B05C101D9 | 콘센트 | 접지형, 15A 250V, 1구 | 개 | 0 | 0 | 0 | 0 | 호표 78 | 전기 5-23.1 |  |  | 전기 5-23.1
467C8EEDD8D97083CB53B05C101DC | 콘센트 | 접지형, 15A 250V, 2구 | 개 | 0 | 0 | 0 | 0 | 호표 79 | 전기 5-23.1 |  |  | 전기 5-23.1
467C8EEDD8D97083CB53B05C06578 | 와이드스위치 | 1구 | 개 | 0 | 0 | 0 | 0 | 호표 80 | 전기품셈 5-23 나. |  |  | 전기품셈 5-23 나.
467C8EEDD8D97083CB53B05C0657B | 와이드스위치 | 2구 | 개 | 0 | 0 | 0 | 0 | 호표 81 | 전기품셈 5-23 나. |  |  | 전기품셈 5-23 나.
467C8EEDD8D97083CB53B05C0657A | 와이드스위치 | 3구 | 개 | 0 | 0 | 0 | 0 | 호표 82 | 전기품셈 5-23 나. |  |  | 전기품셈 5-23 나.
467C8EEDD8D97083CB53B05C0657D | 와이드스위치 | 4구 | 개 | 0 | 0 | 0 | 0 | 호표 83 | 전기품셈 5-23 나. |  |  | 전기품셈 5-23 나.
467C8EEDD8D97083CB53B05C0657F | 와이드스위치 | 6구 | 개 | 0 | 0 | 0 | 0 | 호표 84 | 전기품셈 5-23 나. |  |  | 전기품셈 5-23 나.
467C8EEDD8D97083CB13D5570766D | POLE LIGHT 기계설치(등기구설치 제외) | 5m~7m | 본 | 0 | 0 | 0 | 0 | 호표 85 | 전기 5-27.2 |  |  | 전기 5-27.2
467C8EEDD8D97083CB03CE51D2933 | 박스용 구멍따기 | 다운라이트 | 개 | 0 | 0 | 0 | 0 | 호표 86 | 전기 5-29 |  |  | 전기 5-29
467C8EEDD8D97083CB03C65C9231F | 전선관용부품 | 위샤캡, 28 C | 개 | 0 | 0 | 0 | 0 | 호표 87 | 전기품셈 5-29 |  |  | 전기품셈 5-29
467C8EEDD8D97083CB03C65C92276 | 전선관용부품 | 위샤캡, 36 C | 개 | 0 | 0 | 0 | 0 | 호표 88 | 전기품셈 5-29 |  |  | 전기품셈 5-29
467C8EEDD8D97083CB03C65C9243A | 전선관용부품 | 위샤캡, 54 C | 개 | 0 | 0 | 0 | 0 | 호표 89 | 전기품셈 5-29 |  |  | 전기품셈 5-29
467C8EEDD8D97083CB03C65C0C45B | 벽관통 구멍뚫기 | 벽두께 25cm 이하 | 개소 | 0 | 0 | 0 | 0 | 호표 90 | 전기품셈 5-29-1 가. |  |  | 전기품셈 5-29-1 가.
467C8EEDD8D97083CBF3B451DA326 | TRAY설치용 구멍뚫기 | W300 H200 | 개소 | 0 | 0 | 0 | 0 | 호표 91 | 전기 5-29-1.3 |  |  | 전기 5-29-1.3
467C8EEDD8D97083CBF3B451C8579 | TRAY설치용 구멍뚫기 | W400 H200 | 개소 | 0 | 0 | 0 | 0 | 호표 92 | 전기 5-29-1.3 |  |  | 전기 5-29-1.3
467C8EEEFC2E74925D63395171AA9 | 내화충전 실리콘 RTV폰 | 트레이 | kg | 0 | 0 | 0 | 0 | 호표 93 | 전기품셈 3-39-1 |  |  | 전기품셈 3-39-1
46B68C22C7FE7596EF737D5118AD4 | 조명기구 B(파이프펜던트) | LED 38W | SET | 0 | 0 | 0 | 0 | 호표 94 | 전기 5-25-3 |  |  | 전기 5-25-3
46B68C22C7FE7596EF737D51189CD | 조명기구 C(레일등) | LED 11W | SET | 0 | 0 | 0 | 0 | 호표 95 | 전기 5-25-3 |  |  | 전기 5-25-3
46B68C22C7FE7596EF737D5118826 | 조명기구 D(다운라이트) | LED 15W | SET | 0 | 0 | 0 | 0 | 호표 96 | 전기 5-25-3 |  |  | 전기 5-25-3
46B68C22C7FE7596EF737D5118F55 | 조명기구 E(직부) | LED 10W | SET | 0 | 0 | 0 | 0 | 호표 97 | 전기 5-25-3 |  |  | 전기 5-25-3
46B68C22C7FE7596EF737D5118E4F | 조명기구 F(벽부) | LED 10W | SET | 0 | 0 | 0 | 0 | 호표 98 | 전기 5-25-3 |  |  | 전기 5-25-3
46B68C22C7FE7596EF737D5118DA8 | 조명기구 G(직부/센서) | LED 10W | SET | 0 | 0 | 0 | 0 | 호표 99 | 전기 5-25-3 |  |  | 전기 5-25-3
46B68C22C7FE7596EF737D5118C81 | 조명기구 H(매입) | LED 40W | SET | 0 | 0 | 0 | 0 | 호표 100 | 전기 5-25-3 |  |  | 전기 5-25-3
46B68C22C7FE7596EF737D5118C84 | 조명기구 I(투광등) | LED 100W | SET | 0 | 0 | 0 | 0 | 호표 101 | 전기 5-25-4 |  |  | 전기 5-25-4
46B68C22C7FE7596EF737D5118C89 | 조명기구 OA(보안등) H:4M | LED 50W | SET | 0 | 0 | 0 | 0 | 호표 102 | 전기 5-25-5 |  |  | 전기 5-25-5
46B68C22C7FE7596EF737D51183A4 | 분전반 | P-RF-F | 면 | 0 | 0 | 0 | 0 | 호표 103 | 전기 5-4 |  |  | 전기 5-4
46B68C22C7FE7596EF737D511829E | 분전반 | L-1 | 면 | 0 | 0 | 0 | 0 | 호표 104 | 전기 5-4 |  |  | 전기 5-4
46B68C22C7FE7596EF737D510E470 | 분전반 | L-2 | 면 | 0 | 0 | 0 | 0 | 호표 105 | 전기 5-4 |  |  | 전기 5-4
46B68C22C7FE7596EF737D510E517 | 분전반 | L-3 | 면 | 0 | 0 | 0 | 0 | 호표 106 | 전기 5-4 |  |  | 전기 5-4
46B68C22C7FE7596EF737D510E63E | 분전반 - 5면 | L-1-1~4,6 | 면 | 0 | 0 | 0 | 0 | 호표 107 | 전기 5-4 |  |  | 전기 5-4
46B68C22C7FE7596EF737D510E7C4 | 분전반 | L-1-1~5 | 면 | 0 | 0 | 0 | 0 | 호표 108 | 전기 5-4 |  |  | 전기 5-4
46B68C22C7FE7596EF737D510E095 | 분전반 - 8면 | L-2-2~7,9,10 | 면 | 0 | 0 | 0 | 0 | 호표 109 | 전기 5-4 |  |  | 전기 5-4
46B68C22C7FE7596EF737D510E1BC | 분전반 - 2면 | L-2-1,8 | 면 | 0 | 0 | 0 | 0 | 호표 110 | 전기 5-4 |  |  | 전기 5-4
46B68C22C7FE7596EF737D510E243 | 분전반 - 13면 | L-3-1~13 | 면 | 0 | 0 | 0 | 0 | 호표 111 | 전기 5-4 |  |  | 전기 5-4
46B68C22C7FE7596EF737D510E369 | 분전반 | P-1-AC | 면 | 0 | 0 | 0 | 0 | 호표 112 | 전기 5-4 |  |  | 전기 5-4
46B68C22C7FE7596EF737D510EC46 | 조명기구 A(라이트웨이) | LED 40W (3M이하) | SET | 0 | 0 | 0 | 0 | 호표 113 | 전기 5-25-1 |  |  | 전기 5-25-1
46B68C22C7FE7596EF737D510ED6D | 조명기구 A(라이트웨이) | LED 40W (4M이하) | SET | 0 | 0 | 0 | 0 | 호표 114 | 전기 5-25-1 |  |  | 전기 5-25-1
46B68C22C7FE7596EF737D513B8EF | 직선배선부(배선포함) | 70Wx62Hx1.2t [조명기구가 설치되지 않은 Unit] | m | 0 | 0 | 0 | 0 | 호표 115 | 전기 5-25-1 |  |  | 전기 5-25-1
46B68C22C7FE7596EF737D513B9F6 | ELBOW | AL 120mm | EA | 0 | 0 | 0 | 0 | 호표 116 | 전기 5-25-1 |  |  | 전기 5-25-1
46B68C22C7FE7596EF737D513BA9C | TEE | AL 170mm | EA | 0 | 0 | 0 | 0 | 호표 117 | 전기 5-25-1 |  |  | 전기 5-25-1
46B68C22C7FE7596EF737D513BBA3 | CROSS | AL 270mm | EA | 0 | 0 | 0 | 0 | 호표 118 | 전기 5-25-1 |  |  | 전기 5-25-1
46B68C22C7FE7596EF737D513BC4A | 전원 인출 박스 | AL 150mm | EA | 0 | 0 | 0 | 0 | 호표 119 | 전기 5-25-1 |  |  | 전기 5-25-1

## 일위대가 (hidden)
[ 경기문화재단 임학임산학관 리모델링 설계용역 전기공사 ]
품 명 | 규 격 | 단위 | 수량 | 재 료 비 |  | 노 무 비 |  | 경 비 |  | 합 계 |  | 비 고 | 일위대가 | 품목코드 | 일위 | 단산 | 자재 | 손료적용 | 손료저장 | 적용율 | JUK1 | JUK2 | JUK3 | JUK4 | JUK5 | JUK6 | JUK7 | JUK8 | JUK9 | JUK10 | JUK11 | JUK12 | JUK13 | JUK14 | JUK15 | JUK16 | JUK17 | JUK18 | JUK19 | JUK20 | 할증적용 | 할증저장 | 할증율 | HAL1 | HAL2 | HAL3 | 자재구분 | 일위대가+자재 | 장비일위 | 설정
|  |  |  | 단 가 | 금 액 | 단 가 | 금 액 | 단 가 | 금 액 | 단 가 | 금 액
굴삭기(무한궤도). 0.7㎥ HR 토목 9-2.3(0201) ( 호표 1 ) | [12 empty] | 412D8EB4708778542483B951CC51710FB0E7D0A
굴삭기(무한궤도) | 0.7㎥ | 대 | 0.2038 | 0 | 0 | 0 | 0 | 0 | 0 | 0 | 0 | 천원 | 412D8EB4708778542483B951CC51710FB0E7D0A | 412D8EB4708778542483B951CC51710FB0E7D | F | F | T | [30 empty] | 412D8EB4708778542483B951CC51710FB0E7D0A412D8EB4708778542483B951CC51710FB0E7D
경유 | 경유, 저유황 | L | 11.6 | 0 | 0 | 0 | 0 | 0 | 0 | 0 | 0 |  | 412D8EB4708778542483B951CC51710FB0E7D0A | 413E81CB765A77CAE8D33251F6B802C9D62B4 | F | F | T |  |  |  | 1 | [26 empty] | 412D8EB4708778542483B951CC51710FB0E7D0A413E81CB765A77CAE8D33251F6B802C9D62B4
잡재료 | 주연료비의 22% | 식 | 1 | 0 | 0 | 0 | 0 | 0 | 0 | 0 | 0 |  | 412D8EB4708778542483B951CC51710FB0E7D0A | 472285E770767B7B52A3D852D22001 | F | F | F | 0 | 0 | 0.22 | [27 empty] | 412D8EB4708778542483B951CC51710FB0E7D0A472285E770767B7B52A3D852D22001
건설기계운전사 | 일반공사 직종 | 인 | 1 | 0 | 0 | 0 | 0 | 0 | 0 | 0 | 0 |  | 412D8EB4708778542483B951CC51710FB0E7D0A | 46EE8A0BA14A7B704653755FF3DD8FAD1D8D6 | F | F | T | [30 empty] | 412D8EB4708778542483B951CC51710FB0E7D0A46EE8A0BA14A7B704653755FF3DD8FAD1D8D6 | T
[ 합 계 ] |  |  |  |  | 0 |  | 0 |  | 0 |  | 0 |  | TOTAL | TOTAL
굴삭기(타이어). 0.6㎥ HR 토목 9-2.3(0211) ( 호표 2 ) | [12 empty] | 412D8EB4708778543513585A86D57A8DD989BFE
굴삭기(타이어) | 0.6㎥ | 대 | 0.2213 | 0 | 0 | 0 | 0 | 0 | 0 | 0 | 0 | 천원 | 412D8EB4708778543513585A86D57A8DD989BFE | 412D8EB4708778543513585A86D57A8DD989B | F | F | T | [30 empty] | 412D8EB4708778543513585A86D57A8DD989BFE412D8EB4708778543513585A86D57A8DD989B
경유 | 경유, 저유황 | L | 11.6 | 0 | 0 | 0 | 0 | 0 | 0 | 0 | 0 |  | 412D8EB4708778543513585A86D57A8DD989BFE | 413E81CB765A77CAE8D33251F6B802C9D62B4 | F | F | T |  |  |  | 1 | [26 empty] | 412D8EB4708778543513585A86D57A8DD989BFE413E81CB765A77CAE8D33251F6B802C9D62B4
잡재료 | 주연료비의 24% | 식 | 1 | 0 | 0 | 0 | 0 | 0 | 0 | 0 | 0 |  | 412D8EB4708778543513585A86D57A8DD989BFE | 472285E770767B7B52A3D852D22001 | F | F | F | 0 | 0 | 0.24 | [27 empty] | 412D8EB4708778543513585A86D57A8DD989BFE472285E770767B7B52A3D852D22001
건설기계운전사 | 일반공사 직종 | 인 | 1 | 0 | 0 | 0 | 0 | 0 | 0 | 0 | 0 |  | 412D8EB4708778543513585A86D57A8DD989BFE | 46EE8A0BA14A7B704653755FF3DD8FAD1D8D6 | F | F | T | [30 empty] | 412D8EB4708778543513585A86D57A8DD989BFE46EE8A0BA14A7B704653755FF3DD8FAD1D8D6 | T
[ 합 계 ] |  |  |  |  | 0 |  | 0 |  | 0 |  | 0 |  | TOTAL | TOTAL
래머. 80kg HR 토목 9-2,3(1630) ( 호표 3 ) | [12 empty] | 412D8EB470867E7373035653EDE2685897C3ABE
래머 | 80kg | 대 | 0.364 | 0 | 0 | 0 | 0 | 0 | 0 | 0 | 0 | 천원 | 412D8EB470867E7373035653EDE2685897C3ABE | 412D8EB470867E7373035653EDE2685897C3A | F | F | T | [30 empty] | 412D8EB470867E7373035653EDE2685897C3ABE412D8EB470867E7373035653EDE2685897C3A
공업용휘발유 | 공업용휘발유, 무연 | L | 0.7 | 0 | 0 | 0 | 0 | 0 | 0 | 0 | 0 |  | 412D8EB470867E7373035653EDE2685897C3ABE | 413E81CB765A77CAE8E3D55EEF8B69EE99972 | F | F | T |  |  |  | 1 | [26 empty] | 412D8EB470867E7373035653EDE2685897C3ABE413E81CB765A77CAE8E3D55EEF8B69EE99972
잡재료 | 주연료비의 10% | 식 | 1 | 0 | 0 | 0 | 0 | 0 | 0 | 0 | 0 |  | 412D8EB470867E7373035653EDE2685897C3ABE | 472285E770767B7B52A3D852D22001 | F | F | F | 0 | 0 | 0.1 | [27 empty] | 412D8EB470867E7373035653EDE2685897C3ABE472285E770767B7B52A3D852D22001
일반기계운전사 | 일반공사 직종 | 인 | 1 | 0 | 0 | 0 | 0 | 0 | 0 | 0 | 0 |  | 412D8EB470867E7373035653EDE2685897C3ABE | 46EE8A0BA14A7B704653755FF3DD8FAD1D9E4 | F | F | T | [30 empty] | 412D8EB470867E7373035653EDE2685897C3ABE46EE8A0BA14A7B704653755FF3DD8FAD1D9E4 | T
[ 합 계 ] |  |  |  |  | 0 |  | 0 |  | 0 |  | 0 |  | TOTAL | TOTAL
트럭탑재형크레인-전기 5.0ton HR 전기 1-37 ( 호표 4 ) | [12 empty] | 412D8EB470857DB41D43EA52CDD16B7882429A0
트럭탑재형 크레인 | 5ton | 대 | 0.2787 | 0 | 0 | 0 | 0 | 0 | 0 | 0 | 0 | 천원 | 412D8EB470857DB41D43EA52CDD16B7882429A0 | 412D8EB470857DB41D43EA52CDD16B7882429 | F | F | T | [30 empty] | 412D8EB470857DB41D43EA52CDD16B7882429A0412D8EB470857DB41D43EA52CDD16B7882429
경유 | 경유, 저유황 | L | 6.4 | 0 | 0 | 0 | 0 | 0 | 0 | 0 | 0 |  | 412D8EB470857DB41D43EA52CDD16B7882429A0 | 413E81CB765A77CAE8D33251F6B802C9D62B4 | F | F | T |  |  |  | 1 | [26 empty] | 412D8EB470857DB41D43EA52CDD16B7882429A0413E81CB765A77CAE8D33251F6B802C9D62B4
잡재료 | 주연료비의16% | 식 | 1 | 0 | 0 | 0 | 0 | 0 | 0 | 0 | 0 |  | 412D8EB470857DB41D43EA52CDD16B7882429A0 | 472285E770767B7B52A3D852D22001 | F | F | F | 0 | 0 | 0.16 | [27 empty] | 412D8EB470857DB41D43EA52CDD16B7882429A0472285E770767B7B52A3D852D22001
화물차운전사 | 일반공사 직종 | 인 | 1 | 0 | 0 | 0 | 0 | 0 | 0 | 0 | 0 |  | 412D8EB470857DB41D43EA52CDD16B7882429A0 | 46EE8A0BA14A7B704653755FF3DD8FAD1D8D7 | F | F | T | [30 empty] | 412D8EB470857DB41D43EA52CDD16B7882429A046EE8A0BA14A7B704653755FF3DD8FAD1D8D7 | T
[ 합 계 ] |  |  |  |  | 0 |  | 0 |  | 0 |  | 0 |  | TOTAL | TOTAL
터파기(기계 9:1) 보통토사. 백호 90%+인력 10% ㎥ 토목 11-3 ( 호표 5 ) | [12 empty] | 463B82246F327B6F7983735131081
터파기/토사 | 보통, 굴삭기 0.7m3 | M3 | 0.9 | 0 | 0 | 0 | 0 | 0 | 0 | 0 | 0 | 산근 1 | 463B82246F327B6F7983735131081 | 46168702850970D7E7534851EF898 | F | T | F | [30 empty] | 463B82246F327B6F798373513108146168702850970D7E7534851EF898
되메우기 | 토사, 인력 | M3 | 0.1 | 0 | 0 | 0 | 0 | 0 | 0 | 0 | 0 | 호표 7 | 463B82246F327B6F7983735131081 | 463B8222A1BF7A06C853825FBECCB | T | F | F | [30 empty] | 463B82246F327B6F7983735131081463B8222A1BF7A06C853825FBECCB
[ 합 계 ] |  |  |  |  | 0 |  | 0 |  | 0 |  | 0 |  | TOTAL | TOTAL
인력터파기 보통토사, 0∼1m M3 건축 3-1-3.1 ( 호표 6 ) | [12 empty] | 463B82246F3375D61EA34E5CE3A8B
보통인부 | 일반공사 직종 | 인 | 0.2 | 0 | 0 | 0 | 0 | 0 | 0 | 0 | 0 |  | 463B82246F3375D61EA34E5CE3A8B | 46EE8A0BA14A7B704653755FF3DD8FAD1DCBB | F | F | T | [30 empty] | 463B82246F3375D61EA34E5CE3A8B46EE8A0BA14A7B704653755FF3DD8FAD1DCBB
[ 합 계 ] |  |  |  |  | 0 |  | 0 |  | 0 |  | 0 |  | TOTAL | TOTAL
되메우기 토사, 인력 M3 토목 3-1-3.1 ( 호표 7 ) | [12 empty] | 463B8222A1BF7A06C853825FBECCB
보통인부 | 일반공사 직종 | 인 | 0.1 | 0 | 0 | 0 | 0 | 0 | 0 | 0 | 0 |  | 463B8222A1BF7A06C853825FBECCB | 46EE8A0BA14A7B704653755FF3DD8FAD1DCBB | F | F | T |  |  |  | 1 | [26 empty] | 463B8222A1BF7A06C853825FBECCB46EE8A0BA14A7B704653755FF3DD8FAD1DCBB
공구손료 | 인력품의 3% | 식 | 1 | 0 | 0 | 0 | 0 | 0 | 0 | 0 | 0 |  | 463B8222A1BF7A06C853825FBECCB | 472285E770767B7B52A3D852D22001 | F | F | F | 1 | 0 | 0.03 | [27 empty] | 463B8222A1BF7A06C853825FBECCB472285E770767B7B52A3D852D22001
[ 합 계 ] |  |  |  |  | 0 |  | 0 |  | 0 |  | 0 |  | TOTAL | TOTAL
되메우고 다지기(백호+래머) 토사, T=30cm (백호 90%+인력 10%) M3 토목 9-3, 9-11.3 ( 호표 8 ) | [12 empty] | 463B8222A1BF7A3204435A5578E39
되메우기/토사, 두께 30cm | 보통, 굴삭기 0.7m3+래머 80kg | M3 | 0.9 | 0 | 0 | 0 | 0 | 0 | 0 | 0 | 0 | 산근 2 | 463B8222A1BF7A3204435A5578E39 | 4616870F5D3A70A1A683BA5A79090 | F | T | F | [30 empty] | 463B8222A1BF7A3204435A5578E394616870F5D3A70A1A683BA5A79090
되메우기 | 토사, 인력 | M3 | 0.1 | 0 | 0 | 0 | 0 | 0 | 0 | 0 | 0 | 호표 7 | 463B8222A1BF7A3204435A5578E39 | 463B8222A1BF7A06C853825FBECCB | T | F | F | [30 empty] | 463B8222A1BF7A3204435A5578E39463B8222A1BF7A06C853825FBECCB
[ 합 계 ] |  |  |  |  | 0 |  | 0 |  | 0 |  | 0 |  | TOTAL | TOTAL
인력 흙 다지기 토사, 성토두께 15cm M3 건축 3-2 ( 호표 9 ) | [12 empty] | 463B8222A1BF7A5EFA531759F5381
보통인부 | 일반공사 직종 | 인 | 0.14 | 0 | 0 | 0 | 0 | 0 | 0 | 0 | 0 |  | 463B8222A1BF7A5EFA531759F5381 | 46EE8A0BA14A7B704653755FF3DD8FAD1DCBB | F | F | T | [30 empty] | 463B8222A1BF7A5EFA531759F538146EE8A0BA14A7B704653755FF3DD8FAD1DCBB
[ 합 계 ] |  |  |  |  | 0 |  | 0 |  | 0 |  | 0 |  | TOTAL | TOTAL
현장내 잔토처리 소운반. 깔고 고르기 M3 토목 3-1-3.1 ( 호표 10 ) | [12 empty] | 463B8222A1BF7A4C6EE3F9557CBD4
보통인부 | 일반공사 직종 | 인 | 0.2 | 0 | 0 | 0 | 0 | 0 | 0 | 0 | 0 |  | 463B8222A1BF7A4C6EE3F9557CBD4 | 46EE8A0BA14A7B704653755FF3DD8FAD1DCBB | F | F | T | [30 empty] | 463B8222A1BF7A4C6EE3F9557CBD446EE8A0BA14A7B704653755FF3DD8FAD1DCBB
[ 합 계 ] |  |  |  |  | 0 |  | 0 |  | 0 |  | 0 |  | TOTAL | TOTAL
합판거푸집 - 자재비 6회 M2 건축 6-3-1 ( 호표 11 ) | [12 empty] | 463B847200717FF52ED3A95CB77AC
내수합판 | 내수합판, 1급, 12*1220*2440mm | M2 | 1.03 | 0 | 0 | 0 | 0 | 0 | 0 | 0 | 0 | 금액제외 |  | 413E85A41BE67F417FE3465487862140FFABB | F | F | T |  |  |  | 1 | [26 empty] | 463B847200717FF52ED3A95CB77AC413E85A41BE67F417FE3465487862140FFABB |  | -
각재 | 각재, 외송 | M3 | 0.038 | 0 | 0 | 0 | 0 | 0 | 0 | 0 | 0 | 금액제외 |  | 4113870B35AB712E8473345DAFAF87D2ED65A | F | F | T |  |  |  | 1 | [26 empty] | 463B847200717FF52ED3A95CB77AC4113870B35AB712E8473345DAFAF87D2ED65A |  | -
적용비율 | 주재료비의 32.7% | 식 | 1 | 0 | 0 | 0 | 0 | 0 | 0 | 0 | 0 |  | 463B847200717FF52ED3A95CB77AC | 472285E770767B7B52A3D852D22001 | F | F | F | 0 | 0 | 0.327 |  | 2 | [25 empty] | 463B847200717FF52ED3A95CB77AC472285E770767B7B52A3D852D26005
소모자재(박리재 등) | 주재료비의 11% | 식 | 1 | 0 | 0 | 0 | 0 | 0 | 0 | 0 | 0 |  | 463B847200717FF52ED3A95CB77AC | 472285E770767B7B52A3D852D21002 | F | F | F | 0 | 0 | 0.11 | [27 empty] | 463B847200717FF52ED3A95CB77AC472285E770767B7B52A3D852D20003
[ 합 계 ] |  |  |  |  | 0 |  | 0 |  | 0 |  | 0 |  | TOTAL | TOTAL
합판거푸집 - 인력투입 간단, 수직고 7m까지 M2 건축 6-3-1 ( 호표 12 ) | [12 empty] | 463B847200717FF52ED3A95CB7685
형틀목공 | 일반공사 직종 | 인 | 0.1 | 0 | 0 | 0 | 0 | 0 | 0 | 0 | 0 |  | 463B847200717FF52ED3A95CB7685 | 46EE8A0BA14A7B704653755FF3DD8FAD1DCBE | F | F | T |  |  |  | 1 | [26 empty] | 463B847200717FF52ED3A95CB768546EE8A0BA14A7B704653755FF3DD8FAD1DCBE
보통인부 | 일반공사 직종 | 인 | 0.02 | 0 | 0 | 0 | 0 | 0 | 0 | 0 | 0 |  | 463B847200717FF52ED3A95CB7685 | 46EE8A0BA14A7B704653755FF3DD8FAD1DCBB | F | F | T |  |  |  | 1 | [26 empty] | 463B847200717FF52ED3A95CB768546EE8A0BA14A7B704653755FF3DD8FAD1DCBB
공구손료 | 인력품의 1% | 식 | 1 | 0 | 0 | 0 | 0 | 0 | 0 | 0 | 0 |  | 463B847200717FF52ED3A95CB7685 | 472285E770767B7B52A3D852D22001 | F | F | F | 1 | 2 | 0.01 | [27 empty] | 463B847200717FF52ED3A95CB7685472285E770767B7B52A3D852D22001
[ 합 계 ] |  |  |  |  | 0 |  | 0 |  | 0 |  | 0 |  | TOTAL | TOTAL
합판거푸집 설치 및 해체 간단 6회, 수직고 7m까지 M2 건축 6-3-1 ( 호표 13 ) | [12 empty] | 463B847200717FF53F439B5828330
합판거푸집 - 자재비 | 6회 | M2 | 1 | 0 | 0 | 0 | 0 | 0 | 0 | 0 | 0 | 호표 11 | 463B847200717FF53F439B5828330 | 463B847200717FF52ED3A95CB77AC | T | F | F | [30 empty] | 463B847200717FF53F439B5828330463B847200717FF52ED3A95CB77AC
합판거푸집 - 인력투입 | 간단, 수직고 7m까지 | M2 | 1 | 0 | 0 | 0 | 0 | 0 | 0 | 0 | 0 | 호표 12 | 463B847200717FF53F439B5828330 | 463B847200717FF52ED3A95CB7685 | T | F | F | [30 empty] | 463B847200717FF53F439B5828330463B847200717FF52ED3A95CB7685
[ 합 계 ] |  |  |  |  | 0 |  | 0 |  | 0 |  | 0 |  | TOTAL | TOTAL
레디믹스트콘크리트 장비사용 타설 무근구조물, 굴삭기(타이어), 0.6㎥ M3 공통 6-1-1 ( 호표 14 ) | [12 empty] | 463B8475D5B67D103583B75737734
콘크리트공 | 일반공사 직종 | 인 | 0.06 | 0 | 0 | 0 | 0 | 0 | 0 | 0 | 0 |  | 463B8475D5B67D103583B75737734 | 46EE8A0BA14A7B704653755FF3DD8FAD1DD5C | F | F | T |  |  |  | 1 | [26 empty] | 463B8475D5B67D103583B7573773446EE8A0BA14A7B704653755FF3DD8FAD1DD5C
보통인부 | 일반공사 직종 | 인 | 0.02 | 0 | 0 | 0 | 0 | 0 | 0 | 0 | 0 |  | 463B8475D5B67D103583B75737734 | 46EE8A0BA14A7B704653755FF3DD8FAD1DCBB | F | F | T |  |  |  | 1 | [26 empty] | 463B8475D5B67D103583B7573773446EE8A0BA14A7B704653755FF3DD8FAD1DCBB
공구손료 | 인력품의 2% | 식 | 1 | 0 | 0 | 0 | 0 | 0 | 0 | 0 | 0 |  | 463B8475D5B67D103583B75737734 | 472285E770767B7B52A3D852D22001 | F | F | F | 1 | 2 | 0.02 | [27 empty] | 463B8475D5B67D103583B75737734472285E770767B7B52A3D852D22001
굴삭기(타이어). | 0.6㎥ | HR | 0.09 | 0 | 0 | 0 | 0 | 0 | 0 | 0 | 0 | 호표 2 | 463B8475D5B67D103583B75737734 | 412D8EB4708778543513585A86D57A8DD989BFE | T | F | F | [30 empty] | 463B8475D5B67D103583B75737734412D8EB4708778543513585A86D57A8DD989BFE
레미콘 | 레미콘, 40-18-80 | M3 | 1.02 | 0 | 0 | 0 | 0 | 0 | 0 | 0 | 0 |  | 463B8475D5B67D103583B75737734 | 4113870B34807AA12A936257FC0506ACEC399 | F | F | T | [30 empty] | 463B8475D5B67D103583B757377344113870B34807AA12A936257FC0506ACEC399
[ 합 계 ] |  |  |  |  | 0 |  | 0 |  | 0 |  | 0 |  | TOTAL | TOTAL
나사없는전선관 E19 M 전기 5-1 ( 호표 15 ) | [12 empty] | 467C8EEDD08379748583DF5E2C877
나사없는전선관 | 아연도 E19 | m | 1.1 | 0 | 0 | 0 | 0 | 0 | 0 | 0 | 0 |  | 467C8EEDD08379748583DF5E2C877 | 41138EBBC9E4772881032F5F2958489088DF3 | F | F | T |  |  |  | 1 | 2 | [25 empty] | 467C8EEDD08379748583DF5E2C87741138EBBC9E4772881032F5F2958489088DF3
전선관부속품비 | 전선관의 15% | 식 | 1 | 0 | 0 | 0 | 0 | 0 | 0 | 0 | 0 |  | 467C8EEDD08379748583DF5E2C877 | 472285E770767B7B52A3D852D22001 | F | F | F | 0 | 0 | 0.15 | [27 empty] | 467C8EEDD08379748583DF5E2C877472285E770767B7B52A3D852D22001
잡재료비 | 배관배선의 2% | 식 | 1 | 0 | 0 | 0 | 0 | 0 | 0 | 0 | 0 |  | 467C8EEDD08379748583DF5E2C877 | 472285E770767B7B52A3D852D21002 | F | F | F | 0 | 0 | 0.02 | [27 empty] | 467C8EEDD08379748583DF5E2C877472285E770767B7B52A3D852D21002
내선전공 | 일반공사 직종 | 인 | 0.05 | 0 | 0 | 0 | 0 | 0 | 0 | 0 | 0 |  | 467C8EEDD08379748583DF5E2C877 | 46EE8A0BA14A7B704653755FF3DD8FAD1DB97 | F | F | T | [5 empty] | 3 | [24 empty] | 467C8EEDD08379748583DF5E2C87746EE8A0BA14A7B704653755FF3DD8FAD1DB97
공구손료 | 인력품의 3% | 식 | 1 | 0 | 0 | 0 | 0 | 0 | 0 | 0 | 0 |  | 467C8EEDD08379748583DF5E2C877 | 472285E770767B7B52A3D852D20003 | F | F | F | 1 | 0 | 0.03 | [27 empty] | 467C8EEDD08379748583DF5E2C877472285E770767B7B52A3D852D20003
[ 합 계 ] |  |  |  |  | 0 |  | 0 |  | 0 |  | 0 |  | TOTAL | TOTAL
나사없는전선관 E25 M 전기 5-1 ( 호표 16 ) | [12 empty] | 467C8EEDD08379748583DF5E2CBCB
나사없는전선관 | 아연도 E25 | m | 1.1 | 0 | 0 | 0 | 0 | 0 | 0 | 0 | 0 |  | 467C8EEDD08379748583DF5E2CBCB | 41138EBBC9E4772881032F5F2958489088DF2 | F | F | T |  |  |  | 1 | 2 | [25 empty] | 467C8EEDD08379748583DF5E2CBCB41138EBBC9E4772881032F5F2958489088DF2
전선관부속품비 | 전선관의 15% | 식 | 1 | 0 | 0 | 0 | 0 | 0 | 0 | 0 | 0 |  | 467C8EEDD08379748583DF5E2CBCB | 472285E770767B7B52A3D852D22001 | F | F | F | 0 | 0 | 0.15 | [27 empty] | 467C8EEDD08379748583DF5E2CBCB472285E770767B7B52A3D852D22001
잡재료비 | 배관배선의 2% | 식 | 1 | 0 | 0 | 0 | 0 | 0 | 0 | 0 | 0 |  | 467C8EEDD08379748583DF5E2CBCB | 472285E770767B7B52A3D852D21002 | F | F | F | 0 | 0 | 0.02 | [27 empty] | 467C8EEDD08379748583DF5E2CBCB472285E770767B7B52A3D852D21002
내선전공 | 일반공사 직종 | 인 | 0.06 | 0 | 0 | 0 | 0 | 0 | 0 | 0 | 0 |  | 467C8EEDD08379748583DF5E2CBCB | 46EE8A0BA14A7B704653755FF3DD8FAD1DB97 | F | F | T | [5 empty] | 3 | [24 empty] | 467C8EEDD08379748583DF5E2CBCB46EE8A0BA14A7B704653755FF3DD8FAD1DB97
공구손료 | 인력품의 3% | 식 | 1 | 0 | 0 | 0 | 0 | 0 | 0 | 0 | 0 |  | 467C8EEDD08379748583DF5E2CBCB | 472285E770767B7B52A3D852D20003 | F | F | F | 1 | 0 | 0.03 | [27 empty] | 467C8EEDD08379748583DF5E2CBCB472285E770767B7B52A3D852D20003
[ 합 계 ] |  |  |  |  | 0 |  | 0 |  | 0 |  | 0 |  | TOTAL | TOTAL
나사없는전선관 E31 M 전기 5-1 ( 호표 17 ) | [12 empty] | 467C8EEDD08379748583DF5E2CA25
나사없는전선관 | 아연도 E31 | m | 1.1 | 0 | 0 | 0 | 0 | 0 | 0 | 0 | 0 |  | 467C8EEDD08379748583DF5E2CA25 | 41138EBBC9E4772881032F5F2958489088DF5 | F | F | T |  |  |  | 1 | 2 | [25 empty] | 467C8EEDD08379748583DF5E2CA2541138EBBC9E4772881032F5F2958489088DF5
전선관부속품비 | 전선관의 15% | 식 | 1 | 0 | 0 | 0 | 0 | 0 | 0 | 0 | 0 |  | 467C8EEDD08379748583DF5E2CA25 | 472285E770767B7B52A3D852D22001 | F | F | F | 0 | 0 | 0.15 | [27 empty] | 467C8EEDD08379748583DF5E2CA25472285E770767B7B52A3D852D22001
잡재료비 | 배관배선의 2% | 식 | 1 | 0 | 0 | 0 | 0 | 0 | 0 | 0 | 0 |  | 467C8EEDD08379748583DF5E2CA25 | 472285E770767B7B52A3D852D21002 | F | F | F | 0 | 0 | 0.02 | [27 empty] | 467C8EEDD08379748583DF5E2CA25472285E770767B7B52A3D852D21002
내선전공 | 일반공사 직종 | 인 | 0.08 | 0 | 0 | 0 | 0 | 0 | 0 | 0 | 0 |  | 467C8EEDD08379748583DF5E2CA25 | 46EE8A0BA14A7B704653755FF3DD8FAD1DB97 | F | F | T | [5 empty] | 3 | [24 empty] | 467C8EEDD08379748583DF5E2CA2546EE8A0BA14A7B704653755FF3DD8FAD1DB97
공구손료 | 인력품의 3% | 식 | 1 | 0 | 0 | 0 | 0 | 0 | 0 | 0 | 0 |  | 467C8EEDD08379748583DF5E2CA25 | 472285E770767B7B52A3D852D20003 | F | F | F | 1 | 0 | 0.03 | [27 empty] | 467C8EEDD08379748583DF5E2CA25472285E770767B7B52A3D852D20003
[ 합 계 ] |  |  |  |  | 0 |  | 0 |  | 0 |  | 0 |  | TOTAL | TOTAL
나사없는전선관 E39 M 전기 5-1 ( 호표 18 ) | [12 empty] | 467C8EEDD08379748583DF5E2CDF9
나사없는전선관 | 아연도 E39 | m | 1.1 | 0 | 0 | 0 | 0 | 0 | 0 | 0 | 0 |  | 467C8EEDD08379748583DF5E2CDF9 | 41138EBBC9E4772881032F5F2958489088DF4 | F | F | T |  |  |  | 1 | 2 | [25 empty] | 467C8EEDD08379748583DF5E2CDF941138EBBC9E4772881032F5F2958489088DF4
전선관부속품비 | 전선관의 15% | 식 | 1 | 0 | 0 | 0 | 0 | 0 | 0 | 0 | 0 |  | 467C8EEDD08379748583DF5E2CDF9 | 472285E770767B7B52A3D852D22001 | F | F | F | 0 | 0 | 0.15 | [27 empty] | 467C8EEDD08379748583DF5E2CDF9472285E770767B7B52A3D852D22001
잡재료비 | 배관배선의 2% | 식 | 1 | 0 | 0 | 0 | 0 | 0 | 0 | 0 | 0 |  | 467C8EEDD08379748583DF5E2CDF9 | 472285E770767B7B52A3D852D21002 | F | F | F | 0 | 0 | 0.02 | [27 empty] | 467C8EEDD08379748583DF5E2CDF9472285E770767B7B52A3D852D21002
내선전공 | 일반공사 직종 | 인 | 0.1 | 0 | 0 | 0 | 0 | 0 | 0 | 0 | 0 |  | 467C8EEDD08379748583DF5E2CDF9 | 46EE8A0BA14A7B704653755FF3DD8FAD1DB97 | F | F | T | [5 empty] | 3 | [24 empty] | 467C8EEDD08379748583DF5E2CDF946EE8A0BA14A7B704653755FF3DD8FAD1DB97
공구손료 | 인력품의 3% | 식 | 1 | 0 | 0 | 0 | 0 | 0 | 0 | 0 | 0 |  | 467C8EEDD08379748583DF5E2CDF9 | 472285E770767B7B52A3D852D20003 | F | F | F | 1 | 0 | 0.03 | [27 empty] | 467C8EEDD08379748583DF5E2CDF9472285E770767B7B52A3D852D20003
[ 합 계 ] |  |  |  |  | 0 |  | 0 |  | 0 |  | 0 |  | TOTAL | TOTAL
나사없는전선관 E51 M 전기 5-1 ( 호표 19 ) | [12 empty] | 467C8EEDD08379748583DF5E2CCD2
나사없는전선관 | 아연도 E51 | m | 1.1 | 0 | 0 | 0 | 0 | 0 | 0 | 0 | 0 |  | 467C8EEDD08379748583DF5E2CCD2 | 41138EBBC9E4772881032F5F2958489088DF7 | F | F | T |  |  |  | 1 | 2 | [25 empty] | 467C8EEDD08379748583DF5E2CCD241138EBBC9E4772881032F5F2958489088DF7
전선관부속품비 | 전선관의 15% | 식 | 1 | 0 | 0 | 0 | 0 | 0 | 0 | 0 | 0 |  | 467C8EEDD08379748583DF5E2CCD2 | 472285E770767B7B52A3D852D22001 | F | F | F | 0 | 0 | 0.15 | [27 empty] | 467C8EEDD08379748583DF5E2CCD2472285E770767B7B52A3D852D22001
잡재료비 | 배관배선의 2% | 식 | 1 | 0 | 0 | 0 | 0 | 0 | 0 | 0 | 0 |  | 467C8EEDD08379748583DF5E2CCD2 | 472285E770767B7B52A3D852D21002 | F | F | F | 0 | 0 | 0.02 | [27 empty] | 467C8EEDD08379748583DF5E2CCD2472285E770767B7B52A3D852D21002
내선전공 | 일반공사 직종 | 인 | 0.13 | 0 | 0 | 0 | 0 | 0 | 0 | 0 | 0 |  | 467C8EEDD08379748583DF5E2CCD2 | 46EE8A0BA14A7B704653755FF3DD8FAD1DB97 | F | F | T | [5 empty] | 3 | [24 empty] | 467C8EEDD08379748583DF5E2CCD246EE8A0BA14A7B704653755FF3DD8FAD1DB97
공구손료 | 인력품의 3% | 식 | 1 | 0 | 0 | 0 | 0 | 0 | 0 | 0 | 0 |  | 467C8EEDD08379748583DF5E2CCD2 | 472285E770767B7B52A3D852D20003 | F | F | F | 1 | 0 | 0.03 | [27 empty] | 467C8EEDD08379748583DF5E2CCD2472285E770767B7B52A3D852D20003
[ 합 계 ] |  |  |  |  | 0 |  | 0 |  | 0 |  | 0 |  | TOTAL | TOTAL
나사없는전선관 E63 M 전기 5-1 ( 호표 20 ) | [12 empty] | 467C8EEDD08379748583DF5E2CFA6
나사없는전선관 | 아연도 E63 | m | 1.1 | 0 | 0 | 0 | 0 | 0 | 0 | 0 | 0 |  | 467C8EEDD08379748583DF5E2CFA6 | 41138EBBC9E4772881032F5F2958489088DF6 | F | F | T |  |  |  | 1 | 2 | [25 empty] | 467C8EEDD08379748583DF5E2CFA641138EBBC9E4772881032F5F2958489088DF6
전선관부속품비 | 전선관의 15% | 식 | 1 | 0 | 0 | 0 | 0 | 0 | 0 | 0 | 0 |  | 467C8EEDD08379748583DF5E2CFA6 | 472285E770767B7B52A3D852D22001 | F | F | F | 0 | 0 | 0.15 | [27 empty] | 467C8EEDD08379748583DF5E2CFA6472285E770767B7B52A3D852D22001
잡재료비 | 배관배선의 2% | 식 | 1 | 0 | 0 | 0 | 0 | 0 | 0 | 0 | 0 |  | 467C8EEDD08379748583DF5E2CFA6 | 472285E770767B7B52A3D852D21002 | F | F | F | 0 | 0 | 0.02 | [27 empty] | 467C8EEDD08379748583DF5E2CFA6472285E770767B7B52A3D852D21002
내선전공 | 일반공사 직종 | 인 | 0.19 | 0 | 0 | 0 | 0 | 0 | 0 | 0 | 0 |  | 467C8EEDD08379748583DF5E2CFA6 | 46EE8A0BA14A7B704653755FF3DD8FAD1DB97 | F | F | T | [5 empty] | 3 | [24 empty] | 467C8EEDD08379748583DF5E2CFA646EE8A0BA14A7B704653755FF3DD8FAD1DB97
공구손료 | 인력품의 3% | 식 | 1 | 0 | 0 | 0 | 0 | 0 | 0 | 0 | 0 |  | 467C8EEDD08379748583DF5E2CFA6 | 472285E770767B7B52A3D852D20003 | F | F | F | 1 | 0 | 0.03 | [27 empty] | 467C8EEDD08379748583DF5E2CFA6472285E770767B7B52A3D852D20003
[ 합 계 ] |  |  |  |  | 0 |  | 0 |  | 0 |  | 0 |  | TOTAL | TOTAL
1종금속제가요전선관-노출 고장력방수, 28 mm M 전기 5-1 ( 호표 21 ) | [12 empty] | 467C8EEDD083796A1ED3E65393860
1종금속제가요전선관 | 1종금속제가요전선관, 고장력후렉시블전선관, 28mm, 방수 | M | 1.1 | 0 | 0 | 0 | 0 | 0 | 0 | 0 | 0 |  | 467C8EEDD083796A1ED3E65393860 | 41138EBBC9E4772881032C53E2E2642D3158A | F | F | T |  |  |  | 1 | [26 empty] | 467C8EEDD083796A1ED3E6539386041138EBBC9E4772881032C53E2E2642D3158A
잡재료비 | 배관배선의 2% | 식 | 1 | 0 | 0 | 0 | 0 | 0 | 0 | 0 | 0 |  | 467C8EEDD083796A1ED3E65393860 | 472285E770767B7B52A3D852D22001 | F | F | F | 0 | 0 | 0.02 | [27 empty] | 467C8EEDD083796A1ED3E65393860472285E770767B7B52A3D852D21002
내선전공 | 일반공사 직종 | 인 | 0.086 | 0 | 0 | 0 | 0 | 0 | 0 | 0 | 0 |  | 467C8EEDD083796A1ED3E65393860 | 46EE8A0BA14A7B704653755FF3DD8FAD1DB97 | F | F | T |  |  |  |  | 2 | [25 empty] | 467C8EEDD083796A1ED3E6539386046EE8A0BA14A7B704653755FF3DD8FAD1DB97
공구손료 | 인력품의 3% | 식 | 1 | 0 | 0 | 0 | 0 | 0 | 0 | 0 | 0 |  | 467C8EEDD083796A1ED3E65393860 | 472285E770767B7B52A3D852D21002 | F | F | F | 1 | 0 | 0.03 | [27 empty] | 467C8EEDD083796A1ED3E65393860472285E770767B7B52A3D852D20003
[ 합 계 ] |  |  |  |  | 0 |  | 0 |  | 0 |  | 0 |  | TOTAL | TOTAL
1종금속제가요전선관-노출 고장력방수, 36 mm M 전기 5-1 ( 호표 22 ) | [12 empty] | 467C8EEDD083796A1ED3E65393FAF
1종금속제가요전선관 | 1종금속제가요전선관, 고장력후렉시블전선관, 36mm, 방수 | M | 1.1 | 0 | 0 | 0 | 0 | 0 | 0 | 0 | 0 |  | 467C8EEDD083796A1ED3E65393FAF | 41138EBBC9E4772881032C53E2E2642D3158B | F | F | T |  |  |  | 1 | [26 empty] | 467C8EEDD083796A1ED3E65393FAF41138EBBC9E4772881032C53E2E2642D3158B
잡재료비 | 배관배선의 2% | 식 | 1 | 0 | 0 | 0 | 0 | 0 | 0 | 0 | 0 |  | 467C8EEDD083796A1ED3E65393FAF | 472285E770767B7B52A3D852D22001 | F | F | F | 0 | 0 | 0.02 | [27 empty] | 467C8EEDD083796A1ED3E65393FAF472285E770767B7B52A3D852D21002
내선전공 | 일반공사 직종 | 인 | 0.104 | 0 | 0 | 0 | 0 | 0 | 0 | 0 | 0 |  | 467C8EEDD083796A1ED3E65393FAF | 46EE8A0BA14A7B704653755FF3DD8FAD1DB97 | F | F | T |  |  |  |  | 2 | [25 empty] | 467C8EEDD083796A1ED3E65393FAF46EE8A0BA14A7B704653755FF3DD8FAD1DB97
공구손료 | 인력품의 3% | 식 | 1 | 0 | 0 | 0 | 0 | 0 | 0 | 0 | 0 |  | 467C8EEDD083796A1ED3E65393FAF | 472285E770767B7B52A3D852D21002 | F | F | F | 1 | 0 | 0.03 | [27 empty] | 467C8EEDD083796A1ED3E65393FAF472285E770767B7B52A3D852D20003
[ 합 계 ] |  |  |  |  | 0 |  | 0 |  | 0 |  | 0 |  | TOTAL | TOTAL
1종금속제가요전선관-노출 고장력방수, 54 mm M 전기 5-1 ( 호표 23 ) | [12 empty] | 467C8EEDD083796A1ED3E65393DE1
1종금속제가요전선관 | 1종금속제가요전선관, 고장력후렉시블전선관, 54mm, 방수 | M | 1.1 | 0 | 0 | 0 | 0 | 0 | 0 | 0 | 0 |  | 467C8EEDD083796A1ED3E65393DE1 | 41138EBBC9E4772881032C53E2E2642D3158D | F | F | T |  |  |  | 1 | [26 empty] | 467C8EEDD083796A1ED3E65393DE141138EBBC9E4772881032C53E2E2642D3158D
잡재료비 | 배관배선의 2% | 식 | 1 | 0 | 0 | 0 | 0 | 0 | 0 | 0 | 0 |  | 467C8EEDD083796A1ED3E65393DE1 | 472285E770767B7B52A3D852D22001 | F | F | F | 0 | 0 | 0.02 | [27 empty] | 467C8EEDD083796A1ED3E65393DE1472285E770767B7B52A3D852D21002
내선전공 | 일반공사 직종 | 인 | 0.163 | 0 | 0 | 0 | 0 | 0 | 0 | 0 | 0 |  | 467C8EEDD083796A1ED3E65393DE1 | 46EE8A0BA14A7B704653755FF3DD8FAD1DB97 | F | F | T |  |  |  |  | 2 | [25 empty] | 467C8EEDD083796A1ED3E65393DE146EE8A0BA14A7B704653755FF3DD8FAD1DB97
공구손료 | 인력품의 3% | 식 | 1 | 0 | 0 | 0 | 0 | 0 | 0 | 0 | 0 |  | 467C8EEDD083796A1ED3E65393DE1 | 472285E770767B7B52A3D852D21002 | F | F | F | 1 | 0 | 0.03 | [27 empty] | 467C8EEDD083796A1ED3E65393DE1472285E770767B7B52A3D852D20003
[ 합 계 ] |  |  |  |  | 0 |  | 0 |  | 0 |  | 0 |  | TOTAL | TOTAL
1종금속제가요전선관-노출 고장력비방수, 16 mm M 전기품셈 5-1 ( 호표 24 ) | [12 empty] | 467C8EEDD083796A1ED3E65381531
1종금속제가요전선관 | 1종금속제가요전선관, 고장력후렉시블전선관, 16mm, 비방수 | M | 1.1 | 0 | 0 | 0 | 0 | 0 | 0 | 0 | 0 |  | 467C8EEDD083796A1ED3E65381531 | 41138EBBC9E4772881032C53E2E2642D31580 | F | F | T |  |  |  | 1 | [26 empty] | 467C8EEDD083796A1ED3E6538153141138EBBC9E4772881032C53E2E2642D31580
잡재료 | 주재료비의 2% | 식 | 1 | 0 | 0 | 0 | 0 | 0 | 0 | 0 | 0 |  | 467C8EEDD083796A1ED3E65381531 | 472285E770767B7B52A3D852D22001 | F | F | F | 0 | 0 | 0.02 | [27 empty] | 467C8EEDD083796A1ED3E65381531472285E770767B7B52A3D852D27004
내선전공 | 일반공사 직종 | 인 | 0.052 | 0 | 0 | 0 | 0 | 0 | 0 | 0 | 0 |  | 467C8EEDD083796A1ED3E65381531 | 46EE8A0BA14A7B704653755FF3DD8FAD1DB97 | F | F | T |  |  |  |  | 2 | [25 empty] | 467C8EEDD083796A1ED3E6538153146EE8A0BA14A7B704653755FF3DD8FAD1DB97
공구손료 | 인력품의 3% | 식 | 1 | 0 | 0 | 0 | 0 | 0 | 0 | 0 | 0 |  | 467C8EEDD083796A1ED3E65381531 | 472285E770767B7B52A3D852D21002 | F | F | F | 1 | 0 | 0.03 | [27 empty] | 467C8EEDD083796A1ED3E65381531472285E770767B7B52A3D852D20003
[ 합 계 ] |  |  |  |  | 0 |  | 0 |  | 0 |  | 0 |  | TOTAL | TOTAL
1종금속제가요전선관-노출 고장력비방수, 28 mm M 전기품셈 5-1 ( 호표 25 ) | [12 empty] | 467C8EEDD083796A1ED3E653817FF
1종금속제가요전선관 | 1종금속제가요전선관, 고장력후렉시블전선관, 28mm, 비방수 | M | 1.1 | 0 | 0 | 0 | 0 | 0 | 0 | 0 | 0 |  | 467C8EEDD083796A1ED3E653817FF | 41138EBBC9E4772881032C53E2E2642D31A0A | F | F | T |  |  |  | 1 | [26 empty] | 467C8EEDD083796A1ED3E653817FF41138EBBC9E4772881032C53E2E2642D31A0A
잡재료비 | 배관배선의 2% | 식 | 1 | 0 | 0 | 0 | 0 | 0 | 0 | 0 | 0 |  | 467C8EEDD083796A1ED3E653817FF | 472285E770767B7B52A3D852D22001 | F | F | F | 0 | 0 | 0.02 | [27 empty] | 467C8EEDD083796A1ED3E653817FF472285E770767B7B52A3D852D21002
내선전공 | 일반공사 직종 | 인 | 0.086 | 0 | 0 | 0 | 0 | 0 | 0 | 0 | 0 |  | 467C8EEDD083796A1ED3E653817FF | 46EE8A0BA14A7B704653755FF3DD8FAD1DB97 | F | F | T |  |  |  |  | 2 | [25 empty] | 467C8EEDD083796A1ED3E653817FF46EE8A0BA14A7B704653755FF3DD8FAD1DB97
공구손료 | 인력품의 3% | 식 | 1 | 0 | 0 | 0 | 0 | 0 | 0 | 0 | 0 |  | 467C8EEDD083796A1ED3E653817FF | 472285E770767B7B52A3D852D21002 | F | F | F | 1 | 0 | 0.03 | [27 empty] | 467C8EEDD083796A1ED3E653817FF472285E770767B7B52A3D852D20003
[ 합 계 ] |  |  |  |  | 0 |  | 0 |  | 0 |  | 0 |  | TOTAL | TOTAL
파상형경질폴리에틸렌전선관 30㎜ M 전기 4-31 ( 호표 26 ) | [12 empty] | 467C8EEDD083794F41B3A45E64431
파상형경질폴리에틸렌전선관 | 파상형경질폴리에틸렌전선관, 30mm | M | 1.03 | 0 | 0 | 0 | 0 | 0 | 0 | 0 | 0 |  | 467C8EEDD083794F41B3A45E64431 | 41138EBBC9E4772881032F5F3BB891794B59C | F | F | T |  |  |  | 1 | 2 | [25 empty] | 467C8EEDD083794F41B3A45E6443141138EBBC9E4772881032F5F3BB891794B59C
전선관부속품비 | 전선관의 15% | 식 | 1 | 0 | 0 | 0 | 0 | 0 | 0 | 0 | 0 |  | 467C8EEDD083794F41B3A45E64431 | 472285E770767B7B52A3D852D22001 | F | F | F | 0 | 0 | 0.15 | [27 empty] | 467C8EEDD083794F41B3A45E64431472285E770767B7B52A3D852D22001
잡재료비 | 배관배선의 2% | 식 | 1 | 0 | 0 | 0 | 0 | 0 | 0 | 0 | 0 |  | 467C8EEDD083794F41B3A45E64431 | 472285E770767B7B52A3D852D21002 | F | F | F | 0 | 0 | 0.02 | [27 empty] | 467C8EEDD083794F41B3A45E64431472285E770767B7B52A3D852D21002
배전전공 | 일반공사 직종 | 인 | 0.006 | 0 | 0 | 0 | 0 | 0 | 0 | 0 | 0 |  | 467C8EEDD083794F41B3A45E64431 | 46EE8A0BA14A7B704653755FF3DD8FAD1D462 | F | F | T | [5 empty] | 3 | [24 empty] | 467C8EEDD083794F41B3A45E6443146EE8A0BA14A7B704653755FF3DD8FAD1D462
보통인부 | 일반공사 직종 | 인 | 0.014 | 0 | 0 | 0 | 0 | 0 | 0 | 0 | 0 |  | 467C8EEDD083794F41B3A45E64431 | 46EE8A0BA14A7B704653755FF3DD8FAD1DCBB | F | F | T | [5 empty] | 3 | [24 empty] | 467C8EEDD083794F41B3A45E6443146EE8A0BA14A7B704653755FF3DD8FAD1DCBB
공구손료 | 인력품의 3% | 식 | 1 | 0 | 0 | 0 | 0 | 0 | 0 | 0 | 0 |  | 467C8EEDD083794F41B3A45E64431 | 472285E770767B7B52A3D852D20003 | F | F | F | 1 | 0 | 0.03 | [27 empty] | 467C8EEDD083794F41B3A45E64431472285E770767B7B52A3D852D20003
[ 합 계 ] |  |  |  |  | 0 |  | 0 |  | 0 |  | 0 |  | TOTAL | TOTAL
파상형경질폴리에틸렌전선관 40㎜ M 전기 4-31 ( 호표 27 ) | [12 empty] | 467C8EEDD083794F41B3A45E64785
파상형경질폴리에틸렌전선관 | 파상형경질폴리에틸렌전선관, 40mm | M | 1.03 | 0 | 0 | 0 | 0 | 0 | 0 | 0 | 0 |  | 467C8EEDD083794F41B3A45E64785 | 41138EBBC9E4772881032F5F3BB891794B59F | F | F | T |  |  |  | 1 | 2 | [25 empty] | 467C8EEDD083794F41B3A45E6478541138EBBC9E4772881032F5F3BB891794B59F
전선관부속품비 | 전선관의 15% | 식 | 1 | 0 | 0 | 0 | 0 | 0 | 0 | 0 | 0 |  | 467C8EEDD083794F41B3A45E64785 | 472285E770767B7B52A3D852D22001 | F | F | F | 0 | 0 | 0.15 | [27 empty] | 467C8EEDD083794F41B3A45E64785472285E770767B7B52A3D852D22001
잡재료비 | 배관배선의 2% | 식 | 1 | 0 | 0 | 0 | 0 | 0 | 0 | 0 | 0 |  | 467C8EEDD083794F41B3A45E64785 | 472285E770767B7B52A3D852D21002 | F | F | F | 0 | 0 | 0.02 | [27 empty] | 467C8EEDD083794F41B3A45E64785472285E770767B7B52A3D852D21002
배전전공 | 일반공사 직종 | 인 | 0.007 | 0 | 0 | 0 | 0 | 0 | 0 | 0 | 0 |  | 467C8EEDD083794F41B3A45E64785 | 46EE8A0BA14A7B704653755FF3DD8FAD1D462 | F | F | T | [5 empty] | 3 | [24 empty] | 467C8EEDD083794F41B3A45E6478546EE8A0BA14A7B704653755FF3DD8FAD1D462
보통인부 | 일반공사 직종 | 인 | 0.018 | 0 | 0 | 0 | 0 | 0 | 0 | 0 | 0 |  | 467C8EEDD083794F41B3A45E64785 | 46EE8A0BA14A7B704653755FF3DD8FAD1DCBB | F | F | T | [5 empty] | 3 | [24 empty] | 467C8EEDD083794F41B3A45E6478546EE8A0BA14A7B704653755FF3DD8FAD1DCBB
공구손료 | 인력품의 3% | 식 | 1 | 0 | 0 | 0 | 0 | 0 | 0 | 0 | 0 |  | 467C8EEDD083794F41B3A45E64785 | 472285E770767B7B52A3D852D20003 | F | F | F | 1 | 0 | 0.03 | [27 empty] | 467C8EEDD083794F41B3A45E64785472285E770767B7B52A3D852D20003
[ 합 계 ] |  |  |  |  | 0 |  | 0 |  | 0 |  | 0 |  | TOTAL | TOTAL
전선관지지행거(단독) 16 C 개소 전기품셈 5-29 ( 호표 28 ) | [12 empty] | 467C8EEDD08379B232B363563A88F
행어볼트 | 행어볼트, ∮9*1000mm | 개 | 1 | 0 | 0 | 0 | 0 | 0 | 0 | 0 | 0 |  | 467C8EEDD08379B232B363563A88F | 4113866554D77257A8C37950C149ADA4C1B16 | F | F | T | [30 empty] | 467C8EEDD08379B232B363563A88F4113866554D77257A8C37950C149ADA4C1B16
스트롱앵커(천정) | 3/8" | 개 | 1 | 0 | 0 | 0 | 0 | 0 | 0 | 0 | 0 |  | 467C8EEDD08379B232B363563A88F | 4113866554D476EF8823D85D3F729B41D3F99 | F | F | T | [30 empty] | 467C8EEDD08379B232B363563A88F4113866554D476EF8823D85D3F729B41D3F99
육각너트 | 육각너트, M10 | 개 | 2 | 0 | 0 | 0 | 0 | 0 | 0 | 0 | 0 |  | 467C8EEDD08379B232B363563A88F | 4113866554D77246E163FC580181A5CB62179 | F | F | T | [30 empty] | 467C8EEDD08379B232B363563A88F4113866554D77246E163FC580181A5CB62179
스프링와셔 | 스프링와셔, 용융아연도, 호칭경 10mm | 개 | 2 | 0 | 0 | 0 | 0 | 0 | 0 | 0 | 0 |  | 467C8EEDD08379B232B363563A88F | 4113866554D772B9DFE38C51C2F0FA3FA2861 | F | F | T | [30 empty] | 467C8EEDD08379B232B363563A88F4113866554D772B9DFE38C51C2F0FA3FA2861
강재전선관용부품 | 강재전선관용부품, 파이프프행거, 16C | 개 | 1 | 0 | 0 | 0 | 0 | 0 | 0 | 0 | 0 |  | 467C8EEDD08379B232B363563A88F | 41138EBBC9E4772881E38D510A7A37DAFC453 | F | F | T | [30 empty] | 467C8EEDD08379B232B363563A88F41138EBBC9E4772881E38D510A7A37DAFC453
내선전공 | 일반공사 직종 | 인 | 0.054 | 0 | 0 | 0 | 0 | 0 | 0 | 0 | 0 |  | 467C8EEDD08379B232B363563A88F | 46EE8A0BA14A7B704653755FF3DD8FAD1DB97 | F | F | T |  |  |  | 1 | [26 empty] | 467C8EEDD08379B232B363563A88F46EE8A0BA14A7B704653755FF3DD8FAD1DB97
공구손료 | 인력품의 3% | 식 | 1 | 0 | 0 | 0 | 0 | 0 | 0 | 0 | 0 |  | 467C8EEDD08379B232B363563A88F | 472285E770767B7B52A3D852D22001 | F | F | F | 1 | 0 | 0.03 | [27 empty] | 467C8EEDD08379B232B363563A88F472285E770767B7B52A3D852D22001
[ 합 계 ] |  |  |  |  | 0 |  | 0 |  | 0 |  | 0 |  | TOTAL | TOTAL
전선관지지행거(단독) 22 C 개소 전기품셈 5-29 ( 호표 29 ) | [12 empty] | 467C8EEDD08379B232B363563AB43
행어볼트 | 행어볼트, ∮9*1000mm | 개 | 1 | 0 | 0 | 0 | 0 | 0 | 0 | 0 | 0 |  | 467C8EEDD08379B232B363563AB43 | 4113866554D77257A8C37950C149ADA4C1B16 | F | F | T | [30 empty] | 467C8EEDD08379B232B363563AB434113866554D77257A8C37950C149ADA4C1B16
스트롱앵커(천정) | 3/8" | 개 | 1 | 0 | 0 | 0 | 0 | 0 | 0 | 0 | 0 |  | 467C8EEDD08379B232B363563AB43 | 4113866554D476EF8823D85D3F729B41D3F99 | F | F | T | [30 empty] | 467C8EEDD08379B232B363563AB434113866554D476EF8823D85D3F729B41D3F99
육각너트 | 육각너트, M10 | 개 | 2 | 0 | 0 | 0 | 0 | 0 | 0 | 0 | 0 |  | 467C8EEDD08379B232B363563AB43 | 4113866554D77246E163FC580181A5CB62179 | F | F | T | [30 empty] | 467C8EEDD08379B232B363563AB434113866554D77246E163FC580181A5CB62179
스프링와셔 | 스프링와셔, 용융아연도, 호칭경 10mm | 개 | 2 | 0 | 0 | 0 | 0 | 0 | 0 | 0 | 0 |  | 467C8EEDD08379B232B363563AB43 | 4113866554D772B9DFE38C51C2F0FA3FA2861 | F | F | T | [30 empty] | 467C8EEDD08379B232B363563AB434113866554D772B9DFE38C51C2F0FA3FA2861
강재전선관용부품 | 강재전선관용부품, 파이프프행거, 22C | 개 | 1 | 0 | 0 | 0 | 0 | 0 | 0 | 0 | 0 |  | 467C8EEDD08379B232B363563AB43 | 41138EBBC9E4772881E38D510A7A37DAFC45C | F | F | T | [30 empty] | 467C8EEDD08379B232B363563AB4341138EBBC9E4772881E38D510A7A37DAFC45C
내선전공 | 일반공사 직종 | 인 | 0.054 | 0 | 0 | 0 | 0 | 0 | 0 | 0 | 0 |  | 467C8EEDD08379B232B363563AB43 | 46EE8A0BA14A7B704653755FF3DD8FAD1DB97 | F | F | T |  |  |  | 1 | [26 empty] | 467C8EEDD08379B232B363563AB4346EE8A0BA14A7B704653755FF3DD8FAD1DB97
공구손료 | 인력품의 3% | 식 | 1 | 0 | 0 | 0 | 0 | 0 | 0 | 0 | 0 |  | 467C8EEDD08379B232B363563AB43 | 472285E770767B7B52A3D852D22001 | F | F | F | 1 | 0 | 0.03 | [27 empty] | 467C8EEDD08379B232B363563AB43472285E770767B7B52A3D852D22001
[ 합 계 ] |  |  |  |  | 0 |  | 0 |  | 0 |  | 0 |  | TOTAL | TOTAL
전선관지지행거(단독) 28 C 개소 전기품셈 5-29 ( 호표 30 ) | [12 empty] | 467C8EEDD08379B232B363563AABC
행어볼트 | 행어볼트, ∮9*1000mm | 개 | 1 | 0 | 0 | 0 | 0 | 0 | 0 | 0 | 0 |  | 467C8EEDD08379B232B363563AABC | 4113866554D77257A8C37950C149ADA4C1B16 | F | F | T | [30 empty] | 467C8EEDD08379B232B363563AABC4113866554D77257A8C37950C149ADA4C1B16
스트롱앵커(천정) | 3/8" | 개 | 1 | 0 | 0 | 0 | 0 | 0 | 0 | 0 | 0 |  | 467C8EEDD08379B232B363563AABC | 4113866554D476EF8823D85D3F729B41D3F99 | F | F | T | [30 empty] | 467C8EEDD08379B232B363563AABC4113866554D476EF8823D85D3F729B41D3F99
육각너트 | 육각너트, M10 | 개 | 2 | 0 | 0 | 0 | 0 | 0 | 0 | 0 | 0 |  | 467C8EEDD08379B232B363563AABC | 4113866554D77246E163FC580181A5CB62179 | F | F | T | [30 empty] | 467C8EEDD08379B232B363563AABC4113866554D77246E163FC580181A5CB62179
스프링와셔 | 스프링와셔, 용융아연도, 호칭경 10mm | 개 | 2 | 0 | 0 | 0 | 0 | 0 | 0 | 0 | 0 |  | 467C8EEDD08379B232B363563AABC | 4113866554D772B9DFE38C51C2F0FA3FA2861 | F | F | T | [30 empty] | 467C8EEDD08379B232B363563AABC4113866554D772B9DFE38C51C2F0FA3FA2861
강재전선관용부품 | 강재전선관용부품, 파이프프행거, 28C | 개 | 1 | 0 | 0 | 0 | 0 | 0 | 0 | 0 | 0 |  | 467C8EEDD08379B232B363563AABC | 41138EBBC9E4772881E38D510A7A37DAFC45D | F | F | T | [30 empty] | 467C8EEDD08379B232B363563AABC41138EBBC9E4772881E38D510A7A37DAFC45D
내선전공 | 일반공사 직종 | 인 | 0.054 | 0 | 0 | 0 | 0 | 0 | 0 | 0 | 0 |  | 467C8EEDD08379B232B363563AABC | 46EE8A0BA14A7B704653755FF3DD8FAD1DB97 | F | F | T |  |  |  | 1 | [26 empty] | 467C8EEDD08379B232B363563AABC46EE8A0BA14A7B704653755FF3DD8FAD1DB97
공구손료 | 인력품의 3% | 식 | 1 | 0 | 0 | 0 | 0 | 0 | 0 | 0 | 0 |  | 467C8EEDD08379B232B363563AABC | 472285E770767B7B52A3D852D22001 | F | F | F | 1 | 0 | 0.03 | [27 empty] | 467C8EEDD08379B232B363563AABC472285E770767B7B52A3D852D22001
[ 합 계 ] |  |  |  |  | 0 |  | 0 |  | 0 |  | 0 |  | TOTAL | TOTAL
전선관지지행거(단독) 36 C 개소 전기품셈 5-29 ( 호표 31 ) | [12 empty] | 467C8EEDD08379B232B363563AD71
행어볼트 | 행어볼트, ∮9*1000mm | 개 | 1 | 0 | 0 | 0 | 0 | 0 | 0 | 0 | 0 |  | 467C8EEDD08379B232B363563AD71 | 4113866554D77257A8C37950C149ADA4C1B16 | F | F | T | [30 empty] | 467C8EEDD08379B232B363563AD714113866554D77257A8C37950C149ADA4C1B16
스트롱앵커(천정) | 3/8" | 개 | 1 | 0 | 0 | 0 | 0 | 0 | 0 | 0 | 0 |  | 467C8EEDD08379B232B363563AD71 | 4113866554D476EF8823D85D3F729B41D3F99 | F | F | T | [30 empty] | 467C8EEDD08379B232B363563AD714113866554D476EF8823D85D3F729B41D3F99
육각너트 | 육각너트, M10 | 개 | 2 | 0 | 0 | 0 | 0 | 0 | 0 | 0 | 0 |  | 467C8EEDD08379B232B363563AD71 | 4113866554D77246E163FC580181A5CB62179 | F | F | T | [30 empty] | 467C8EEDD08379B232B363563AD714113866554D77246E163FC580181A5CB62179
스프링와셔 | 스프링와셔, 용융아연도, 호칭경 10mm | 개 | 2 | 0 | 0 | 0 | 0 | 0 | 0 | 0 | 0 |  | 467C8EEDD08379B232B363563AD71 | 4113866554D772B9DFE38C51C2F0FA3FA2861 | F | F | T | [30 empty] | 467C8EEDD08379B232B363563AD714113866554D772B9DFE38C51C2F0FA3FA2861
강재전선관용부품 | 강재전선관용부품, 파이프프행거, 36C | 개 | 1 | 0 | 0 | 0 | 0 | 0 | 0 | 0 | 0 |  | 467C8EEDD08379B232B363563AD71 | 41138EBBC9E4772881E38D510A7A37DAFC728 | F | F | T | [30 empty] | 467C8EEDD08379B232B363563AD7141138EBBC9E4772881E38D510A7A37DAFC728
내선전공 | 일반공사 직종 | 인 | 0.054 | 0 | 0 | 0 | 0 | 0 | 0 | 0 | 0 |  | 467C8EEDD08379B232B363563AD71 | 46EE8A0BA14A7B704653755FF3DD8FAD1DB97 | F | F | T |  |  |  | 1 | [26 empty] | 467C8EEDD08379B232B363563AD7146EE8A0BA14A7B704653755FF3DD8FAD1DB97
공구손료 | 인력품의 3% | 식 | 1 | 0 | 0 | 0 | 0 | 0 | 0 | 0 | 0 |  | 467C8EEDD08379B232B363563AD71 | 472285E770767B7B52A3D852D22001 | F | F | F | 1 | 0 | 0.03 | [27 empty] | 467C8EEDD08379B232B363563AD71472285E770767B7B52A3D852D22001
[ 합 계 ] |  |  |  |  | 0 |  | 0 |  | 0 |  | 0 |  | TOTAL | TOTAL
전선관지지행거(단독) 42 C 개소 전기품셈 5-29 ( 호표 32 ) | [12 empty] | 467C8EEDD08379B232B363563AC6A
행어볼트 | 행어볼트, ∮9*1000mm | 개 | 1 | 0 | 0 | 0 | 0 | 0 | 0 | 0 | 0 |  | 467C8EEDD08379B232B363563AC6A | 4113866554D77257A8C37950C149ADA4C1B16 | F | F | T | [30 empty] | 467C8EEDD08379B232B363563AC6A4113866554D77257A8C37950C149ADA4C1B16
스트롱앵커(천정) | 3/8" | 개 | 1 | 0 | 0 | 0 | 0 | 0 | 0 | 0 | 0 |  | 467C8EEDD08379B232B363563AC6A | 4113866554D476EF8823D85D3F729B41D3F99 | F | F | T | [30 empty] | 467C8EEDD08379B232B363563AC6A4113866554D476EF8823D85D3F729B41D3F99
육각너트 | 육각너트, M10 | 개 | 2 | 0 | 0 | 0 | 0 | 0 | 0 | 0 | 0 |  | 467C8EEDD08379B232B363563AC6A | 4113866554D77246E163FC580181A5CB62179 | F | F | T | [30 empty] | 467C8EEDD08379B232B363563AC6A4113866554D77246E163FC580181A5CB62179
스프링와셔 | 스프링와셔, 용융아연도, 호칭경 10mm | 개 | 2 | 0 | 0 | 0 | 0 | 0 | 0 | 0 | 0 |  | 467C8EEDD08379B232B363563AC6A | 4113866554D772B9DFE38C51C2F0FA3FA2861 | F | F | T | [30 empty] | 467C8EEDD08379B232B363563AC6A4113866554D772B9DFE38C51C2F0FA3FA2861
강재전선관용부품 | 강재전선관용부품, 파이프프행거, 42C | 개 | 1 | 0 | 0 | 0 | 0 | 0 | 0 | 0 | 0 |  | 467C8EEDD08379B232B363563AC6A | 41138EBBC9E4772881E38D510A7A37DAFC729 | F | F | T | [30 empty] | 467C8EEDD08379B232B363563AC6A41138EBBC9E4772881E38D510A7A37DAFC729
내선전공 | 일반공사 직종 | 인 | 0.054 | 0 | 0 | 0 | 0 | 0 | 0 | 0 | 0 |  | 467C8EEDD08379B232B363563AC6A | 46EE8A0BA14A7B704653755FF3DD8FAD1DB97 | F | F | T |  |  |  | 1 | [26 empty] | 467C8EEDD08379B232B363563AC6A46EE8A0BA14A7B704653755FF3DD8FAD1DB97
공구손료 | 인력품의 3% | 식 | 1 | 0 | 0 | 0 | 0 | 0 | 0 | 0 | 0 |  | 467C8EEDD08379B232B363563AC6A | 472285E770767B7B52A3D852D22001 | F | F | F | 1 | 0 | 0.03 | [27 empty] | 467C8EEDD08379B232B363563AC6A472285E770767B7B52A3D852D22001
[ 합 계 ] |  |  |  |  | 0 |  | 0 |  | 0 |  | 0 |  | TOTAL | TOTAL
전선관지지행거(단독) 54 C 개소 전기품셈 5-29 ( 호표 33 ) | [12 empty] | 467C8EEDD08379B232B363563AF3E
행어볼트 | 행어볼트, ∮9*1000mm | 개 | 1 | 0 | 0 | 0 | 0 | 0 | 0 | 0 | 0 |  | 467C8EEDD08379B232B363563AF3E | 4113866554D77257A8C37950C149ADA4C1B16 | F | F | T | [30 empty] | 467C8EEDD08379B232B363563AF3E4113866554D77257A8C37950C149ADA4C1B16
스트롱앵커(천정) | 3/8" | 개 | 1 | 0 | 0 | 0 | 0 | 0 | 0 | 0 | 0 |  | 467C8EEDD08379B232B363563AF3E | 4113866554D476EF8823D85D3F729B41D3F99 | F | F | T | [30 empty] | 467C8EEDD08379B232B363563AF3E4113866554D476EF8823D85D3F729B41D3F99
육각너트 | 육각너트, M10 | 개 | 2 | 0 | 0 | 0 | 0 | 0 | 0 | 0 | 0 |  | 467C8EEDD08379B232B363563AF3E | 4113866554D77246E163FC580181A5CB62179 | F | F | T | [30 empty] | 467C8EEDD08379B232B363563AF3E4113866554D77246E163FC580181A5CB62179
스프링와셔 | 스프링와셔, 용융아연도, 호칭경 10mm | 개 | 2 | 0 | 0 | 0 | 0 | 0 | 0 | 0 | 0 |  | 467C8EEDD08379B232B363563AF3E | 4113866554D772B9DFE38C51C2F0FA3FA2861 | F | F | T | [30 empty] | 467C8EEDD08379B232B363563AF3E4113866554D772B9DFE38C51C2F0FA3FA2861
강재전선관용부품 | 강재전선관용부품, 파이프프행거, 54C | 개 | 1 | 0 | 0 | 0 | 0 | 0 | 0 | 0 | 0 |  | 467C8EEDD08379B232B363563AF3E | 41138EBBC9E4772881E38D510A7A37DAFC72A | F | F | T | [30 empty] | 467C8EEDD08379B232B363563AF3E41138EBBC9E4772881E38D510A7A37DAFC72A
내선전공 | 일반공사 직종 | 인 | 0.054 | 0 | 0 | 0 | 0 | 0 | 0 | 0 | 0 |  | 467C8EEDD08379B232B363563AF3E | 46EE8A0BA14A7B704653755FF3DD8FAD1DB97 | F | F | T |  |  |  | 1 | [26 empty] | 467C8EEDD08379B232B363563AF3E46EE8A0BA14A7B704653755FF3DD8FAD1DB97
공구손료 | 인력품의 3% | 식 | 1 | 0 | 0 | 0 | 0 | 0 | 0 | 0 | 0 |  | 467C8EEDD08379B232B363563AF3E | 472285E770767B7B52A3D852D22001 | F | F | F | 1 | 0 | 0.03 | [27 empty] | 467C8EEDD08379B232B363563AF3E472285E770767B7B52A3D852D22001
[ 합 계 ] |  |  |  |  | 0 |  | 0 |  | 0 |  | 0 |  | TOTAL | TOTAL
전선관지지행거(천정) W:150 개소 전기품셈 5-29 ( 호표 34 ) | [12 empty] | 467C8EEDD08379B23283AE596B242
행어볼트 | 행어볼트, ∮9*1000mm | 개 | 2 | 0 | 0 | 0 | 0 | 0 | 0 | 0 | 0 |  | 467C8EEDD08379B23283AE596B242 | 4113866554D77257A8C37950C149ADA4C1B16 | F | F | T | [30 empty] | 467C8EEDD08379B23283AE596B2424113866554D77257A8C37950C149ADA4C1B16
케이블트레이피팅및액세서리 | 케이블트레이부속품, U Channel, 41*41*t2.6mm | M | 0.25 | 0 | 0 | 0 | 0 | 0 | 0 | 0 | 0 |  | 467C8EEDD08379B23283AE596B242 | 41138EBBC9E477288133E05A4EFE52829BCDF | F | F | T | [30 empty] | 467C8EEDD08379B23283AE596B24241138EBBC9E477288133E05A4EFE52829BCDF
스트롱앵커(천정) | 3/8" | 개 | 2 | 0 | 0 | 0 | 0 | 0 | 0 | 0 | 0 |  | 467C8EEDD08379B23283AE596B242 | 4113866554D476EF8823D85D3F729B41D3F99 | F | F | T | [30 empty] | 467C8EEDD08379B23283AE596B2424113866554D476EF8823D85D3F729B41D3F99
육각너트 | 육각너트, M10 | 개 | 4 | 0 | 0 | 0 | 0 | 0 | 0 | 0 | 0 |  | 467C8EEDD08379B23283AE596B242 | 4113866554D77246E163FC580181A5CB62179 | F | F | T | [30 empty] | 467C8EEDD08379B23283AE596B2424113866554D77246E163FC580181A5CB62179
스프링와셔 | 스프링와셔, 용융아연도, 호칭경 10mm | 개 | 4 | 0 | 0 | 0 | 0 | 0 | 0 | 0 | 0 |  | 467C8EEDD08379B23283AE596B242 | 4113866554D772B9DFE38C51C2F0FA3FA2861 | F | F | T | [30 empty] | 467C8EEDD08379B23283AE596B2424113866554D772B9DFE38C51C2F0FA3FA2861
내선전공 | 일반공사 직종 | 인 | 0.108 | 0 | 0 | 0 | 0 | 0 | 0 | 0 | 0 |  | 467C8EEDD08379B23283AE596B242 | 46EE8A0BA14A7B704653755FF3DD8FAD1DB97 | F | F | T |  |  |  | 1 | [26 empty] | 467C8EEDD08379B23283AE596B24246EE8A0BA14A7B704653755FF3DD8FAD1DB97
공구손료 | 인력품의 3% | 식 | 1 | 0 | 0 | 0 | 0 | 0 | 0 | 0 | 0 |  | 467C8EEDD08379B23283AE596B242 | 472285E770767B7B52A3D852D22001 | F | F | F | 1 | 0 | 0.03 | [27 empty] | 467C8EEDD08379B23283AE596B242472285E770767B7B52A3D852D22001
[ 합 계 ] |  |  |  |  | 0 |  | 0 |  | 0 |  | 0 |  | TOTAL | TOTAL
전선관지지대(벽체) W:150 개소 전기 5-29 ( 호표 35 ) | [12 empty] | 467C8EEDD08379B23293B558805F2
케이블트레이피팅및액세서리 | 케이블트레이부속품, U Channel, 41*41*t2.6mm | M | 0.25 | 0 | 0 | 0 | 0 | 0 | 0 | 0 | 0 |  | 467C8EEDD08379B23293B558805F2 | 41138EBBC9E477288133E05A4EFE52829BCDF | F | F | T | [30 empty] | 467C8EEDD08379B23293B558805F241138EBBC9E477288133E05A4EFE52829BCDF
세트앵커 | 세트앵커, M10*L75mm | 개 | 2 | 0 | 0 | 0 | 0 | 0 | 0 | 0 | 0 |  | 467C8EEDD08379B23293B558805F2 | 4113866554D476EF8823D85D3F729B41D32C0 | F | F | T | [30 empty] | 467C8EEDD08379B23293B558805F24113866554D476EF8823D85D3F729B41D32C0
육각너트 | 육각너트, M10 | 개 | 2 | 0 | 0 | 0 | 0 | 0 | 0 | 0 | 0 |  | 467C8EEDD08379B23293B558805F2 | 4113866554D77246E163FC580181A5CB62179 | F | F | T | [30 empty] | 467C8EEDD08379B23293B558805F24113866554D77246E163FC580181A5CB62179
스프링와셔 | 스프링와셔, 용융아연도, 호칭경 10mm | 개 | 2 | 0 | 0 | 0 | 0 | 0 | 0 | 0 | 0 |  | 467C8EEDD08379B23293B558805F2 | 4113866554D772B9DFE38C51C2F0FA3FA2861 | F | F | T | [30 empty] | 467C8EEDD08379B23293B558805F24113866554D772B9DFE38C51C2F0FA3FA2861
내선전공 | 일반공사 직종 | 인 | 0.072 | 0 | 0 | 0 | 0 | 0 | 0 | 0 | 0 |  | 467C8EEDD08379B23293B558805F2 | 46EE8A0BA14A7B704653755FF3DD8FAD1DB97 | F | F | T |  |  |  | 1 | [26 empty] | 467C8EEDD08379B23293B558805F246EE8A0BA14A7B704653755FF3DD8FAD1DB97
공구손료 | 인력품의 3% | 식 | 1 | 0 | 0 | 0 | 0 | 0 | 0 | 0 | 0 |  | 467C8EEDD08379B23293B558805F2 | 472285E770767B7B52A3D852D22001 | F | F | F | 1 | 0 | 0.03 | [27 empty] | 467C8EEDD08379B23293B558805F2472285E770767B7B52A3D852D22001
[ 합 계 ] |  |  |  |  | 0 |  | 0 |  | 0 |  | 0 |  | TOTAL | TOTAL
전선관지지대(벽체) W:200 개소 전기 5-29 ( 호표 36 ) | [12 empty] | 467C8EEDD08379B23293B558804EB
케이블트레이피팅및액세서리 | 케이블트레이부속품, U Channel, 41*41*t2.6mm | M | 0.3 | 0 | 0 | 0 | 0 | 0 | 0 | 0 | 0 |  | 467C8EEDD08379B23293B558804EB | 41138EBBC9E477288133E05A4EFE52829BCDF | F | F | T | [30 empty] | 467C8EEDD08379B23293B558804EB41138EBBC9E477288133E05A4EFE52829BCDF
세트앵커 | 세트앵커, M10*L75mm | 개 | 2 | 0 | 0 | 0 | 0 | 0 | 0 | 0 | 0 |  | 467C8EEDD08379B23293B558804EB | 4113866554D476EF8823D85D3F729B41D32C0 | F | F | T | [30 empty] | 467C8EEDD08379B23293B558804EB4113866554D476EF8823D85D3F729B41D32C0
육각너트 | 육각너트, M10 | 개 | 2 | 0 | 0 | 0 | 0 | 0 | 0 | 0 | 0 |  | 467C8EEDD08379B23293B558804EB | 4113866554D77246E163FC580181A5CB62179 | F | F | T | [30 empty] | 467C8EEDD08379B23293B558804EB4113866554D77246E163FC580181A5CB62179
스프링와셔 | 스프링와셔, 용융아연도, 호칭경 10mm | 개 | 2 | 0 | 0 | 0 | 0 | 0 | 0 | 0 | 0 |  | 467C8EEDD08379B23293B558804EB | 4113866554D772B9DFE38C51C2F0FA3FA2861 | F | F | T | [30 empty] | 467C8EEDD08379B23293B558804EB4113866554D772B9DFE38C51C2F0FA3FA2861
내선전공 | 일반공사 직종 | 인 | 0.072 | 0 | 0 | 0 | 0 | 0 | 0 | 0 | 0 |  | 467C8EEDD08379B23293B558804EB | 46EE8A0BA14A7B704653755FF3DD8FAD1DB97 | F | F | T |  |  |  | 1 | [26 empty] | 467C8EEDD08379B23293B558804EB46EE8A0BA14A7B704653755FF3DD8FAD1DB97
공구손료 | 인력품의 3% | 식 | 1 | 0 | 0 | 0 | 0 | 0 | 0 | 0 | 0 |  | 467C8EEDD08379B23293B558804EB | 472285E770767B7B52A3D852D22001 | F | F | F | 1 | 0 | 0.03 | [27 empty] | 467C8EEDD08379B23293B558804EB472285E770767B7B52A3D852D22001
[ 합 계 ] |  |  |  |  | 0 |  | 0 |  | 0 |  | 0 |  | TOTAL | TOTAL
동력배관지지가대 28C 개소 전기 5-29 ( 호표 37 ) | [12 empty] | 467C8EEDD08379B232E3375C2EBD5
ㄱ형강 | ㄱ형강, 등변, 100*100*9mm | kg | 1.73 | 0 | 0 | 0 | 0 | 0 | 0 | 0 | 0 |  | 467C8EEDD08379B232E3375C2EBD5 | 4113870B35A97637E423FB57CC893BD4A1AF1 | F | F | T | [30 empty] | 467C8EEDD08379B232E3375C2EBD54113870B35A97637E423FB57CC893BD4A1AF1
케이블트레이피팅및액세서리 | 케이블트레이부속품, U Channel, 41*41*t2.6mm | M | 3.111 | 0 | 0 | 0 | 0 | 0 | 0 | 0 | 0 |  | 467C8EEDD08379B232E3375C2EBD5 | 41138EBBC9E477288133E05A4EFE52829BCDF | F | F | T | [30 empty] | 467C8EEDD08379B232E3375C2EBD541138EBBC9E477288133E05A4EFE52829BCDF
일반구조용압연강판 | 일반구조용압연강판, 6mm | kg | 5 | 0 | 0 | 0 | 0 | 0 | 0 | 0 | 0 |  | 467C8EEDD08379B232E3375C2EBD5 | 4113870B35AA70F6A953F55E9AC5C7305AA4F | F | F | T | [30 empty] | 467C8EEDD08379B232E3375C2EBD54113870B35AA70F6A953F55E9AC5C7305AA4F
세트앵커 | 세트앵커, M13*L150mm | 개 | 4 | 0 | 0 | 0 | 0 | 0 | 0 | 0 | 0 |  | 467C8EEDD08379B232E3375C2EBD5 | 4113866554D476EF8823D85D3F729B41D33EA | F | F | T | [30 empty] | 467C8EEDD08379B232E3375C2EBD54113866554D476EF8823D85D3F729B41D33EA
육각볼트 | 육각볼트, M10*20 | 개 | 2 | 0 | 0 | 0 | 0 | 0 | 0 | 0 | 0 |  | 467C8EEDD08379B232E3375C2EBD5 | 4113866554D772571A73FA5EF79144A6609FF | F | F | T | [30 empty] | 467C8EEDD08379B232E3375C2EBD54113866554D772571A73FA5EF79144A6609FF
육각너트 | 육각너트, M10 | 개 | 2 | 0 | 0 | 0 | 0 | 0 | 0 | 0 | 0 |  | 467C8EEDD08379B232E3375C2EBD5 | 4113866554D77246E163FC580181A5CB62179 | F | F | T | [30 empty] | 467C8EEDD08379B232E3375C2EBD54113866554D77246E163FC580181A5CB62179
강재전선관용부품 | 파이프크램프, 28C | 개 | 1 | 0 | 0 | 0 | 0 | 0 | 0 | 0 | 0 |  | 467C8EEDD08379B232E3375C2EBD5 | 41138EBBC9E4772881E38D510A7A37DAFC2A0 | F | F | T | [30 empty] | 467C8EEDD08379B232E3375C2EBD541138EBBC9E4772881E38D510A7A37DAFC2A0
내선전공 | 일반공사 직종 | 인 | 0.144 | 0 | 0 | 0 | 0 | 0 | 0 | 0 | 0 |  | 467C8EEDD08379B232E3375C2EBD5 | 46EE8A0BA14A7B704653755FF3DD8FAD1DB97 | F | F | T |  |  |  | 1 | [26 empty] | 467C8EEDD08379B232E3375C2EBD546EE8A0BA14A7B704653755FF3DD8FAD1DB97
공구손료 | 인력품의 3% | 식 | 1 | 0 | 0 | 0 | 0 | 0 | 0 | 0 | 0 |  | 467C8EEDD08379B232E3375C2EBD5 | 472285E770767B7B52A3D852D22001 | F | F | F | 1 | 0 | 0.03 | [27 empty] | 467C8EEDD08379B232E3375C2EBD5472285E770767B7B52A3D852D22001
[ 합 계 ] |  |  |  |  | 0 |  | 0 |  | 0 |  | 0 |  | TOTAL | TOTAL
동력배관지지가대 36C 개소 전기 5-29 ( 호표 38 ) | [12 empty] | 467C8EEDD08379B232E3375C2ECFC
ㄱ형강 | ㄱ형강, 등변, 100*100*9mm | kg | 1.73 | 0 | 0 | 0 | 0 | 0 | 0 | 0 | 0 |  | 467C8EEDD08379B232E3375C2ECFC | 4113870B35A97637E423FB57CC893BD4A1AF1 | F | F | T | [30 empty] | 467C8EEDD08379B232E3375C2ECFC4113870B35A97637E423FB57CC893BD4A1AF1
케이블트레이피팅및액세서리 | 케이블트레이부속품, U Channel, 41*41*t2.6mm | M | 3.111 | 0 | 0 | 0 | 0 | 0 | 0 | 0 | 0 |  | 467C8EEDD08379B232E3375C2ECFC | 41138EBBC9E477288133E05A4EFE52829BCDF | F | F | T | [30 empty] | 467C8EEDD08379B232E3375C2ECFC41138EBBC9E477288133E05A4EFE52829BCDF
일반구조용압연강판 | 일반구조용압연강판, 6mm | kg | 5 | 0 | 0 | 0 | 0 | 0 | 0 | 0 | 0 |  | 467C8EEDD08379B232E3375C2ECFC | 4113870B35AA70F6A953F55E9AC5C7305AA4F | F | F | T | [30 empty] | 467C8EEDD08379B232E3375C2ECFC4113870B35AA70F6A953F55E9AC5C7305AA4F
세트앵커 | 세트앵커, M13*L150mm | 개 | 4 | 0 | 0 | 0 | 0 | 0 | 0 | 0 | 0 |  | 467C8EEDD08379B232E3375C2ECFC | 4113866554D476EF8823D85D3F729B41D33EA | F | F | T | [30 empty] | 467C8EEDD08379B232E3375C2ECFC4113866554D476EF8823D85D3F729B41D33EA
육각볼트 | 육각볼트, M10*20 | 개 | 2 | 0 | 0 | 0 | 0 | 0 | 0 | 0 | 0 |  | 467C8EEDD08379B232E3375C2ECFC | 4113866554D772571A73FA5EF79144A6609FF | F | F | T | [30 empty] | 467C8EEDD08379B232E3375C2ECFC4113866554D772571A73FA5EF79144A6609FF
육각너트 | 육각너트, M10 | 개 | 2 | 0 | 0 | 0 | 0 | 0 | 0 | 0 | 0 |  | 467C8EEDD08379B232E3375C2ECFC | 4113866554D77246E163FC580181A5CB62179 | F | F | T | [30 empty] | 467C8EEDD08379B232E3375C2ECFC4113866554D77246E163FC580181A5CB62179
강재전선관용부품 | 파이프크램프, 36C | 개 | 1 | 0 | 0 | 0 | 0 | 0 | 0 | 0 | 0 |  | 467C8EEDD08379B232E3375C2ECFC | 41138EBBC9E4772881E38D510A7A37DAFC2A1 | F | F | T | [30 empty] | 467C8EEDD08379B232E3375C2ECFC41138EBBC9E4772881E38D510A7A37DAFC2A1
내선전공 | 일반공사 직종 | 인 | 0.144 | 0 | 0 | 0 | 0 | 0 | 0 | 0 | 0 |  | 467C8EEDD08379B232E3375C2ECFC | 46EE8A0BA14A7B704653755FF3DD8FAD1DB97 | F | F | T |  |  |  | 1 | [26 empty] | 467C8EEDD08379B232E3375C2ECFC46EE8A0BA14A7B704653755FF3DD8FAD1DB97
공구손료 | 인력품의 3% | 식 | 1 | 0 | 0 | 0 | 0 | 0 | 0 | 0 | 0 |  | 467C8EEDD08379B232E3375C2ECFC | 472285E770767B7B52A3D852D22001 | F | F | F | 1 | 0 | 0.03 | [27 empty] | 467C8EEDD08379B232E3375C2ECFC472285E770767B7B52A3D852D22001
[ 합 계 ] |  |  |  |  | 0 |  | 0 |  | 0 |  | 0 |  | TOTAL | TOTAL
LITEWAY 지지금구 개소 ( 호표 39 ) | [12 empty] | 467C8EEDD08379B232E33E5723F02
전산볼트 | 전산볼트, 탄소강, M10*1000mm | 개 | 1 | 0 | 0 | 0 | 0 | 0 | 0 | 0 | 0 |  | 467C8EEDD08379B232E33E5723F02 | 4113866554D7725724632D55A5293A1FF754F | F | F | T | [30 empty] | 467C8EEDD08379B232E33E5723F024113866554D7725724632D55A5293A1FF754F
앵커볼트 | 앵커볼트, M10*300mm | 개 | 1 | 0 | 0 | 0 | 0 | 0 | 0 | 0 | 0 |  | 467C8EEDD08379B232E33E5723F02 | 4113866554D772573543B25C21FBE3923B04F | F | F | T | [30 empty] | 467C8EEDD08379B232E33E5723F024113866554D772573543B25C21FBE3923B04F
너트(철) | M10 | 개 | 1 | 0 | 0 | 0 | 0 | 0 | 0 | 0 | 0 |  | 467C8EEDD08379B232E33E5723F02 | 4113866554D772B9CDE31A5272E7B50B6960C | F | F | T | [30 empty] | 467C8EEDD08379B232E33E5723F024113866554D772B9CDE31A5272E7B50B6960C
내선전공 | 일반공사 직종 | 인 | 0.054 | 0 | 0 | 0 | 0 | 0 | 0 | 0 | 0 |  | 467C8EEDD08379B232E33E5723F02 | 46EE8A0BA14A7B704653755FF3DD8FAD1DB97 | F | F | T |  |  |  | 1 | [26 empty] | 467C8EEDD08379B232E33E5723F0246EE8A0BA14A7B704653755FF3DD8FAD1DB97
공구손료 | 인력품의 3% | 식 | 1 | 0 | 0 | 0 | 0 | 0 | 0 | 0 | 0 |  | 467C8EEDD08379B232E33E5723F02 | 472285E770767B7B52A3D852D22001 | F | F | F | 1 | 0 | 0.03 | [27 empty] | 467C8EEDD08379B232E33E5723F02472285E770767B7B52A3D852D22001
[ 합 계 ] |  |  |  |  | 0 |  | 0 |  | 0 |  | 0 |  | TOTAL | TOTAL
저독성난연케이블 HFIX, 1.78㎜ m 전기 5-10 ( 호표 40 ) | [12 empty] | 467C8EEDD35777392663C658C2B8B
저독성난연케이블 | HFIX, 1.78㎜ | M | 1.1 | 0 | 0 | 0 | 0 | 0 | 0 | 0 | 0 |  | 467C8EEDD35777392663C658C2B8B | 41018688ABAD75239C432E5B5217CC5F2BB5B | F | F | T |  |  |  | 1 | [26 empty] | 467C8EEDD35777392663C658C2B8B41018688ABAD75239C432E5B5217CC5F2BB5B
잡재료비 | 배관배선의 2% | 식 | 1 | 0 | 0 | 0 | 0 | 0 | 0 | 0 | 0 |  | 467C8EEDD35777392663C658C2B8B | 472285E770767B7B52A3D852D22001 | F | F | F | 0 | 0 | 0.02 | [27 empty] | 467C8EEDD35777392663C658C2B8B472285E770767B7B52A3D852D22001
내선전공 | 일반공사 직종 | 인 | 0.009 | 0 | 0 | 0 | 0 | 0 | 0 | 0 | 0 |  | 467C8EEDD35777392663C658C2B8B | 46EE8A0BA14A7B704653755FF3DD8FAD1DB97 | F | F | T |  |  |  |  | 2 | [25 empty] | 467C8EEDD35777392663C658C2B8B46EE8A0BA14A7B704653755FF3DD8FAD1DB97
공구손료 | 인력품의 3% | 식 | 1 | 0 | 0 | 0 | 0 | 0 | 0 | 0 | 0 |  | 467C8EEDD35777392663C658C2B8B | 472285E770767B7B52A3D852D21002 | F | F | F | 1 | 0 | 0.03 | [27 empty] | 467C8EEDD35777392663C658C2B8B472285E770767B7B52A3D852D21002
[ 합 계 ] |  |  |  |  | 0 |  | 0 |  | 0 |  | 0 |  | TOTAL | TOTAL
저독성난연케이블 HFIX, 1.78㎜ m 전기 5-10 ( 호표 40-1 )
저독성난연케이블 | HFIX, 1.78㎜ | M | 1.1 | 0 | 0 | 0 | 0 | 0 | 0 | 0 | 0
잡재료비 | 배관배선의 2% | 식 | 1 | 0 | 0 | 0 | 0 | 0 | 0 | 0 | 0
내선전공 | 일반공사 직종 | 인 | 0.0085 | 0 | 0 | 0 | 0 | 0 | 0 | 0 | 0
공구손료 | 인력품의 3% | 식 | 1 | 0 | 0 | 0 | 0 | 0 | 0 | 0 | 0
[ 합 계 ] |  |  |  |  | 0 |  | 0 |  | 0 |  | 0
접지용비닐절연전선 F-GV, 2.5㎟ m 전기 3-38 ( 호표 41 ) | [12 empty] | 467C8EEDD357771E6B93A0556FE15
접지용비닐절연전선 | 접지용비닐절연전선, F-GV, 2.5㎟ | M | 1.1 | 0 | 0 | 0 | 0 | 0 | 0 | 0 | 0 |  | 467C8EEDD357771E6B93A0556FE15 | 41018688ABAD751169A3975D9FE5872501CC1 | F | F | T |  |  |  | 1 | [26 empty] | 467C8EEDD357771E6B93A0556FE1541018688ABAD751169A3975D9FE5872501CC1
잡재료비 | 배관배선의 2% | 식 | 1 | 0 | 0 | 0 | 0 | 0 | 0 | 0 | 0 |  | 467C8EEDD357771E6B93A0556FE15 | 472285E770767B7B52A3D852D22001 | F | F | F | 0 | 0 | 0.02 | [27 empty] | 467C8EEDD357771E6B93A0556FE15472285E770767B7B52A3D852D22001
내선전공 | 일반공사 직종 | 인 | 0.009 | 0 | 0 | 0 | 0 | 0 | 0 | 0 | 0 |  | 467C8EEDD357771E6B93A0556FE15 | 46EE8A0BA14A7B704653755FF3DD8FAD1DB97 | F | F | T |  |  |  |  | 2 | [25 empty] | 467C8EEDD357771E6B93A0556FE1546EE8A0BA14A7B704653755FF3DD8FAD1DB97
공구손료 | 인력품의 3% | 식 | 1 | 0 | 0 | 0 | 0 | 0 | 0 | 0 | 0 |  | 467C8EEDD357771E6B93A0556FE15 | 472285E770767B7B52A3D852D21002 | F | F | F | 1 | 0 | 0.03 | [27 empty] | 467C8EEDD357771E6B93A0556FE15472285E770767B7B52A3D852D21002
[ 합 계 ] |  |  |  |  | 0 |  | 0 |  | 0 |  | 0 |  | TOTAL | TOTAL
접지용비닐절연전선 F-GV, 4㎟ m 전기 3-38 ( 호표 42 ) | [12 empty] | 467C8EEDD357771E6B93A0556FD0E
접지용비닐절연전선 | 접지용비닐절연전선, F-GV, 4㎟ | M | 1.1 | 0 | 0 | 0 | 0 | 0 | 0 | 0 | 0 |  | 467C8EEDD357771E6B93A0556FD0E | 41018688ABAD751169A3975D9FE5872501CC2 | F | F | T |  |  |  | 1 | [26 empty] | 467C8EEDD357771E6B93A0556FD0E41018688ABAD751169A3975D9FE5872501CC2
잡재료비 | 배관배선의 2% | 식 | 1 | 0 | 0 | 0 | 0 | 0 | 0 | 0 | 0 |  | 467C8EEDD357771E6B93A0556FD0E | 472285E770767B7B52A3D852D22001 | F | F | F | 0 | 0 | 0.02 | [27 empty] | 467C8EEDD357771E6B93A0556FD0E472285E770767B7B52A3D852D22001
내선전공 | 일반공사 직종 | 인 | 0.009 | 0 | 0 | 0 | 0 | 0 | 0 | 0 | 0 |  | 467C8EEDD357771E6B93A0556FD0E | 46EE8A0BA14A7B704653755FF3DD8FAD1DB97 | F | F | T |  |  |  |  | 2 | [25 empty] | 467C8EEDD357771E6B93A0556FD0E46EE8A0BA14A7B704653755FF3DD8FAD1DB97
공구손료 | 인력품의 3% | 식 | 1 | 0 | 0 | 0 | 0 | 0 | 0 | 0 | 0 |  | 467C8EEDD357771E6B93A0556FD0E | 472285E770767B7B52A3D852D21002 | F | F | F | 1 | 0 | 0.03 | [27 empty] | 467C8EEDD357771E6B93A0556FD0E472285E770767B7B52A3D852D21002
[ 합 계 ] |  |  |  |  | 0 |  | 0 |  | 0 |  | 0 |  | TOTAL | TOTAL
접지용비닐절연전선 F-GV, 6㎟ m 전기 3-38 ( 호표 43 ) | [12 empty] | 467C8EEDD357771E6B93A0556FC67
접지용비닐절연전선 | 접지용비닐절연전선, F-GV, 6㎟ | M | 1.1 | 0 | 0 | 0 | 0 | 0 | 0 | 0 | 0 |  | 467C8EEDD357771E6B93A0556FC67 | 41018688ABAD751169A3975D9FE5872501CC3 | F | F | T |  |  |  | 1 | [26 empty] | 467C8EEDD357771E6B93A0556FC6741018688ABAD751169A3975D9FE5872501CC3
잡재료비 | 배관배선의 2% | 식 | 1 | 0 | 0 | 0 | 0 | 0 | 0 | 0 | 0 |  | 467C8EEDD357771E6B93A0556FC67 | 472285E770767B7B52A3D852D22001 | F | F | F | 0 | 0 | 0.02 | [27 empty] | 467C8EEDD357771E6B93A0556FC67472285E770767B7B52A3D852D22001
내선전공 | 일반공사 직종 | 인 | 0.009 | 0 | 0 | 0 | 0 | 0 | 0 | 0 | 0 |  | 467C8EEDD357771E6B93A0556FC67 | 46EE8A0BA14A7B704653755FF3DD8FAD1DB97 | F | F | T |  |  |  |  | 2 | [25 empty] | 467C8EEDD357771E6B93A0556FC6746EE8A0BA14A7B704653755FF3DD8FAD1DB97
공구손료 | 인력품의 3% | 식 | 1 | 0 | 0 | 0 | 0 | 0 | 0 | 0 | 0 |  | 467C8EEDD357771E6B93A0556FC67 | 472285E770767B7B52A3D852D21002 | F | F | F | 1 | 0 | 0.03 | [27 empty] | 467C8EEDD357771E6B93A0556FC67472285E770767B7B52A3D852D21002
[ 합 계 ] |  |  |  |  | 0 |  | 0 |  | 0 |  | 0 |  | TOTAL | TOTAL
접지용비닐절연전선 F-GV, 16㎟ m 전기 3-38 ( 호표 44 ) | [12 empty] | 467C8EEDD357771E6B93A0556FABA
접지용비닐절연전선 | 접지용비닐절연전선, F-GV, 16㎟ | M | 1.1 | 0 | 0 | 0 | 0 | 0 | 0 | 0 | 0 |  | 467C8EEDD357771E6B93A0556FABA | 41018688ABAD751169A3975D9FE5872501CCD | F | F | T |  |  |  | 1 | [26 empty] | 467C8EEDD357771E6B93A0556FABA41018688ABAD751169A3975D9FE5872501CCD
잡재료비 | 배관배선의 2% | 식 | 1 | 0 | 0 | 0 | 0 | 0 | 0 | 0 | 0 |  | 467C8EEDD357771E6B93A0556FABA | 472285E770767B7B52A3D852D22001 | F | F | F | 0 | 0 | 0.02 | [27 empty] | 467C8EEDD357771E6B93A0556FABA472285E770767B7B52A3D852D22001
내선전공 | 일반공사 직종 | 인 | 0.0105 | 0 | 0 | 0 | 0 | 0 | 0 | 0 | 0 |  | 467C8EEDD357771E6B93A0556FABA | 46EE8A0BA14A7B704653755FF3DD8FAD1DB97 | F | F | T |  |  |  |  | 2 | [25 empty] | 467C8EEDD357771E6B93A0556FABA46EE8A0BA14A7B704653755FF3DD8FAD1DB97
공구손료 | 인력품의 3% | 식 | 1 | 0 | 0 | 0 | 0 | 0 | 0 | 0 | 0 |  | 467C8EEDD357771E6B93A0556FABA | 472285E770767B7B52A3D852D21002 | F | F | F | 1 | 0 | 0.03 | [27 empty] | 467C8EEDD357771E6B93A0556FABA472285E770767B7B52A3D852D21002
[ 합 계 ] |  |  |  |  | 0 |  | 0 |  | 0 |  | 0 |  | TOTAL | TOTAL
0.6/1kV 난연 전력 케이블(F-CV) 2C 2.5㎟ m 전기 5-13 ( 호표 45 ) | [12 empty] | 467C8EEDD2B078BD0183F45D2E44A
600V폴리에틸렌케이블 | 600V폴리에틸렌케이블, 0.6/1kv, F-CV, 2C*2.5㎟ | M | 1.05 | 0 | 0 | 0 | 0 | 0 | 0 | 0 | 0 |  | 467C8EEDD2B078BD0183F45D2E44A | 41018688ABAD75239C432E5B7E817161A2C67 | F | F | T |  |  |  | 1 | [26 empty] | 467C8EEDD2B078BD0183F45D2E44A41018688ABAD75239C432E5B7E817161A2C67
잡재료비 | 배관배선의 2% | 식 | 1 | 0 | 0 | 0 | 0 | 0 | 0 | 0 | 0 |  | 467C8EEDD2B078BD0183F45D2E44A | 472285E770767B7B52A3D852D22001 | F | F | F | 0 | 0 | 0.02 | [27 empty] | 467C8EEDD2B078BD0183F45D2E44A472285E770767B7B52A3D852D22001
저압케이블전공 | 일반공사 직종 | 인 | 0.014 | 0 | 0 | 0 | 0 | 0 | 0 | 0 | 0 |  | 467C8EEDD2B078BD0183F45D2E44A | 46EE8A0BA14A7B704653755FF3DD8FAD1DB9A | F | F | T |  |  |  |  | 2 | [25 empty] | 467C8EEDD2B078BD0183F45D2E44A46EE8A0BA14A7B704653755FF3DD8FAD1DB9A
공구손료 | 인력품의 3% | 식 | 1 | 0 | 0 | 0 | 0 | 0 | 0 | 0 | 0 |  | 467C8EEDD2B078BD0183F45D2E44A | 472285E770767B7B52A3D852D21002 | F | F | F | 1 | 0 | 0.03 | [27 empty] | 467C8EEDD2B078BD0183F45D2E44A472285E770767B7B52A3D852D21002
[ 합 계 ] |  |  |  |  | 0 |  | 0 |  | 0 |  | 0 |  | TOTAL | TOTAL
0.6/1kV 난연 전력 케이블(F-CV) 2C 4㎟ m 전기 5-13 ( 호표 46 ) | [12 empty] | 467C8EEDD2B078BD0183F45D2E551
600V폴리에틸렌케이블 | 600V폴리에틸렌케이블, 0.6/1kv, F-CV, 2C*4㎟ | M | 1.05 | 0 | 0 | 0 | 0 | 0 | 0 | 0 | 0 |  | 467C8EEDD2B078BD0183F45D2E551 | 41018688ABAD75239C432E5B7E817161A2C66 | F | F | T |  |  |  | 1 | [26 empty] | 467C8EEDD2B078BD0183F45D2E55141018688ABAD75239C432E5B7E817161A2C66
잡재료비 | 배관배선의 2% | 식 | 1 | 0 | 0 | 0 | 0 | 0 | 0 | 0 | 0 |  | 467C8EEDD2B078BD0183F45D2E551 | 472285E770767B7B52A3D852D22001 | F | F | F | 0 | 0 | 0.02 | [27 empty] | 467C8EEDD2B078BD0183F45D2E551472285E770767B7B52A3D852D22001
저압케이블전공 | 일반공사 직종 | 인 | 0.016 | 0 | 0 | 0 | 0 | 0 | 0 | 0 | 0 |  | 467C8EEDD2B078BD0183F45D2E551 | 46EE8A0BA14A7B704653755FF3DD8FAD1DB9A | F | F | T |  |  |  |  | 2 | [25 empty] | 467C8EEDD2B078BD0183F45D2E55146EE8A0BA14A7B704653755FF3DD8FAD1DB9A
공구손료 | 인력품의 3% | 식 | 1 | 0 | 0 | 0 | 0 | 0 | 0 | 0 | 0 |  | 467C8EEDD2B078BD0183F45D2E551 | 472285E770767B7B52A3D852D21002 | F | F | F | 1 | 0 | 0.03 | [27 empty] | 467C8EEDD2B078BD0183F45D2E551472285E770767B7B52A3D852D21002
[ 합 계 ] |  |  |  |  | 0 |  | 0 |  | 0 |  | 0 |  | TOTAL | TOTAL
0.6/1kV 난연 전력 케이블(F-CV) 3C 4㎟ m 전기 5-13 ( 호표 47 ) | [12 empty] | 467C8EEDD2B078BD01939B55CEC64
600V폴리에틸렌케이블 | 600V폴리에틸렌케이블, 0.6/1kv, F-CV, 3C*4㎟ | M | 1.05 | 0 | 0 | 0 | 0 | 0 | 0 | 0 | 0 |  | 467C8EEDD2B078BD01939B55CEC64 | 41018688ABAD75239C432E5B7E817161A2E10 | F | F | T |  |  |  | 1 | [26 empty] | 467C8EEDD2B078BD01939B55CEC6441018688ABAD75239C432E5B7E817161A2E10
잡재료비 | 배관배선의 2% | 식 | 1 | 0 | 0 | 0 | 0 | 0 | 0 | 0 | 0 |  | 467C8EEDD2B078BD01939B55CEC64 | 472285E770767B7B52A3D852D22001 | F | F | F | 0 | 0 | 0.02 | [27 empty] | 467C8EEDD2B078BD01939B55CEC64472285E770767B7B52A3D852D22001
저압케이블전공 | 일반공사 직종 | 인 | 0.022 | 0 | 0 | 0 | 0 | 0 | 0 | 0 | 0 |  | 467C8EEDD2B078BD01939B55CEC64 | 46EE8A0BA14A7B704653755FF3DD8FAD1DB9A | F | F | T |  |  |  |  | 2 | [25 empty] | 467C8EEDD2B078BD01939B55CEC6446EE8A0BA14A7B704653755FF3DD8FAD1DB9A
공구손료 | 인력품의 3% | 식 | 1 | 0 | 0 | 0 | 0 | 0 | 0 | 0 | 0 |  | 467C8EEDD2B078BD01939B55CEC64 | 472285E770767B7B52A3D852D21002 | F | F | F | 1 | 0 | 0.03 | [27 empty] | 467C8EEDD2B078BD01939B55CEC64472285E770767B7B52A3D852D21002
[ 합 계 ] |  |  |  |  | 0 |  | 0 |  | 0 |  | 0 |  | TOTAL | TOTAL
0.6/1kV 난연 전력 케이블(F-CV) 4C 6㎟ m 전기 5-13 ( 호표 48 ) | [12 empty] | 467C8EEDD2B078BD01E31D5975332
600V폴리에틸렌케이블 | 600V폴리에틸렌케이블, 0.6/1kv, F-CV, 4C*6㎟ | M | 1.05 | 0 | 0 | 0 | 0 | 0 | 0 | 0 | 0 |  | 467C8EEDD2B078BD01E31D5975332 | 41018688ABAD75239C432E5B7E817161A288F | F | F | T |  |  |  | 1 | [26 empty] | 467C8EEDD2B078BD01E31D597533241018688ABAD75239C432E5B7E817161A288F
잡재료비 | 배관배선의 2% | 식 | 1 | 0 | 0 | 0 | 0 | 0 | 0 | 0 | 0 |  | 467C8EEDD2B078BD01E31D5975332 | 472285E770767B7B52A3D852D22001 | F | F | F | 0 | 0 | 0.02 | [27 empty] | 467C8EEDD2B078BD01E31D5975332472285E770767B7B52A3D852D22001
저압케이블전공 | 일반공사 직종 | 인 | 0.034 | 0 | 0 | 0 | 0 | 0 | 0 | 0 | 0 |  | 467C8EEDD2B078BD01E31D5975332 | 46EE8A0BA14A7B704653755FF3DD8FAD1DB9A | F | F | T |  |  |  |  | 2 | [25 empty] | 467C8EEDD2B078BD01E31D597533246EE8A0BA14A7B704653755FF3DD8FAD1DB9A
공구손료 | 인력품의 3% | 식 | 1 | 0 | 0 | 0 | 0 | 0 | 0 | 0 | 0 |  | 467C8EEDD2B078BD01E31D5975332 | 472285E770767B7B52A3D852D21002 | F | F | F | 1 | 0 | 0.03 | [27 empty] | 467C8EEDD2B078BD01E31D5975332472285E770767B7B52A3D852D21002
[ 합 계 ] |  |  |  |  | 0 |  | 0 |  | 0 |  | 0 |  | TOTAL | TOTAL
0.6/1kV 난연 전력 케이블(F-CV) 4C 35㎟ m 전기 5-11 ( 호표 49 ) | [12 empty] | 467C8EEDD2B078BD01E31D5975EDC
600V폴리에틸렌케이블 | 600V폴리에틸렌케이블, 0.6/1kv, F-CV, 4C*35㎟ | M | 1.05 | 0 | 0 | 0 | 0 | 0 | 0 | 0 | 0 |  | 467C8EEDD2B078BD01E31D5975EDC | 41018688ABAD75239C432E5B7E817161A2883 | F | F | T |  |  |  | 1 | [26 empty] | 467C8EEDD2B078BD01E31D5975EDC41018688ABAD75239C432E5B7E817161A2883
잡재료비 | 배관배선의 2% | 식 | 1 | 0 | 0 | 0 | 0 | 0 | 0 | 0 | 0 |  | 467C8EEDD2B078BD01E31D5975EDC | 472285E770767B7B52A3D852D22001 | F | F | F | 0 | 0 | 0.02 | [27 empty] | 467C8EEDD2B078BD01E31D5975EDC472285E770767B7B52A3D852D22001
저압케이블전공 | 일반공사 직종 | 인 | 0.0936 | 0 | 0 | 0 | 0 | 0 | 0 | 0 | 0 |  | 467C8EEDD2B078BD01E31D5975EDC | 46EE8A0BA14A7B704653755FF3DD8FAD1DB9A | F | F | T |  |  |  |  | 2 | [25 empty] | 467C8EEDD2B078BD01E31D5975EDC46EE8A0BA14A7B704653755FF3DD8FAD1DB9A
공구손료 | 인력품의 3% | 식 | 1 | 0 | 0 | 0 | 0 | 0 | 0 | 0 | 0 |  | 467C8EEDD2B078BD01E31D5975EDC | 472285E770767B7B52A3D852D21002 | F | F | F | 1 | 0 | 0.03 | [27 empty] | 467C8EEDD2B078BD01E31D5975EDC472285E770767B7B52A3D852D21002
[ 합 계 ] |  |  |  |  | 0 |  | 0 |  | 0 |  | 0 |  | TOTAL | TOTAL
0.6/1kV 내화 케이블 (F-FR-8) 2C 2.5㎟ m 전기 5-13 ( 호표 50 ) | [12 empty] | 467C8EEDD2B078D9D8537D5128273
내화전선 | 내화전선, 0.6/1kv, F-FR-8, 2C*2.5㎟ | M | 1.05 | 0 | 0 | 0 | 0 | 0 | 0 | 0 | 0 |  | 467C8EEDD2B078D9D8537D5128273 | 41018688ABAD7523F563B75BA439F303A040F | F | F | T |  |  |  | 1 | [26 empty] | 467C8EEDD2B078D9D8537D512827341018688ABAD7523F563B75BA439F303A040F
잡재료비 | 배관배선의 2% | 식 | 1 | 0 | 0 | 0 | 0 | 0 | 0 | 0 | 0 |  | 467C8EEDD2B078D9D8537D5128273 | 472285E770767B7B52A3D852D22001 | F | F | F | 0 | 0 | 0.02 | [27 empty] | 467C8EEDD2B078D9D8537D5128273472285E770767B7B52A3D852D22001
저압케이블전공 | 일반공사 직종 | 인 | 0.014 | 0 | 0 | 0 | 0 | 0 | 0 | 0 | 0 |  | 467C8EEDD2B078D9D8537D5128273 | 46EE8A0BA14A7B704653755FF3DD8FAD1DB9A | F | F | T |  |  |  |  | 2 | [25 empty] | 467C8EEDD2B078D9D8537D512827346EE8A0BA14A7B704653755FF3DD8FAD1DB9A
공구손료 | 인력품의 3% | 식 | 1 | 0 | 0 | 0 | 0 | 0 | 0 | 0 | 0 |  | 467C8EEDD2B078D9D8537D5128273 | 472285E770767B7B52A3D852D21002 | F | F | F | 1 | 0 | 0.03 | [27 empty] | 467C8EEDD2B078D9D8537D5128273472285E770767B7B52A3D852D21002
[ 합 계 ] |  |  |  |  | 0 |  | 0 |  | 0 |  | 0 |  | TOTAL | TOTAL
0.6/1kV 내화 케이블 (F-FR-8) 3C 2.5㎟ m 전기 5-13 ( 호표 51 ) | [12 empty] | 467C8EEDD2B078D9D8435650834C1
내화전선 | 내화전선, 0.6/1kv, F-FR-8, 3C*2.5㎟ | M | 1.05 | 0 | 0 | 0 | 0 | 0 | 0 | 0 | 0 |  | 467C8EEDD2B078D9D8435650834C1 | 41018688ABAD7523F563B75BA439F303A063A | F | F | T |  |  |  | 1 | [26 empty] | 467C8EEDD2B078D9D8435650834C141018688ABAD7523F563B75BA439F303A063A
잡재료비 | 배관배선의 2% | 식 | 1 | 0 | 0 | 0 | 0 | 0 | 0 | 0 | 0 |  | 467C8EEDD2B078D9D8435650834C1 | 472285E770767B7B52A3D852D22001 | F | F | F | 0 | 0 | 0.02 | [27 empty] | 467C8EEDD2B078D9D8435650834C1472285E770767B7B52A3D852D22001
저압케이블전공 | 일반공사 직종 | 인 | 0.019 | 0 | 0 | 0 | 0 | 0 | 0 | 0 | 0 |  | 467C8EEDD2B078D9D8435650834C1 | 46EE8A0BA14A7B704653755FF3DD8FAD1DB9A | F | F | T |  |  |  |  | 2 | [25 empty] | 467C8EEDD2B078D9D8435650834C146EE8A0BA14A7B704653755FF3DD8FAD1DB9A
공구손료 | 인력품의 3% | 식 | 1 | 0 | 0 | 0 | 0 | 0 | 0 | 0 | 0 |  | 467C8EEDD2B078D9D8435650834C1 | 472285E770767B7B52A3D852D21002 | F | F | F | 1 | 0 | 0.03 | [27 empty] | 467C8EEDD2B078D9D8435650834C1472285E770767B7B52A3D852D21002
[ 합 계 ] |  |  |  |  | 0 |  | 0 |  | 0 |  | 0 |  | TOTAL | TOTAL
0.6/1kV 내화 케이블 (F-FR-8) 3C 4㎟ m 전기 5-13 ( 호표 52 ) | [12 empty] | 467C8EEDD2B078D9D8435650835E8
내화전선 | 내화전선, 0.6/1kv, F-FR-8, 3C*4㎟ | M | 1.05 | 0 | 0 | 0 | 0 | 0 | 0 | 0 | 0 |  | 467C8EEDD2B078D9D8435650835E8 | 41018688ABAD7523F563B75BA439F303A0639 | F | F | T |  |  |  | 1 | [26 empty] | 467C8EEDD2B078D9D8435650835E841018688ABAD7523F563B75BA439F303A0639
잡재료비 | 배관배선의 2% | 식 | 1 | 0 | 0 | 0 | 0 | 0 | 0 | 0 | 0 |  | 467C8EEDD2B078D9D8435650835E8 | 472285E770767B7B52A3D852D22001 | F | F | F | 0 | 0 | 0.02 | [27 empty] | 467C8EEDD2B078D9D8435650835E8472285E770767B7B52A3D852D22001
저압케이블전공 | 일반공사 직종 | 인 | 0.022 | 0 | 0 | 0 | 0 | 0 | 0 | 0 | 0 |  | 467C8EEDD2B078D9D8435650835E8 | 46EE8A0BA14A7B704653755FF3DD8FAD1DB9A | F | F | T |  |  |  |  | 2 | [25 empty] | 467C8EEDD2B078D9D8435650835E846EE8A0BA14A7B704653755FF3DD8FAD1DB9A
공구손료 | 인력품의 3% | 식 | 1 | 0 | 0 | 0 | 0 | 0 | 0 | 0 | 0 |  | 467C8EEDD2B078D9D8435650835E8 | 472285E770767B7B52A3D852D21002 | F | F | F | 1 | 0 | 0.03 | [27 empty] | 467C8EEDD2B078D9D8435650835E8472285E770767B7B52A3D852D21002
[ 합 계 ] |  |  |  |  | 0 |  | 0 |  | 0 |  | 0 |  | TOTAL | TOTAL
0.6/1kV 내화 케이블 (F-FR-8) 4C 6㎟ m 전기 5-13 ( 호표 53 ) | [12 empty] | 467C8EEDD2B078D9D8334F5167B80
내화전선 | 내화전선, 0.6/1kv, F-FR-8, 4C*6㎟ | M | 1.05 | 0 | 0 | 0 | 0 | 0 | 0 | 0 | 0 |  | 467C8EEDD2B078D9D8334F5167B80 | 41018688ABAD7523F563B75BA439F303A0091 | F | F | T |  |  |  | 1 | [26 empty] | 467C8EEDD2B078D9D8334F5167B8041018688ABAD7523F563B75BA439F303A0091
잡재료비 | 배관배선의 2% | 식 | 1 | 0 | 0 | 0 | 0 | 0 | 0 | 0 | 0 |  | 467C8EEDD2B078D9D8334F5167B80 | 472285E770767B7B52A3D852D22001 | F | F | F | 0 | 0 | 0.02 | [27 empty] | 467C8EEDD2B078D9D8334F5167B80472285E770767B7B52A3D852D22001
저압케이블전공 | 일반공사 직종 | 인 | 0.034 | 0 | 0 | 0 | 0 | 0 | 0 | 0 | 0 |  | 467C8EEDD2B078D9D8334F5167B80 | 46EE8A0BA14A7B704653755FF3DD8FAD1DB9A | F | F | T |  |  |  |  | 2 | [25 empty] | 467C8EEDD2B078D9D8334F5167B8046EE8A0BA14A7B704653755FF3DD8FAD1DB9A
공구손료 | 인력품의 3% | 식 | 1 | 0 | 0 | 0 | 0 | 0 | 0 | 0 | 0 |  | 467C8EEDD2B078D9D8334F5167B80 | 472285E770767B7B52A3D852D21002 | F | F | F | 1 | 0 | 0.03 | [27 empty] | 467C8EEDD2B078D9D8334F5167B80472285E770767B7B52A3D852D21002
[ 합 계 ] |  |  |  |  | 0 |  | 0 |  | 0 |  | 0 |  | TOTAL | TOTAL
압착단자 터미널, 16㎟ 개 전기품셈 4-37 ( 호표 54 ) | [12 empty] | 467C8EEDD2B17AF25553025EAFA0D
압착단자 | 압착단자, 터미널, 16㎟ | 개 | 1 | 0 | 0 | 0 | 0 | 0 | 0 | 0 | 0 |  | 467C8EEDD2B17AF25553025EAFA0D | 41138EBBC8DF735DF6C3545230169FC9E27DA | F | F | T | [30 empty] | 467C8EEDD2B17AF25553025EAFA0D41138EBBC8DF735DF6C3545230169FC9E27DA
저압케이블전공 | 일반공사 직종 | 인 | 0.0486 | 0 | 0 | 0 | 0 | 0 | 0 | 0 | 0 |  | 467C8EEDD2B17AF25553025EAFA0D | 46EE8A0BA14A7B704653755FF3DD8FAD1DB9A | F | F | T |  |  |  | 1 | [26 empty] | 467C8EEDD2B17AF25553025EAFA0D46EE8A0BA14A7B704653755FF3DD8FAD1DB9A
공구손료 | 노무비의 3% | 식 | 1 | 0 | 0 | 0 | 0 | 0 | 0 | 0 | 0 |  | 467C8EEDD2B17AF25553025EAFA0D | 472285E770767B7B52A3D852D22001 | F | F | F | 1 | 0 | 0.03 | [27 empty] | 467C8EEDD2B17AF25553025EAFA0D472285E770767B7B52A3D852B77062
[ 합 계 ] |  |  |  |  | 0 |  | 0 |  | 0 |  | 0 |  | TOTAL | TOTAL
압착단자 터미널, 35㎟ 개 전기품셈 4-37 ( 호표 55 ) | [12 empty] | 467C8EEDD2B17AF25553025EAF85B
압착단자 | 압착단자, 터미널, 35㎟ | 개 | 1 | 0 | 0 | 0 | 0 | 0 | 0 | 0 | 0 |  | 467C8EEDD2B17AF25553025EAF85B | 41138EBBC8DF735DF6C3545230169FC9E27D8 | F | F | T | [30 empty] | 467C8EEDD2B17AF25553025EAF85B41138EBBC8DF735DF6C3545230169FC9E27D8
저압케이블전공 | 일반공사 직종 | 인 | 0.0648 | 0 | 0 | 0 | 0 | 0 | 0 | 0 | 0 |  | 467C8EEDD2B17AF25553025EAF85B | 46EE8A0BA14A7B704653755FF3DD8FAD1DB9A | F | F | T |  |  |  | 1 | [26 empty] | 467C8EEDD2B17AF25553025EAF85B46EE8A0BA14A7B704653755FF3DD8FAD1DB9A
공구손료 | 노무비의 3% | 식 | 1 | 0 | 0 | 0 | 0 | 0 | 0 | 0 | 0 |  | 467C8EEDD2B17AF25553025EAF85B | 472285E770767B7B52A3D852D22001 | F | F | F | 1 | 0 | 0.03 | [27 empty] | 467C8EEDD2B17AF25553025EAF85B472285E770767B7B52A3D852B71064
[ 합 계 ] |  |  |  |  | 0 |  | 0 |  | 0 |  | 0 |  | TOTAL | TOTAL
ST 케이블 트레이-STRAIGHT W200x100Hx2.3t m 전기 5-8 ( 호표 56 ) | [12 empty] | 467C8EEDD5057EF13733D7530B547
케이블트레이 | 케이블트레이, Straight, 스틸, 200*100*t2.3mm | M | 1.05 | 0 | 0 | 0 | 0 | 0 | 0 | 0 | 0 |  | 467C8EEDD5057EF13733D7530B547 | 41138EBBC9E477288123D95B216CDA65735E3 | F | F | T | [30 empty] | 467C8EEDD5057EF13733D7530B54741138EBBC9E477288123D95B216CDA65735E3
내선전공 | 일반공사 직종 | 인 | 0.23 | 0 | 0 | 0 | 0 | 0 | 0 | 0 | 0 |  | 467C8EEDD5057EF13733D7530B547 | 46EE8A0BA14A7B704653755FF3DD8FAD1DB97 | F | F | T |  |  |  | 1 | [26 empty] | 467C8EEDD5057EF13733D7530B54746EE8A0BA14A7B704653755FF3DD8FAD1DB97
공구손료 | 인력품의 3% | 식 | 1 | 0 | 0 | 0 | 0 | 0 | 0 | 0 | 0 |  | 467C8EEDD5057EF13733D7530B547 | 472285E770767B7B52A3D852D22001 | F | F | F | 1 | 0 | 0.03 | [27 empty] | 467C8EEDD5057EF13733D7530B547472285E770767B7B52A3D852D22001
[ 합 계 ] |  |  |  |  | 0 |  | 0 |  | 0 |  | 0 |  | TOTAL | TOTAL
ST 케이블 트레이-STRAIGHT W300x100Hx2.3t m 전기 5-8 ( 호표 57 ) | [12 empty] | 467C8EEDD5057EF13733D7530BAC9
케이블트레이 | 케이블트레이, Straight, 스틸, 300*100*t2.3mm | M | 1.05 | 0 | 0 | 0 | 0 | 0 | 0 | 0 | 0 |  | 467C8EEDD5057EF13733D7530BAC9 | 41138EBBC9E477288123D95B216CDA65735EC | F | F | T | [30 empty] | 467C8EEDD5057EF13733D7530BAC941138EBBC9E477288123D95B216CDA65735EC
내선전공 | 일반공사 직종 | 인 | 0.23 | 0 | 0 | 0 | 0 | 0 | 0 | 0 | 0 |  | 467C8EEDD5057EF13733D7530BAC9 | 46EE8A0BA14A7B704653755FF3DD8FAD1DB97 | F | F | T |  |  |  | 1 | [26 empty] | 467C8EEDD5057EF13733D7530BAC946EE8A0BA14A7B704653755FF3DD8FAD1DB97
공구손료 | 인력품의 3% | 식 | 1 | 0 | 0 | 0 | 0 | 0 | 0 | 0 | 0 |  | 467C8EEDD5057EF13733D7530BAC9 | 472285E770767B7B52A3D852D22001 | F | F | F | 1 | 0 | 0.03 | [27 empty] | 467C8EEDD5057EF13733D7530BAC9472285E770767B7B52A3D852D22001
[ 합 계 ] |  |  |  |  | 0 |  | 0 |  | 0 |  | 0 |  | TOTAL | TOTAL
ST 케이블 트레이 COVER W300 m 전기품셈 5-8 ( 호표 58 ) | [12 empty] | 467C8EEDD5057EF13733D7536DECB
케이블트레이 COVER | Straight, 스틸, 300*100*t2.3mm | m | 1.05 | 0 | 0 | 0 | 0 | 0 | 0 | 0 | 0 |  | 467C8EEDD5057EF13733D7536DECB | 41138EBBC9E477288123D95B33F868A9C1921 | F | F | T | [30 empty] | 467C8EEDD5057EF13733D7536DECB41138EBBC9E477288123D95B33F868A9C1921
내선전공 | 일반공사 직종 | 인 | 0.046 | 0 | 0 | 0 | 0 | 0 | 0 | 0 | 0 |  | 467C8EEDD5057EF13733D7536DECB | 46EE8A0BA14A7B704653755FF3DD8FAD1DB97 | F | F | T |  |  |  | 1 | [26 empty] | 467C8EEDD5057EF13733D7536DECB46EE8A0BA14A7B704653755FF3DD8FAD1DB97
공구손료 | 인력품의 3% | 식 | 1 | 0 | 0 | 0 | 0 | 0 | 0 | 0 | 0 |  | 467C8EEDD5057EF13733D7536DECB | 472285E770767B7B52A3D852D22001 | F | F | F | 1 | 0 | 0.03 | [27 empty] | 467C8EEDD5057EF13733D7536DECB472285E770767B7B52A3D852D22001
[ 합 계 ] |  |  |  |  | 0 |  | 0 |  | 0 |  | 0 |  | TOTAL | TOTAL
케이블트레이부속품 Horizontal elbow, 스틸, 200×100×t2.3mm 개 전기품셈 5-8 ( 호표 59 ) | [12 empty] | 467C8EEDD5057EF13733D6528B821
케이블트레이부속품 | 케이블트레이부속품, Horizontal elbow, 스틸, 200*100*t2.3mm | M | 1 | 0 | 0 | 0 | 0 | 0 | 0 | 0 | 0 |  | 467C8EEDD5057EF13733D6528B821 | 41138EBBC9E477288133E05A4EFE528289309 | F | F | T | [30 empty] | 467C8EEDD5057EF13733D6528B82141138EBBC9E477288133E05A4EFE528289309
내선전공 | 일반공사 직종 | 인 | 0.23 | 0 | 0 | 0 | 0 | 0 | 0 | 0 | 0 |  | 467C8EEDD5057EF13733D6528B821 | 46EE8A0BA14A7B704653755FF3DD8FAD1DB97 | F | F | T |  |  |  | 1 | [26 empty] | 467C8EEDD5057EF13733D6528B82146EE8A0BA14A7B704653755FF3DD8FAD1DB97
공구손료 | 인력품의 3% | 식 | 1 | 0 | 0 | 0 | 0 | 0 | 0 | 0 | 0 |  | 467C8EEDD5057EF13733D6528B821 | 472285E770767B7B52A3D852D22001 | F | F | F | 1 | 0 | 0.03 | [27 empty] | 467C8EEDD5057EF13733D6528B821472285E770767B7B52A3D852D22001
[ 합 계 ] |  |  |  |  | 0 |  | 0 |  | 0 |  | 0 |  | TOTAL | TOTAL
케이블트레이부속품 Horizontal elbow, 스틸, 300×100×t2.3mm 개 전기품셈 5-8 ( 호표 60 ) | [12 empty] | 467C8EEDD5057EF13733D6528B827
케이블트레이부속품 | 케이블트레이부속품, Horizontal elbow, 스틸, 300*100*t2.3mm | M | 1 | 0 | 0 | 0 | 0 | 0 | 0 | 0 | 0 |  | 467C8EEDD5057EF13733D6528B827 | 41138EBBC9E477288133E05A4EFE528289279 | F | F | T | [30 empty] | 467C8EEDD5057EF13733D6528B82741138EBBC9E477288133E05A4EFE528289279
내선전공 | 일반공사 직종 | 인 | 0.23 | 0 | 0 | 0 | 0 | 0 | 0 | 0 | 0 |  | 467C8EEDD5057EF13733D6528B827 | 46EE8A0BA14A7B704653755FF3DD8FAD1DB97 | F | F | T |  |  |  | 1 | [26 empty] | 467C8EEDD5057EF13733D6528B82746EE8A0BA14A7B704653755FF3DD8FAD1DB97
공구손료 | 인력품의 3% | 식 | 1 | 0 | 0 | 0 | 0 | 0 | 0 | 0 | 0 |  | 467C8EEDD5057EF13733D6528B827 | 472285E770767B7B52A3D852D22001 | F | F | F | 1 | 0 | 0.03 | [27 empty] | 467C8EEDD5057EF13733D6528B827472285E770767B7B52A3D852D22001
[ 합 계 ] |  |  |  |  | 0 |  | 0 |  | 0 |  | 0 |  | TOTAL | TOTAL
케이블트레이부속품 Horizontal cross, 스틸, 300×100×t2.3mm 개 전기품셈 5-8 ( 호표 61 ) | [12 empty] | 467C8EEDD5057EF13733D6528BDA6
케이블트레이피팅및액세서리 | 케이블트레이부속품, Horizontal cross, 스틸, 300*100*t2.3mm | M | 1 | 0 | 0 | 0 | 0 | 0 | 0 | 0 | 0 |  | 467C8EEDD5057EF13733D6528BDA6 | 41138EBBC9E477288133E05A4EFE528289E28 | F | F | T | [30 empty] | 467C8EEDD5057EF13733D6528BDA641138EBBC9E477288133E05A4EFE528289E28
내선전공 | 일반공사 직종 | 인 | 0.23 | 0 | 0 | 0 | 0 | 0 | 0 | 0 | 0 |  | 467C8EEDD5057EF13733D6528BDA6 | 46EE8A0BA14A7B704653755FF3DD8FAD1DB97 | F | F | T |  |  |  | 1 | [26 empty] | 467C8EEDD5057EF13733D6528BDA646EE8A0BA14A7B704653755FF3DD8FAD1DB97
공구손료 | 인력품의 3% | 식 | 1 | 0 | 0 | 0 | 0 | 0 | 0 | 0 | 0 |  | 467C8EEDD5057EF13733D6528BDA6 | 472285E770767B7B52A3D852D22001 | F | F | F | 1 | 0 | 0.03 | [27 empty] | 467C8EEDD5057EF13733D6528BDA6472285E770767B7B52A3D852D22001
[ 합 계 ] |  |  |  |  | 0 |  | 0 |  | 0 |  | 0 |  | TOTAL | TOTAL
케이블트레이 행거 W:200 개소 전기품셈 5-29 ( 호표 62 ) | [12 empty] | 467C8EEDD5057EF126B3DF52C24E3
케이블트레이피팅및액세서리 | 케이블트레이부속품, U Channel, 41*41*t2.6mm | M | 0.3 | 0 | 0 | 0 | 0 | 0 | 0 | 0 | 0 |  | 467C8EEDD5057EF126B3DF52C24E3 | 41138EBBC9E477288133E05A4EFE52829BCDF | F | F | T | [30 empty] | 467C8EEDD5057EF126B3DF52C24E341138EBBC9E477288133E05A4EFE52829BCDF
전산볼트 | 전산볼트, 탄소강, M10*1000mm | 개 | 2 | 0 | 0 | 0 | 0 | 0 | 0 | 0 | 0 |  | 467C8EEDD5057EF126B3DF52C24E3 | 4113866554D7725724632D55A5293A1FF754F | F | F | T | [30 empty] | 467C8EEDD5057EF126B3DF52C24E34113866554D7725724632D55A5293A1FF754F
스트롱앵커 | 1/2" | 개 | 2 | 0 | 0 | 0 | 0 | 0 | 0 | 0 | 0 |  | 467C8EEDD5057EF126B3DF52C24E3 | 4113866554D476EF8823D3551FD9BE5AFAAA3 | F | F | T | [30 empty] | 467C8EEDD5057EF126B3DF52C24E34113866554D476EF8823D3551FD9BE5AFAAA3
너트(철) | M10 | 개 | 4 | 0 | 0 | 0 | 0 | 0 | 0 | 0 | 0 |  | 467C8EEDD5057EF126B3DF52C24E3 | 4113866554D772B9CDE31A5272E7B50B6960C | F | F | T | [30 empty] | 467C8EEDD5057EF126B3DF52C24E34113866554D772B9CDE31A5272E7B50B6960C
평와샤(황동) | M10 | EA | 4 | 0 | 0 | 0 | 0 | 0 | 0 | 0 | 0 |  | 467C8EEDD5057EF126B3DF52C24E3 | 4113866554D772B9CDE31A5272E7B50B7BC0E | F | F | T | [30 empty] | 467C8EEDD5057EF126B3DF52C24E34113866554D772B9CDE31A5272E7B50B7BC0E
평와샤(스테인레스) | M10 | EA | 2 | 0 | 0 | 0 | 0 | 0 | 0 | 0 | 0 |  | 467C8EEDD5057EF126B3DF52C24E3 | 4113866554D772B9CDE31A5272E7B50B4E8A8 | F | F | T | [30 empty] | 467C8EEDD5057EF126B3DF52C24E34113866554D772B9CDE31A5272E7B50B4E8A8
내선전공 | 일반공사 직종 | 인 | 0.024 | 0 | 0 | 0 | 0 | 0 | 0 | 0 | 0 |  | 467C8EEDD5057EF126B3DF52C24E3 | 46EE8A0BA14A7B704653755FF3DD8FAD1DB97 | F | F | T |  |  |  | 1 | [26 empty] | 467C8EEDD5057EF126B3DF52C24E346EE8A0BA14A7B704653755FF3DD8FAD1DB97
공구손료 | 인력품의 3% | 식 | 1 | 0 | 0 | 0 | 0 | 0 | 0 | 0 | 0 |  | 467C8EEDD5057EF126B3DF52C24E3 | 472285E770767B7B52A3D852D22001 | F | F | F | 1 | 0 | 0.03 | [27 empty] | 467C8EEDD5057EF126B3DF52C24E3472285E770767B7B52A3D852D22001
[ 합 계 ] |  |  |  |  | 0 |  | 0 |  | 0 |  | 0 |  | TOTAL | TOTAL
케이블트레이 행거 W:300 개소 전기품셈 5-29 ( 호표 63 ) | [12 empty] | 467C8EEDD5057EF126B3DF52DCB2C
케이블트레이피팅및액세서리 | 케이블트레이부속품, U Channel, 41*41*t2.6mm | M | 0.4 | 0 | 0 | 0 | 0 | 0 | 0 | 0 | 0 |  | 467C8EEDD5057EF126B3DF52DCB2C | 41138EBBC9E477288133E05A4EFE52829BCDF | F | F | T | [30 empty] | 467C8EEDD5057EF126B3DF52DCB2C41138EBBC9E477288133E05A4EFE52829BCDF
전산볼트 | 전산볼트, 탄소강, M10*1000mm | 개 | 2 | 0 | 0 | 0 | 0 | 0 | 0 | 0 | 0 |  | 467C8EEDD5057EF126B3DF52DCB2C | 4113866554D7725724632D55A5293A1FF754F | F | F | T | [30 empty] | 467C8EEDD5057EF126B3DF52DCB2C4113866554D7725724632D55A5293A1FF754F
스트롱앵커 | 1/2" | 개 | 2 | 0 | 0 | 0 | 0 | 0 | 0 | 0 | 0 |  | 467C8EEDD5057EF126B3DF52DCB2C | 4113866554D476EF8823D3551FD9BE5AFAAA3 | F | F | T | [30 empty] | 467C8EEDD5057EF126B3DF52DCB2C4113866554D476EF8823D3551FD9BE5AFAAA3
너트(철) | M10 | 개 | 4 | 0 | 0 | 0 | 0 | 0 | 0 | 0 | 0 |  | 467C8EEDD5057EF126B3DF52DCB2C | 4113866554D772B9CDE31A5272E7B50B6960C | F | F | T | [30 empty] | 467C8EEDD5057EF126B3DF52DCB2C4113866554D772B9CDE31A5272E7B50B6960C
평와샤(황동) | M10 | EA | 4 | 0 | 0 | 0 | 0 | 0 | 0 | 0 | 0 |  | 467C8EEDD5057EF126B3DF52DCB2C | 4113866554D772B9CDE31A5272E7B50B7BC0E | F | F | T | [30 empty] | 467C8EEDD5057EF126B3DF52DCB2C4113866554D772B9CDE31A5272E7B50B7BC0E
평와샤(스테인레스) | M10 | EA | 2 | 0 | 0 | 0 | 0 | 0 | 0 | 0 | 0 |  | 467C8EEDD5057EF126B3DF52DCB2C | 4113866554D772B9CDE31A5272E7B50B4E8A8 | F | F | T | [30 empty] | 467C8EEDD5057EF126B3DF52DCB2C4113866554D772B9CDE31A5272E7B50B4E8A8
내선전공 | 일반공사 직종 | 인 | 0.024 | 0 | 0 | 0 | 0 | 0 | 0 | 0 | 0 |  | 467C8EEDD5057EF126B3DF52DCB2C | 46EE8A0BA14A7B704653755FF3DD8FAD1DB97 | F | F | T |  |  |  | 1 | [26 empty] | 467C8EEDD5057EF126B3DF52DCB2C46EE8A0BA14A7B704653755FF3DD8FAD1DB97
공구손료 | 인력품의 3% | 식 | 1 | 0 | 0 | 0 | 0 | 0 | 0 | 0 | 0 |  | 467C8EEDD5057EF126B3DF52DCB2C | 472285E770767B7B52A3D852D22001 | F | F | F | 1 | 0 | 0.03 | [27 empty] | 467C8EEDD5057EF126B3DF52DCB2C472285E770767B7B52A3D852D22001
[ 합 계 ] |  |  |  |  | 0 |  | 0 |  | 0 |  | 0 |  | TOTAL | TOTAL
EPS SUPPORT W300 개소 전기품셈 5-29 ( 호표 64 ) | [12 empty] | 467C8EEDD5057EF126B3D9586943F
케이블트레이피팅및액세서리 | 케이블트레이부속품, U Channel, 41*41*t2.6mm | M | 0.4 | 0 | 0 | 0 | 0 | 0 | 0 | 0 | 0 |  | 467C8EEDD5057EF126B3D9586943F | 41138EBBC9E477288133E05A4EFE52829BCDF | F | F | T | [30 empty] | 467C8EEDD5057EF126B3D9586943F41138EBBC9E477288133E05A4EFE52829BCDF
타정총용공포 | D*450용 6.8/11M | 발 | 2 | 0 | 0 | 0 | 0 | 0 | 0 | 0 | 0 |  | 467C8EEDD5057EF126B3D9586943F | 4113866554D7725724632652B84EE59BA85BC | F | F | T | [30 empty] | 467C8EEDD5057EF126B3D9586943F4113866554D7725724632652B84EE59BA85BC
타정총용핀(NK 32S 12) | D*450용 | EA | 2 | 0 | 0 | 0 | 0 | 0 | 0 | 0 | 0 |  | 467C8EEDD5057EF126B3D9586943F | 4113866554D7725724632652B84EE59BA8495 | F | F | T | [30 empty] | 467C8EEDD5057EF126B3D9586943F4113866554D7725724632652B84EE59BA8495
내선전공 | 일반공사 직종 | 인 | 0.036 | 0 | 0 | 0 | 0 | 0 | 0 | 0 | 0 |  | 467C8EEDD5057EF126B3D9586943F | 46EE8A0BA14A7B704653755FF3DD8FAD1DB97 | F | F | T |  |  |  | 1 | [26 empty] | 467C8EEDD5057EF126B3D9586943F46EE8A0BA14A7B704653755FF3DD8FAD1DB97
공구손료 | 인력품의 3% | 식 | 1 | 0 | 0 | 0 | 0 | 0 | 0 | 0 | 0 |  | 467C8EEDD5057EF126B3D9586943F | 472285E770767B7B52A3D852D22001 | F | F | F | 1 | 0 | 0.03 | [27 empty] | 467C8EEDD5057EF126B3D9586943F472285E770767B7B52A3D852D22001
[ 합 계 ] |  |  |  |  | 0 |  | 0 |  | 0 |  | 0 |  | TOTAL | TOTAL
관로구방수 ∮50 개소 전기품셈 2-18, 4-47 ( 호표 65 ) | [12 empty] | 467C8EEDD47E7191A043EB5FC45DD
관구밀폐기 | 관구밀폐기, 실링가스켓, D50 | 개 | 1 | 0 | 0 | 0 | 0 | 0 | 0 | 0 | 0 |  | 467C8EEDD47E7191A043EB5FC45DD | 41138EBBC9E4772881E38E537B10D2E46D591 | F | F | T | [30 empty] | 467C8EEDD47E7191A043EB5FC45DD41138EBBC9E4772881E38E537B10D2E46D591
관구밀폐기 | 관구밀폐기, 이종연결관, ∮50mm | 개 | 1 | 0 | 0 | 0 | 0 | 0 | 0 | 0 | 0 |  | 467C8EEDD47E7191A043EB5FC45DD | 41138EBBC9E4772881E38E537B943EE8136C5 | F | F | T | [30 empty] | 467C8EEDD47E7191A043EB5FC45DD41138EBBC9E4772881E38E537B943EE8136C5
통신용발포지수제 | 통신용발포지수제, 수밀보호테이프 | 개 | 1 | 0 | 0 | 0 | 0 | 0 | 0 | 0 | 0 |  | 467C8EEDD47E7191A043EB5FC45DD | 41138EBBC8DF73201C43CD531879465BE5BBD | F | F | T | [30 empty] | 467C8EEDD47E7191A043EB5FC45DD41138EBBC8DF73201C43CD531879465BE5BBD
통신용발포지수제 | 통신용발포지수제, 발포지수재, D100이하 | 개 | 1 | 0 | 0 | 0 | 0 | 0 | 0 | 0 | 0 |  | 467C8EEDD47E7191A043EB5FC45DD | 41138EBBC8DF73201C43CD5318A6B9A01C0D6 | F | F | T | [30 empty] | 467C8EEDD47E7191A043EB5FC45DD41138EBBC8DF73201C43CD5318A6B9A01C0D6
보통인부 | 일반공사 직종 | 인 | 0.196 | 0 | 0 | 0 | 0 | 0 | 0 | 0 | 0 |  | 467C8EEDD47E7191A043EB5FC45DD | 46EE8A0BA14A7B704653755FF3DD8FAD1DCBB | F | F | T |  |  |  | 1 | [26 empty] | 467C8EEDD47E7191A043EB5FC45DD46EE8A0BA14A7B704653755FF3DD8FAD1DCBB
저압케이블전공 | 일반공사 직종 | 인 | 0.1 | 0 | 0 | 0 | 0 | 0 | 0 | 0 | 0 |  | 467C8EEDD47E7191A043EB5FC45DD | 46EE8A0BA14A7B704653755FF3DD8FAD1DB9A | F | F | T |  |  |  | 1 | [26 empty] | 467C8EEDD47E7191A043EB5FC45DD46EE8A0BA14A7B704653755FF3DD8FAD1DB9A
공구손료 | 인력품의 3% | 식 | 1 | 0 | 0 | 0 | 0 | 0 | 0 | 0 | 0 |  | 467C8EEDD47E7191A043EB5FC45DD | 472285E770767B7B52A3D852D22001 | F | F | F | 1 | 0 | 0.03 | [27 empty] | 467C8EEDD47E7191A043EB5FC45DD472285E770767B7B52A3D852D22001
[ 합 계 ] |  |  |  |  | 0 |  | 0 |  | 0 |  | 0 |  | TOTAL | TOTAL
경고테이프 포설 저압용 M 전기품셈 4-45 ( 호표 66 ) | [12 empty] | 467C8EEDD47E7191A053F25EE1B61
지중선용가선철물 | 지중선용가선철물, 케이블표지시트, 0.23*400mm | 개 | 1 | 0 | 0 | 0 | 0 | 0 | 0 | 0 | 0 |  | 467C8EEDD47E7191A053F25EE1B61 | 41138EBBC8DC77C9DF33FC5C8BF3B4A569E19 | F | F | T | [30 empty] | 467C8EEDD47E7191A053F25EE1B6141138EBBC8DC77C9DF33FC5C8BF3B4A569E19
보통인부 | 일반공사 직종 | 인 | 0.001 | 0 | 0 | 0 | 0 | 0 | 0 | 0 | 0 |  | 467C8EEDD47E7191A053F25EE1B61 | 46EE8A0BA14A7B704653755FF3DD8FAD1DCBB | F | F | T |  |  |  | 1 | [26 empty] | 467C8EEDD47E7191A053F25EE1B6146EE8A0BA14A7B704653755FF3DD8FAD1DCBB
저압케이블전공 | 일반공사 직종 | 인 | 0.0005 | 0 | 0 | 0 | 0 | 0 | 0 | 0 | 0 |  | 467C8EEDD47E7191A053F25EE1B61 | 46EE8A0BA14A7B704653755FF3DD8FAD1DB9A | F | F | T |  |  |  | 1 | [26 empty] | 467C8EEDD47E7191A053F25EE1B6146EE8A0BA14A7B704653755FF3DD8FAD1DB9A
공구손료 | 인력품의 3% | 식 | 1 | 0 | 0 | 0 | 0 | 0 | 0 | 0 | 0 |  | 467C8EEDD47E7191A053F25EE1B61 | 472285E770767B7B52A3D852D22001 | F | F | F | 1 | 0 | 0.03 | [27 empty] | 467C8EEDD47E7191A053F25EE1B61472285E770767B7B52A3D852D22001
[ 합 계 ] |  |  |  |  | 0 |  | 0 |  | 0 |  | 0 |  | TOTAL | TOTAL
외등기초 접지(유) 개소 전기품셈 5-1,3-38 ( 호표 67 ) | [12 empty] | 467C8EEDD47E7191A023375383373
경질비닐전선관 | 경질비닐전선관, HI, 16mm | M | 2 | 0 | 0 | 0 | 0 | 0 | 0 | 0 | 0 |  | 467C8EEDD47E7191A023375383373 | 41138EBBC9E4772881032F5F3BB891685090F | F | F | T |  |  |  | 1 | 2 | [25 empty] | 467C8EEDD47E7191A02337538337341138EBBC9E4772881032F5F3BB891685090F
관부속품 | 주재료비의 15% | 식 | 1 | 0 | 0 | 0 | 0 | 0 | 0 | 0 | 0 |  | 467C8EEDD47E7191A023375383373 | 472285E770767B7B52A3D852D22001 | F | F | F | 0 | 0 | 0.15 | [27 empty] | 467C8EEDD47E7191A023375383373472285E770767B7B52A3D852D22001
접지용비닐절연전선 | 접지용비닐절연전선, F-GV, 6㎟ | M | 2 | 0 | 0 | 0 | 0 | 0 | 0 | 0 | 0 |  | 467C8EEDD47E7191A023375383373 | 41018688ABAD751169A3975D9FE5872501CC3 | F | F | T |  |  |  |  | 2 | [25 empty] | 467C8EEDD47E7191A02337538337341018688ABAD751169A3975D9FE5872501CC3
잡재료 | 주재료비의 2% | 식 | 1 | 0 | 0 | 0 | 0 | 0 | 0 | 0 | 0 |  | 467C8EEDD47E7191A023375383373 | 472285E770767B7B52A3D852D21002 | F | F | F | 0 | 0 | 0.02 | [27 empty] | 467C8EEDD47E7191A023375383373472285E770767B7B52A3D852D21002
접지봉 | 접지봉, 14∮*1000mm | 개 | 1 | 0 | 0 | 0 | 0 | 0 | 0 | 0 | 0 |  | 467C8EEDD47E7191A023375383373 | 41138EBBC8DF7378B1F3045ABEDE350515787 | F | F | T | [30 empty] | 467C8EEDD47E7191A02337538337341138EBBC8DF7378B1F3045ABEDE350515787
앵커볼트 | 앵커볼트, M25*500mm | 개 | 4 | 0 | 0 | 0 | 0 | 0 | 0 | 0 | 0 |  | 467C8EEDD47E7191A023375383373 | 4113866554D772573543B25C21FBE3923B425 | F | F | T | [30 empty] | 467C8EEDD47E7191A0233753833734113866554D772573543B25C21FBE3923B425
인력터파기 | 보통토사, 0∼1m | M3 | 0.76 | 0 | 0 | 0 | 0 | 0 | 0 | 0 | 0 | 호표 6 | 467C8EEDD47E7191A023375383373 | 463B82246F3375D61EA34E5CE3A8B | T | F | F | [30 empty] | 467C8EEDD47E7191A023375383373463B82246F3375D61EA34E5CE3A8B
되메우기 | 토사, 인력 | M3 | 0.545 | 0 | 0 | 0 | 0 | 0 | 0 | 0 | 0 | 호표 7 | 467C8EEDD47E7191A023375383373 | 463B8222A1BF7A06C853825FBECCB | T | F | F | [30 empty] | 467C8EEDD47E7191A023375383373463B8222A1BF7A06C853825FBECCB
인력 흙 다지기 | 토사, 성토두께 15cm | M3 | 0.545 | 0 | 0 | 0 | 0 | 0 | 0 | 0 | 0 | 호표 9 | 467C8EEDD47E7191A023375383373 | 463B8222A1BF7A5EFA531759F5381 | T | F | F | [30 empty] | 467C8EEDD47E7191A023375383373463B8222A1BF7A5EFA531759F5381
현장내 잔토처리 | 소운반. 깔고 고르기 | M3 | 0.215 | 0 | 0 | 0 | 0 | 0 | 0 | 0 | 0 | 호표 10 | 467C8EEDD47E7191A023375383373 | 463B8222A1BF7A4C6EE3F9557CBD4 | T | F | F | [30 empty] | 467C8EEDD47E7191A023375383373463B8222A1BF7A4C6EE3F9557CBD4
레디믹스트콘크리트 장비사용 타설 | 무근구조물, 굴삭기(타이어), 0.6㎥ | M3 | 0.215 | 0 | 0 | 0 | 0 | 0 | 0 | 0 | 0 | 호표 14 | 467C8EEDD47E7191A023375383373 | 463B8475D5B67D103583B75737734 | T | F | F | [30 empty] | 467C8EEDD47E7191A023375383373463B8475D5B67D103583B75737734
합판거푸집 설치 및 해체 | 간단 6회, 수직고 7m까지 | M2 | 1.456 | 0 | 0 | 0 | 0 | 0 | 0 | 0 | 0 | 호표 13 | 467C8EEDD47E7191A023375383373 | 463B847200717FF53F439B5828330 | T | F | F | [30 empty] | 467C8EEDD47E7191A023375383373463B847200717FF53F439B5828330
내선전공 | 일반공사 직종 | 인 | 0.35 | 0 | 0 | 0 | 0 | 0 | 0 | 0 | 0 |  | 467C8EEDD47E7191A023375383373 | 46EE8A0BA14A7B704653755FF3DD8FAD1DB97 | F | F | T | [5 empty] | 3 | [24 empty] | 467C8EEDD47E7191A02337538337346EE8A0BA14A7B704653755FF3DD8FAD1DB97
보통인부 | 일반공사 직종 | 인 | 0.08 | 0 | 0 | 0 | 0 | 0 | 0 | 0 | 0 |  | 467C8EEDD47E7191A023375383373 | 46EE8A0BA14A7B704653755FF3DD8FAD1DCBB | F | F | T | [5 empty] | 3 | [24 empty] | 467C8EEDD47E7191A02337538337346EE8A0BA14A7B704653755FF3DD8FAD1DCBB
공구손료 | 인력품의 3% | 식 | 1 | 0 | 0 | 0 | 0 | 0 | 0 | 0 | 0 |  | 467C8EEDD47E7191A023375383373 | 472285E770767B7B52A3D852D20003 | F | F | F | 1 | 0 | 0.03 | [27 empty] | 467C8EEDD47E7191A023375383373472285E770767B7B52A3D852D20003
[ 합 계 ] |  |  |  |  | 0 |  | 0 |  | 0 |  | 0 |  | TOTAL | TOTAL
누전 차단기 가로등용 분전함, 2P 600V 30AF 개 전기품셈 5-19 ( 호표 68 ) | [12 empty] | 467C8EEDD47E7191A023375318216
등주 누전차단기-방습 | 15A | EA | 1 | 0 | 0 | 0 | 0 | 0 | 0 | 0 | 0 |  | 467C8EEDD47E7191A023375318216 | 41138EBBC8DF735DC9C3505D1B0B6058702C9 | F | F | T | [30 empty] | 467C8EEDD47E7191A02337531821641138EBBC8DF735DC9C3505D1B0B6058702C9
내선전공 | 일반공사 직종 | 인 | 0.133 | 0 | 0 | 0 | 0 | 0 | 0 | 0 | 0 |  | 467C8EEDD47E7191A023375318216 | 46EE8A0BA14A7B704653755FF3DD8FAD1DB97 | F | F | T |  |  |  | 1 | [26 empty] | 467C8EEDD47E7191A02337531821646EE8A0BA14A7B704653755FF3DD8FAD1DB97
공구손료 | 인력품의 3% | 식 | 1 | 0 | 0 | 0 | 0 | 0 | 0 | 0 | 0 |  | 467C8EEDD47E7191A023375318216 | 472285E770767B7B52A3D852D22001 | F | F | F | 1 | 0 | 0.03 | [27 empty] | 467C8EEDD47E7191A023375318216472285E770767B7B52A3D852D22001
[ 합 계 ] |  |  |  |  | 0 |  | 0 |  | 0 |  | 0 |  | TOTAL | TOTAL
아우트렛박스-매입 8각 54mm 개 전기 5-3 ( 호표 69 ) | [12 empty] | 467C8EEDD8D970AEAD03235FAA048
아웃렛박스 | 아웃렛박스, 8각, 54mm | 개 | 1 | 0 | 0 | 0 | 0 | 0 | 0 | 0 | 0 |  | 467C8EEDD8D970AEAD03235FAA048 | 41138EBBC8DF732087430451B727ABFB4D358 | F | F | T | [30 empty] | 467C8EEDD8D970AEAD03235FAA04841138EBBC8DF732087430451B727ABFB4D358
아웃렛박스 | 아웃렛박스, 커버, 8각, 평형 | 개 | 1 | 0 | 0 | 0 | 0 | 0 | 0 | 0 | 0 |  | 467C8EEDD8D970AEAD03235FAA048 | 41138EBBC8DF73208743075EF916D072177F8 | F | F | T | [30 empty] | 467C8EEDD8D970AEAD03235FAA04841138EBBC8DF73208743075EF916D072177F8
내선전공 | 일반공사 직종 | 인 | 0.12 | 0 | 0 | 0 | 0 | 0 | 0 | 0 | 0 |  | 467C8EEDD8D970AEAD03235FAA048 | 46EE8A0BA14A7B704653755FF3DD8FAD1DB97 | F | F | T |  |  |  | 1 | [26 empty] | 467C8EEDD8D970AEAD03235FAA04846EE8A0BA14A7B704653755FF3DD8FAD1DB97
공구손료 | 인력품의 3% | 식 | 1 | 0 | 0 | 0 | 0 | 0 | 0 | 0 | 0 |  | 467C8EEDD8D970AEAD03235FAA048 | 472285E770767B7B52A3D852D22001 | F | F | F | 1 | 0 | 0.03 | [27 empty] | 467C8EEDD8D970AEAD03235FAA048472285E770767B7B52A3D852D22001
[ 합 계 ] |  |  |  |  | 0 |  | 0 |  | 0 |  | 0 |  | TOTAL | TOTAL
아우트렛박스-매입 중형4각 54㎜ 개 전기 5-3 ( 호표 70 ) | [12 empty] | 467C8EEDD8D970AEAD03235FAA16E
아웃렛박스 | 아웃렛박스, 중형4각, 54mm | 개 | 1 | 0 | 0 | 0 | 0 | 0 | 0 | 0 | 0 |  | 467C8EEDD8D970AEAD03235FAA16E | 41138EBBC8DF732087430451B727ABFB4D35B | F | F | T | [30 empty] | 467C8EEDD8D970AEAD03235FAA16E41138EBBC8DF732087430451B727ABFB4D35B
아웃렛박스 | 아웃렛박스, 커버, 4각, 평 | 개 | 1 | 0 | 0 | 0 | 0 | 0 | 0 | 0 | 0 |  | 467C8EEDD8D970AEAD03235FAA16E | 41138EBBC8DF73208743075EF916D072177FB | F | F | T | [30 empty] | 467C8EEDD8D970AEAD03235FAA16E41138EBBC8DF73208743075EF916D072177FB
내선전공 | 일반공사 직종 | 인 | 0.12 | 0 | 0 | 0 | 0 | 0 | 0 | 0 | 0 |  | 467C8EEDD8D970AEAD03235FAA16E | 46EE8A0BA14A7B704653755FF3DD8FAD1DB97 | F | F | T |  |  |  | 1 | [26 empty] | 467C8EEDD8D970AEAD03235FAA16E46EE8A0BA14A7B704653755FF3DD8FAD1DB97
공구손료 | 인력품의 3% | 식 | 1 | 0 | 0 | 0 | 0 | 0 | 0 | 0 | 0 |  | 467C8EEDD8D970AEAD03235FAA16E | 472285E770767B7B52A3D852D22001 | F | F | F | 1 | 0 | 0.03 | [27 empty] | 467C8EEDD8D970AEAD03235FAA16E472285E770767B7B52A3D852D22001
[ 합 계 ] |  |  |  |  | 0 |  | 0 |  | 0 |  | 0 |  | TOTAL | TOTAL
스위치박스-매입 1 개용 54 mm 개 전기 5-3 ( 호표 71 ) | [12 empty] | 467C8EEDD8D970AEAD03235FB4CB3
스위치박스 | 스위치박스, 1개용, 54mm | 개 | 1 | 0 | 0 | 0 | 0 | 0 | 0 | 0 | 0 |  | 467C8EEDD8D970AEAD03235FB4CB3 | 41138EBBC8DF732087A3AF5EC9AA53F713CC6 | F | F | T | [30 empty] | 467C8EEDD8D970AEAD03235FB4CB341138EBBC8DF732087A3AF5EC9AA53F713CC6
내선전공 | 일반공사 직종 | 인 | 0.18 | 0 | 0 | 0 | 0 | 0 | 0 | 0 | 0 |  | 467C8EEDD8D970AEAD03235FB4CB3 | 46EE8A0BA14A7B704653755FF3DD8FAD1DB97 | F | F | T |  |  |  | 1 | [26 empty] | 467C8EEDD8D970AEAD03235FB4CB346EE8A0BA14A7B704653755FF3DD8FAD1DB97
공구손료 | 인력품의 3% | 식 | 1 | 0 | 0 | 0 | 0 | 0 | 0 | 0 | 0 |  | 467C8EEDD8D970AEAD03235FB4CB3 | 472285E770767B7B52A3D852D22001 | F | F | F | 1 | 0 | 0.03 | [27 empty] | 467C8EEDD8D970AEAD03235FB4CB3472285E770767B7B52A3D852D22001
[ 합 계 ] |  |  |  |  | 0 |  | 0 |  | 0 |  | 0 |  | TOTAL | TOTAL
스위치박스-매입 2 개용 54 mm 개 전기 5-3 ( 호표 72 ) | [12 empty] | 467C8EEDD8D970AEAD03235FB4D5A
스위치박스 | 스위치박스, 2개용, 54mm | 개 | 1 | 0 | 0 | 0 | 0 | 0 | 0 | 0 | 0 |  | 467C8EEDD8D970AEAD03235FB4D5A | 41138EBBC8DF732087A3AF5EC9AA53F7133D3 | F | F | T | [30 empty] | 467C8EEDD8D970AEAD03235FB4D5A41138EBBC8DF732087A3AF5EC9AA53F7133D3
아웃렛박스 | 아웃렛박스, 커버, 4각, 2개용S/W, 오목 | 개 | 1 | 0 | 0 | 0 | 0 | 0 | 0 | 0 | 0 |  | 467C8EEDD8D970AEAD03235FB4D5A | 41138EBBC8DF73208743075EF916D072177F0 | F | F | T | [30 empty] | 467C8EEDD8D970AEAD03235FB4D5A41138EBBC8DF73208743075EF916D072177F0
내선전공 | 일반공사 직종 | 인 | 0.18 | 0 | 0 | 0 | 0 | 0 | 0 | 0 | 0 |  | 467C8EEDD8D970AEAD03235FB4D5A | 46EE8A0BA14A7B704653755FF3DD8FAD1DB97 | F | F | T |  |  |  | 1 | [26 empty] | 467C8EEDD8D970AEAD03235FB4D5A46EE8A0BA14A7B704653755FF3DD8FAD1DB97
공구손료 | 인력품의 3% | 식 | 1 | 0 | 0 | 0 | 0 | 0 | 0 | 0 | 0 |  | 467C8EEDD8D970AEAD03235FB4D5A | 472285E770767B7B52A3D852D22001 | F | F | F | 1 | 0 | 0.03 | [27 empty] | 467C8EEDD8D970AEAD03235FB4D5A472285E770767B7B52A3D852D22001
[ 합 계 ] |  |  |  |  | 0 |  | 0 |  | 0 |  | 0 |  | TOTAL | TOTAL
풀박스 150X150X100 개 전기 5-4 ( 호표 73 ) | [12 empty] | 467C8EEDD8D970AEAD13C951DB306
풀박스 | 풀박스, 150*150*100mm | 개 | 1 | 0 | 0 | 0 | 0 | 0 | 0 | 0 | 0 |  | 467C8EEDD8D970AEAD13C951DB306 | 41138EBBC8DF732087F32E552DD9D64BDC4DB | F | F | T | [30 empty] | 467C8EEDD8D970AEAD13C951DB30641138EBBC8DF732087F32E552DD9D64BDC4DB
내선전공 | 일반공사 직종 | 인 | 0.22 | 0 | 0 | 0 | 0 | 0 | 0 | 0 | 0 |  | 467C8EEDD8D970AEAD13C951DB306 | 46EE8A0BA14A7B704653755FF3DD8FAD1DB97 | F | F | T |  |  |  | 1 | [26 empty] | 467C8EEDD8D970AEAD13C951DB30646EE8A0BA14A7B704653755FF3DD8FAD1DB97
공구손료 | 인력품의 3% | 식 | 1 | 0 | 0 | 0 | 0 | 0 | 0 | 0 | 0 |  | 467C8EEDD8D970AEAD13C951DB306 | 472285E770767B7B52A3D852D22001 | F | F | F | 1 | 0 | 0.03 | [27 empty] | 467C8EEDD8D970AEAD13C951DB306472285E770767B7B52A3D852D22001
[ 합 계 ] |  |  |  |  | 0 |  | 0 |  | 0 |  | 0 |  | TOTAL | TOTAL
풀박스 300X300X200 개 전기 5-4 ( 호표 74 ) | [12 empty] | 467C8EEDD8D970AEAD13C951C9281
풀박스 | 풀박스, 300*300*200mm | 개 | 1 | 0 | 0 | 0 | 0 | 0 | 0 | 0 | 0 |  | 467C8EEDD8D970AEAD13C951C9281 | 41138EBBC8DF732087F32D54BEA27C726C586 | F | F | T | [30 empty] | 467C8EEDD8D970AEAD13C951C928141138EBBC8DF732087F32D54BEA27C726C586
내선전공 | 일반공사 직종 | 인 | 0.35 | 0 | 0 | 0 | 0 | 0 | 0 | 0 | 0 |  | 467C8EEDD8D970AEAD13C951C9281 | 46EE8A0BA14A7B704653755FF3DD8FAD1DB97 | F | F | T |  |  |  | 1 | [26 empty] | 467C8EEDD8D970AEAD13C951C928146EE8A0BA14A7B704653755FF3DD8FAD1DB97
공구손료 | 인력품의 3% | 식 | 1 | 0 | 0 | 0 | 0 | 0 | 0 | 0 | 0 |  | 467C8EEDD8D970AEAD13C951C9281 | 472285E770767B7B52A3D852D22001 | F | F | F | 1 | 0 | 0.03 | [27 empty] | 467C8EEDD8D970AEAD13C951C9281472285E770767B7B52A3D852D22001
[ 합 계 ] |  |  |  |  | 0 |  | 0 |  | 0 |  | 0 |  | TOTAL | TOTAL
JOINT BOX 100 x 100 x 50 개 전기품셈 5-4 ( 호표 75 ) | [12 empty] | 467C8EEDD8D970AEAD13C052055AB
JOINT BOX | 100×100×50mm | 개 | 1 | 0 | 0 | 0 | 0 | 0 | 0 | 0 | 0 |  | 467C8EEDD8D970AEAD13C052055AB | 41138EBBC8DF732087F32651C1D45214FEEB1 | F | F | T | [30 empty] | 467C8EEDD8D970AEAD13C052055AB41138EBBC8DF732087F32651C1D45214FEEB1
내선전공 | 일반공사 직종 | 인 | 0.036 | 0 | 0 | 0 | 0 | 0 | 0 | 0 | 0 |  | 467C8EEDD8D970AEAD13C052055AB | 46EE8A0BA14A7B704653755FF3DD8FAD1DB97 | F | F | T |  |  |  | 1 | [26 empty] | 467C8EEDD8D970AEAD13C052055AB46EE8A0BA14A7B704653755FF3DD8FAD1DB97
공구손료 | 노무비의 3% | 식 | 1 | 0 | 0 | 0 | 0 | 0 | 0 | 0 | 0 |  | 467C8EEDD8D970AEAD13C052055AB | 472285E770767B7B52A3D852D22001 | F | F | F | 1 | 0 | 0.03 | [27 empty] | 467C8EEDD8D970AEAD13C052055AB472285E770767B7B52A3D852D22001
[ 합 계 ] |  |  |  |  | 0 |  | 0 |  | 0 |  | 0 |  | TOTAL | TOTAL
콘센트 방우형, 15A 250V, 1구 개 전기 5-23.1 ( 호표 76 ) | [12 empty] | 467C8EEDD8D97083CB53B05C10E91
콘센트 | 콘센트, 1구, 15A, 250V, 방우형 | 개 | 1 | 0 | 0 | 0 | 0 | 0 | 0 | 0 | 0 |  | 467C8EEDD8D97083CB53B05C10E91 | 41138EBBC8DF735DC9C3515FB2E745A09114F | F | F | T | [30 empty] | 467C8EEDD8D97083CB53B05C10E9141138EBBC8DF735DC9C3515FB2E745A09114F
내선전공 | 일반공사 직종 | 인 | 0.08 | 0 | 0 | 0 | 0 | 0 | 0 | 0 | 0 |  | 467C8EEDD8D97083CB53B05C10E91 | 46EE8A0BA14A7B704653755FF3DD8FAD1DB97 | F | F | T |  |  |  | 1 | [26 empty] | 467C8EEDD8D97083CB53B05C10E9146EE8A0BA14A7B704653755FF3DD8FAD1DB97
공구손료 | 인력품의 3% | 식 | 1 | 0 | 0 | 0 | 0 | 0 | 0 | 0 | 0 |  | 467C8EEDD8D97083CB53B05C10E91 | 472285E770767B7B52A3D852D22001 | F | F | F | 1 | 0 | 0.03 | [27 empty] | 467C8EEDD8D97083CB53B05C10E91472285E770767B7B52A3D852D22001
[ 합 계 ] |  |  |  |  | 0 |  | 0 |  | 0 |  | 0 |  | TOTAL | TOTAL
콘센트 방우형, 15A 250V, 2구 개 전기 5-23.1 ( 호표 77 ) | [12 empty] | 467C8EEDD8D97083CB53B05C10E94
콘센트 | 콘센트, 2구, 15A, 250V, 방우형 | 개 | 1 | 0 | 0 | 0 | 0 | 0 | 0 | 0 | 0 |  | 467C8EEDD8D97083CB53B05C10E94 | 41138EBBC8DF735DC9C3515FB2E745A091140 | F | F | T | [30 empty] | 467C8EEDD8D97083CB53B05C10E9441138EBBC8DF735DC9C3515FB2E745A091140
내선전공 | 일반공사 직종 | 인 | 0.08 | 0 | 0 | 0 | 0 | 0 | 0 | 0 | 0 |  | 467C8EEDD8D97083CB53B05C10E94 | 46EE8A0BA14A7B704653755FF3DD8FAD1DB97 | F | F | T |  |  |  | 1 | [26 empty] | 467C8EEDD8D97083CB53B05C10E9446EE8A0BA14A7B704653755FF3DD8FAD1DB97
공구손료 | 인력품의 3% | 식 | 1 | 0 | 0 | 0 | 0 | 0 | 0 | 0 | 0 |  | 467C8EEDD8D97083CB53B05C10E94 | 472285E770767B7B52A3D852D22001 | F | F | F | 1 | 0 | 0.03 | [27 empty] | 467C8EEDD8D97083CB53B05C10E94472285E770767B7B52A3D852D22001
[ 합 계 ] |  |  |  |  | 0 |  | 0 |  | 0 |  | 0 |  | TOTAL | TOTAL
콘센트 접지형, 15A 250V, 1구 개 전기 5-23.1 ( 호표 78 ) | [12 empty] | 467C8EEDD8D97083CB53B05C101D9
콘센트 | 콘센트, 1구, 15A, 250V, 매입형, 접지 | 개 | 1 | 0 | 0 | 0 | 0 | 0 | 0 | 0 | 0 |  | 467C8EEDD8D97083CB53B05C101D9 | 41138EBBC8DF735DC9C3515FA06413976F974 | F | F | T | [30 empty] | 467C8EEDD8D97083CB53B05C101D941138EBBC8DF735DC9C3515FA06413976F974
내선전공 | 일반공사 직종 | 인 | 0.08 | 0 | 0 | 0 | 0 | 0 | 0 | 0 | 0 |  | 467C8EEDD8D97083CB53B05C101D9 | 46EE8A0BA14A7B704653755FF3DD8FAD1DB97 | F | F | T |  |  |  | 1 | [26 empty] | 467C8EEDD8D97083CB53B05C101D946EE8A0BA14A7B704653755FF3DD8FAD1DB97
공구손료 | 인력품의 3% | 식 | 1 | 0 | 0 | 0 | 0 | 0 | 0 | 0 | 0 |  | 467C8EEDD8D97083CB53B05C101D9 | 472285E770767B7B52A3D852D22001 | F | F | F | 1 | 0 | 0.03 | [27 empty] | 467C8EEDD8D97083CB53B05C101D9472285E770767B7B52A3D852D22001
[ 합 계 ] |  |  |  |  | 0 |  | 0 |  | 0 |  | 0 |  | TOTAL | TOTAL
콘센트 접지형, 15A 250V, 2구 개 전기 5-23.1 ( 호표 79 ) | [12 empty] | 467C8EEDD8D97083CB53B05C101DC
콘센트 | 콘센트, 2구, 15A, 250V, 매입형, 접지 | 개 | 1 | 0 | 0 | 0 | 0 | 0 | 0 | 0 | 0 |  | 467C8EEDD8D97083CB53B05C101DC | 41138EBBC8DF735DC9C3515FA06413976F857 | F | F | T | [30 empty] | 467C8EEDD8D97083CB53B05C101DC41138EBBC8DF735DC9C3515FA06413976F857
내선전공 | 일반공사 직종 | 인 | 0.08 | 0 | 0 | 0 | 0 | 0 | 0 | 0 | 0 |  | 467C8EEDD8D97083CB53B05C101DC | 46EE8A0BA14A7B704653755FF3DD8FAD1DB97 | F | F | T |  |  |  | 1 | [26 empty] | 467C8EEDD8D97083CB53B05C101DC46EE8A0BA14A7B704653755FF3DD8FAD1DB97
공구손료 | 인력품의 3% | 식 | 1 | 0 | 0 | 0 | 0 | 0 | 0 | 0 | 0 |  | 467C8EEDD8D97083CB53B05C101DC | 472285E770767B7B52A3D852D22001 | F | F | F | 1 | 0 | 0.03 | [27 empty] | 467C8EEDD8D97083CB53B05C101DC472285E770767B7B52A3D852D22001
[ 합 계 ] |  |  |  |  | 0 |  | 0 |  | 0 |  | 0 |  | TOTAL | TOTAL
와이드스위치 1구 개 전기품셈 5-23 나. ( 호표 80 ) | [12 empty] | 467C8EEDD8D97083CB53B05C06578
와이드스위치 | 단로, 15A 250V, 1구 | 개 | 1 | 0 | 0 | 0 | 0 | 0 | 0 | 0 | 0 |  | 467C8EEDD8D97083CB53B05C06578 | 41138EBBC8D77F20B883B9572D834B50A1609 | F | F | T | [30 empty] | 467C8EEDD8D97083CB53B05C0657841138EBBC8D77F20B883B9572D834B50A1609
내선전공 | 일반공사 직종 | 인 | 0.085 | 0 | 0 | 0 | 0 | 0 | 0 | 0 | 0 |  | 467C8EEDD8D97083CB53B05C06578 | 46EE8A0BA14A7B704653755FF3DD8FAD1DB97 | F | F | T |  |  |  | 1 | [26 empty] | 467C8EEDD8D97083CB53B05C0657846EE8A0BA14A7B704653755FF3DD8FAD1DB97
공구손료 | 인력품의 3% | 식 | 1 | 0 | 0 | 0 | 0 | 0 | 0 | 0 | 0 |  | 467C8EEDD8D97083CB53B05C06578 | 472285E770767B7B52A3D852D22001 | F | F | F | 1 | 0 | 0.03 | [27 empty] | 467C8EEDD8D97083CB53B05C06578472285E770767B7B52A3D852D22001
[ 합 계 ] |  |  |  |  | 0 |  | 0 |  | 0 |  | 0 |  | TOTAL | TOTAL
와이드스위치 2구 개 전기품셈 5-23 나. ( 호표 81 ) | [12 empty] | 467C8EEDD8D97083CB53B05C0657B
와이드스위치 | 단로, 15A 250V, 2구 | 개 | 1 | 0 | 0 | 0 | 0 | 0 | 0 | 0 | 0 |  | 467C8EEDD8D97083CB53B05C0657B | 41138EBBC8D77F20B883B9572D834B50A1606 | F | F | T | [30 empty] | 467C8EEDD8D97083CB53B05C0657B41138EBBC8D77F20B883B9572D834B50A1606
내선전공 | 일반공사 직종 | 인 | 0.085 | 0 | 0 | 0 | 0 | 0 | 0 | 0 | 0 |  | 467C8EEDD8D97083CB53B05C0657B | 46EE8A0BA14A7B704653755FF3DD8FAD1DB97 | F | F | T |  |  |  | 1 | [26 empty] | 467C8EEDD8D97083CB53B05C0657B46EE8A0BA14A7B704653755FF3DD8FAD1DB97
공구손료 | 인력품의 3% | 식 | 1 | 0 | 0 | 0 | 0 | 0 | 0 | 0 | 0 |  | 467C8EEDD8D97083CB53B05C0657B | 472285E770767B7B52A3D852D22001 | F | F | F | 1 | 0 | 0.03 | [27 empty] | 467C8EEDD8D97083CB53B05C0657B472285E770767B7B52A3D852D22001
[ 합 계 ] |  |  |  |  | 0 |  | 0 |  | 0 |  | 0 |  | TOTAL | TOTAL
와이드스위치 3구 개 전기품셈 5-23 나. ( 호표 82 ) | [12 empty] | 467C8EEDD8D97083CB53B05C0657A
와이드스위치 | 단로, 15A 250V, 3구 | 개 | 1 | 0 | 0 | 0 | 0 | 0 | 0 | 0 | 0 |  | 467C8EEDD8D97083CB53B05C0657A | 41138EBBC8D77F20B883B9572D834B50A1607 | F | F | T | [30 empty] | 467C8EEDD8D97083CB53B05C0657A41138EBBC8D77F20B883B9572D834B50A1607
내선전공 | 일반공사 직종 | 인 | 0.085 | 0 | 0 | 0 | 0 | 0 | 0 | 0 | 0 |  | 467C8EEDD8D97083CB53B05C0657A | 46EE8A0BA14A7B704653755FF3DD8FAD1DB97 | F | F | T |  |  |  | 1 | [26 empty] | 467C8EEDD8D97083CB53B05C0657A46EE8A0BA14A7B704653755FF3DD8FAD1DB97
공구손료 | 인력품의 3% | 식 | 1 | 0 | 0 | 0 | 0 | 0 | 0 | 0 | 0 |  | 467C8EEDD8D97083CB53B05C0657A | 472285E770767B7B52A3D852D22001 | F | F | F | 1 | 0 | 0.03 | [27 empty] | 467C8EEDD8D97083CB53B05C0657A472285E770767B7B52A3D852D22001
[ 합 계 ] |  |  |  |  | 0 |  | 0 |  | 0 |  | 0 |  | TOTAL | TOTAL
와이드스위치 4구 개 전기품셈 5-23 나. ( 호표 83 ) | [12 empty] | 467C8EEDD8D97083CB53B05C0657D
와이드스위치 | 단로, 15A 250V, 4구 | 개 | 1 | 0 | 0 | 0 | 0 | 0 | 0 | 0 | 0 |  | 467C8EEDD8D97083CB53B05C0657D | 41138EBBC8D77F20B883B9573E8056547F460 | F | F | T | [30 empty] | 467C8EEDD8D97083CB53B05C0657D41138EBBC8D77F20B883B9573E8056547F460
내선전공 | 일반공사 직종 | 인 | 0.085 | 0 | 0 | 0 | 0 | 0 | 0 | 0 | 0 |  | 467C8EEDD8D97083CB53B05C0657D | 46EE8A0BA14A7B704653755FF3DD8FAD1DB97 | F | F | T |  |  |  | 1 | [26 empty] | 467C8EEDD8D97083CB53B05C0657D46EE8A0BA14A7B704653755FF3DD8FAD1DB97
공구손료 | 인력품의 3% | 식 | 1 | 0 | 0 | 0 | 0 | 0 | 0 | 0 | 0 |  | 467C8EEDD8D97083CB53B05C0657D | 472285E770767B7B52A3D852D22001 | F | F | F | 1 | 0 | 0.03 | [27 empty] | 467C8EEDD8D97083CB53B05C0657D472285E770767B7B52A3D852D22001
[ 합 계 ] |  |  |  |  | 0 |  | 0 |  | 0 |  | 0 |  | TOTAL | TOTAL
와이드스위치 6구 개 전기품셈 5-23 나. ( 호표 84 ) | [12 empty] | 467C8EEDD8D97083CB53B05C0657F
와이드스위치 | 단로, 15A 250V, 6구 | 개 | 1 | 0 | 0 | 0 | 0 | 0 | 0 | 0 | 0 |  | 467C8EEDD8D97083CB53B05C0657F | 41138EBBC8D77F20B883B9573E8056547F462 | F | F | T | [30 empty] | 467C8EEDD8D97083CB53B05C0657F41138EBBC8D77F20B883B9573E8056547F462
내선전공 | 일반공사 직종 | 인 | 0.085 | 0 | 0 | 0 | 0 | 0 | 0 | 0 | 0 |  | 467C8EEDD8D97083CB53B05C0657F | 46EE8A0BA14A7B704653755FF3DD8FAD1DB97 | F | F | T |  |  |  | 1 | [26 empty] | 467C8EEDD8D97083CB53B05C0657F46EE8A0BA14A7B704653755FF3DD8FAD1DB97
공구손료 | 인력품의 3% | 식 | 1 | 0 | 0 | 0 | 0 | 0 | 0 | 0 | 0 |  | 467C8EEDD8D97083CB53B05C0657F | 472285E770767B7B52A3D852D22001 | F | F | F | 1 | 0 | 0.03 | [27 empty] | 467C8EEDD8D97083CB53B05C0657F472285E770767B7B52A3D852D22001
[ 합 계 ] |  |  |  |  | 0 |  | 0 |  | 0 |  | 0 |  | TOTAL | TOTAL
POLE LIGHT 기계설치(등기구설치 제외) 5m~7m 본 전기 5-27.2 ( 호표 85 ) | [12 empty] | 467C8EEDD8D97083CB13D5570766D
Pole Light 기계설치 | 5m~7m | 본 | 1 | 0 | 0 | 0 | 0 | 0 | 0 | 0 | 0 | 산근 3 | 467C8EEDD8D97083CB13D5570766D | 467C8EFD7C1473963C532C5329782 | F | T | F | [30 empty] | 467C8EEDD8D97083CB13D5570766D467C8EFD7C1473963C532C5329782
내선전공 | 일반공사 직종 | 인 | 0.31 | 0 | 0 | 0 | 0 | 0 | 0 | 0 | 0 |  | 467C8EEDD8D97083CB13D5570766D | 46EE8A0BA14A7B704653755FF3DD8FAD1DB97 | F | F | T |  |  |  | 1 | [26 empty] | 467C8EEDD8D97083CB13D5570766D46EE8A0BA14A7B704653755FF3DD8FAD1DB97
공구손료 | 인력품의 3% | 식 | 1 | 0 | 0 | 0 | 0 | 0 | 0 | 0 | 0 |  | 467C8EEDD8D97083CB13D5570766D | 472285E770767B7B52A3D852D22001 | F | F | F | 1 | 0 | 0.03 | [27 empty] | 467C8EEDD8D97083CB13D5570766D472285E770767B7B52A3D852D22001
[ 합 계 ] |  |  |  |  | 0 |  | 0 |  | 0 |  | 0 |  | TOTAL | TOTAL
박스용 구멍따기 다운라이트 개 전기 5-29 ( 호표 86 ) | [12 empty] | 467C8EEDD8D97083CB03CE51D2933
내선전공 | 일반공사 직종 | 인 | 0.0615 | 0 | 0 | 0 | 0 | 0 | 0 | 0 | 0 |  | 467C8EEDD8D97083CB03CE51D2933 | 46EE8A0BA14A7B704653755FF3DD8FAD1DB97 | F | F | T |  |  |  | 1 | [26 empty] | 467C8EEDD8D97083CB03CE51D293346EE8A0BA14A7B704653755FF3DD8FAD1DB97
공구손료 | 인력품의 3% | 식 | 1 | 0 | 0 | 0 | 0 | 0 | 0 | 0 | 0 |  | 467C8EEDD8D97083CB03CE51D2933 | 472285E770767B7B52A3D852D22001 | F | F | F | 1 | 0 | 0.03 | [27 empty] | 467C8EEDD8D97083CB03CE51D2933472285E770767B7B52A3D852D22001
[ 합 계 ] |  |  |  |  | 0 |  | 0 |  | 0 |  | 0 |  | TOTAL | TOTAL
전선관용부품 위샤캡, 28 C 개 전기품셈 5-29 ( 호표 87 ) | [12 empty] | 467C8EEDD8D97083CB03C65C9231F
강재전선관용부품 | 강재전선관용부품, 위샤캡, 28C | 개 | 1 | 0 | 0 | 0 | 0 | 0 | 0 | 0 | 0 |  | 467C8EEDD8D97083CB03C65C9231F | 41138EBBC9E4772881E38E537B10D2C851D9B | F | F | T | [30 empty] | 467C8EEDD8D97083CB03C65C9231F41138EBBC9E4772881E38E537B10D2C851D9B
내선전공 | 일반공사 직종 | 인 | 0.03 | 0 | 0 | 0 | 0 | 0 | 0 | 0 | 0 |  | 467C8EEDD8D97083CB03C65C9231F | 46EE8A0BA14A7B704653755FF3DD8FAD1DB97 | F | F | T |  |  |  | 1 | [26 empty] | 467C8EEDD8D97083CB03C65C9231F46EE8A0BA14A7B704653755FF3DD8FAD1DB97
공구손료 | 인력품의 3% | 식 | 1 | 0 | 0 | 0 | 0 | 0 | 0 | 0 | 0 |  | 467C8EEDD8D97083CB03C65C9231F | 472285E770767B7B52A3D852D22001 | F | F | F | 1 | 0 | 0.03 | [27 empty] | 467C8EEDD8D97083CB03C65C9231F472285E770767B7B52A3D852D22001
[ 합 계 ] |  |  |  |  | 0 |  | 0 |  | 0 |  | 0 |  | TOTAL | TOTAL
전선관용부품 위샤캡, 36 C 개 전기품셈 5-29 ( 호표 88 ) | [12 empty] | 467C8EEDD8D97083CB03C65C92276
강재전선관용부품 | 강재전선관용부품, 위샤캡, 36C | 개 | 1 | 0 | 0 | 0 | 0 | 0 | 0 | 0 | 0 |  | 467C8EEDD8D97083CB03C65C92276 | 41138EBBC9E4772881E38E537B10D2C851D9A | F | F | T | [30 empty] | 467C8EEDD8D97083CB03C65C9227641138EBBC9E4772881E38E537B10D2C851D9A
내선전공 | 일반공사 직종 | 인 | 0.03 | 0 | 0 | 0 | 0 | 0 | 0 | 0 | 0 |  | 467C8EEDD8D97083CB03C65C92276 | 46EE8A0BA14A7B704653755FF3DD8FAD1DB97 | F | F | T |  |  |  | 1 | [26 empty] | 467C8EEDD8D97083CB03C65C9227646EE8A0BA14A7B704653755FF3DD8FAD1DB97
공구손료 | 인력품의 3% | 식 | 1 | 0 | 0 | 0 | 0 | 0 | 0 | 0 | 0 |  | 467C8EEDD8D97083CB03C65C92276 | 472285E770767B7B52A3D852D22001 | F | F | F | 1 | 0 | 0.03 | [27 empty] | 467C8EEDD8D97083CB03C65C92276472285E770767B7B52A3D852D22001
[ 합 계 ] |  |  |  |  | 0 |  | 0 |  | 0 |  | 0 |  | TOTAL | TOTAL
전선관용부품 위샤캡, 54 C 개 전기품셈 5-29 ( 호표 89 ) | [12 empty] | 467C8EEDD8D97083CB03C65C9243A
강재전선관용부품 | 강재전선관용부품, 위샤캡, 54C | 개 | 1 | 0 | 0 | 0 | 0 | 0 | 0 | 0 | 0 |  | 467C8EEDD8D97083CB03C65C9243A | 41138EBBC9E4772881E38E537B10D2C851C8D | F | F | T | [30 empty] | 467C8EEDD8D97083CB03C65C9243A41138EBBC9E4772881E38E537B10D2C851C8D
내선전공 | 일반공사 직종 | 인 | 0.03 | 0 | 0 | 0 | 0 | 0 | 0 | 0 | 0 |  | 467C8EEDD8D97083CB03C65C9243A | 46EE8A0BA14A7B704653755FF3DD8FAD1DB97 | F | F | T |  |  |  | 1 | [26 empty] | 467C8EEDD8D97083CB03C65C9243A46EE8A0BA14A7B704653755FF3DD8FAD1DB97
공구손료 | 인력품의 3% | 식 | 1 | 0 | 0 | 0 | 0 | 0 | 0 | 0 | 0 |  | 467C8EEDD8D97083CB03C65C9243A | 472285E770767B7B52A3D852D22001 | F | F | F | 1 | 0 | 0.03 | [27 empty] | 467C8EEDD8D97083CB03C65C9243A472285E770767B7B52A3D852D22001
[ 합 계 ] |  |  |  |  | 0 |  | 0 |  | 0 |  | 0 |  | TOTAL | TOTAL
벽관통 구멍뚫기 벽두께 25cm 이하 개소 전기품셈 5-29-1 가. ( 호표 90 ) | [12 empty] | 467C8EEDD8D97083CB03C65C0C45B
특별인부 | 일반공사 직종 | 인 | 0.51 | 0 | 0 | 0 | 0 | 0 | 0 | 0 | 0 |  | 467C8EEDD8D97083CB03C65C0C45B | 46EE8A0BA14A7B704653755FF3DD8FAD1DCBA | F | F | T |  |  |  | 1 | [26 empty] | 467C8EEDD8D97083CB03C65C0C45B46EE8A0BA14A7B704653755FF3DD8FAD1DCBA
공구손료 | 노무비의 3% | 식 | 1 | 0 | 0 | 0 | 0 | 0 | 0 | 0 | 0 |  | 467C8EEDD8D97083CB03C65C0C45B | 472285E770767B7B52A3D852D22001 | F | F | F | 1 | 0 | 0.03 | [27 empty] | 467C8EEDD8D97083CB03C65C0C45B472285E770767B7B52A3D852D22001
[ 합 계 ] |  |  |  |  | 0 |  | 0 |  | 0 |  | 0 |  | TOTAL | TOTAL
TRAY설치용 구멍뚫기 W300 H200 개소 전기 5-29-1.3 ( 호표 91 ) | [12 empty] | 467C8EEDD8D97083CBF3B451DA326
특별인부 | 일반공사 직종 | 인 | 2.4 | 0 | 0 | 0 | 0 | 0 | 0 | 0 | 0 |  | 467C8EEDD8D97083CBF3B451DA326 | 46EE8A0BA14A7B704653755FF3DD8FAD1DCBA | F | F | T |  |  |  | 1 | [26 empty] | 467C8EEDD8D97083CBF3B451DA32646EE8A0BA14A7B704653755FF3DD8FAD1DCBA
공구손료 | 인력품의 3% | 식 | 1 | 0 | 0 | 0 | 0 | 0 | 0 | 0 | 0 |  | 467C8EEDD8D97083CBF3B451DA326 | 472285E770767B7B52A3D852D22001 | F | F | F | 1 | 0 | 0.03 | [27 empty] | 467C8EEDD8D97083CBF3B451DA326472285E770767B7B52A3D852D22001
[ 합 계 ] |  |  |  |  | 0 |  | 0 |  | 0 |  | 0 |  | TOTAL | TOTAL
TRAY설치용 구멍뚫기 W400 H200 개소 전기 5-29-1.3 ( 호표 92 ) | [12 empty] | 467C8EEDD8D97083CBF3B451C8579
특별인부 | 일반공사 직종 | 인 | 2.7 | 0 | 0 | 0 | 0 | 0 | 0 | 0 | 0 |  | 467C8EEDD8D97083CBF3B451C8579 | 46EE8A0BA14A7B704653755FF3DD8FAD1DCBA | F | F | T |  |  |  | 1 | [26 empty] | 467C8EEDD8D97083CBF3B451C857946EE8A0BA14A7B704653755FF3DD8FAD1DCBA
공구손료 | 인력품의 3% | 식 | 1 | 0 | 0 | 0 | 0 | 0 | 0 | 0 | 0 |  | 467C8EEDD8D97083CBF3B451C8579 | 472285E770767B7B52A3D852D22001 | F | F | F | 1 | 0 | 0.03 | [27 empty] | 467C8EEDD8D97083CBF3B451C8579472285E770767B7B52A3D852D22001
[ 합 계 ] |  |  |  |  | 0 |  | 0 |  | 0 |  | 0 |  | TOTAL | TOTAL
내화충전 실리콘 RTV폰 트레이 kg 전기품셈 3-39-1 ( 호표 93 ) | [12 empty] | 467C8EEEFC2E74925D63395171AA9
내화충전 실리콘 RTV폼 |  | KG | 1 | 0 | 0 | 0 | 0 | 0 | 0 | 0 | 0 |  | 467C8EEEFC2E74925D63395171AA9 | 414888B10C5A782FEF7347543075523E7FACE | F | F | T | [30 empty] | 467C8EEEFC2E74925D63395171AA9414888B10C5A782FEF7347543075523E7FACE
아연도 철판 | # 16 1.6 x 914 x 1829 | 매 | 0.0037 | 0 | 0 | 0 | 0 | 0 | 0 | 0 | 0 |  | 467C8EEEFC2E74925D63395171AA9 | 414888B10C5A782FEF734754263BBD5B919F8 | F | F | T | [30 empty] | 467C8EEEFC2E74925D63395171AA9414888B10C5A782FEF734754263BBD5B919F8
방수공 | 일반공사 직종 | 인 | 0.09 | 0 | 0 | 0 | 0 | 0 | 0 | 0 | 0 |  | 467C8EEEFC2E74925D63395171AA9 | 46EE8A0BA14A7B704653755FF3DD8FAD1DE60 | F | F | T |  |  |  | 1 | [26 empty] | 467C8EEEFC2E74925D63395171AA946EE8A0BA14A7B704653755FF3DD8FAD1DE60
내장공 | 일반공사 직종 | 인 | 0.24 | 0 | 0 | 0 | 0 | 0 | 0 | 0 | 0 |  | 467C8EEEFC2E74925D63395171AA9 | 46EE8A0BA14A7B704653755FF3DD8FAD1DF0D | F | F | T |  |  |  | 1 | [26 empty] | 467C8EEEFC2E74925D63395171AA946EE8A0BA14A7B704653755FF3DD8FAD1DF0D
공구손료 | 인력품의 3% | 식 | 1 | 0 | 0 | 0 | 0 | 0 | 0 | 0 | 0 |  | 467C8EEEFC2E74925D63395171AA9 | 472285E770767B7B52A3D852D22001 | F | F | F | 1 | 0 | 0.03 | [27 empty] | 467C8EEEFC2E74925D63395171AA9472285E770767B7B52A3D852D22001
[ 합 계 ] |  |  |  |  | 0 |  | 0 |  | 0 |  | 0 |  | TOTAL | TOTAL
조명기구 B(파이프펜던트) LED 38W SET 전기 5-25-3 ( 호표 94 ) | [12 empty] | 46B68C22C7FE7596EF737D5118AD4
내선전공 | 일반공사 직종 | 인 | 0.249 | 0 | 0 | 0 | 0 | 0 | 0 | 0 | 0 |  | 46B68C22C7FE7596EF737D5118AD4 | 46EE8A0BA14A7B704653755FF3DD8FAD1DB97 | F | F | T |  |  |  | 1 | [26 empty] | 46B68C22C7FE7596EF737D5118AD446EE8A0BA14A7B704653755FF3DD8FAD1DB97
공구손료 | 인력품의 3% | 식 | 1 | 0 | 0 | 0 | 0 | 0 | 0 | 0 | 0 |  | 46B68C22C7FE7596EF737D5118AD4 | 472285E770767B7B52A3D852D22001 | F | F | F | 1 | 0 | 0.03 | [27 empty] | 46B68C22C7FE7596EF737D5118AD4472285E770767B7B52A3D852D22001
[ 합 계 ] |  |  |  |  | 0 |  | 0 |  | 0 |  | 0 |  | TOTAL | TOTAL
조명기구 C(레일등) LED 11W SET 전기 5-25-3 ( 호표 95 ) | [12 empty] | 46B68C22C7FE7596EF737D51189CD
내선전공 | 일반공사 직종 | 인 | 0.1053 | 0 | 0 | 0 | 0 | 0 | 0 | 0 | 0 |  | 46B68C22C7FE7596EF737D51189CD | 46EE8A0BA14A7B704653755FF3DD8FAD1DB97 | F | F | T |  |  |  | 1 | [26 empty] | 46B68C22C7FE7596EF737D51189CD46EE8A0BA14A7B704653755FF3DD8FAD1DB97
공구손료 | 인력품의 3% | 식 | 1 | 0 | 0 | 0 | 0 | 0 | 0 | 0 | 0 |  | 46B68C22C7FE7596EF737D51189CD | 472285E770767B7B52A3D852D22001 | F | F | F | 1 | 0 | 0.03 | [27 empty] | 46B68C22C7FE7596EF737D51189CD472285E770767B7B52A3D852D22001
[ 합 계 ] |  |  |  |  | 0 |  | 0 |  | 0 |  | 0 |  | TOTAL | TOTAL
조명기구 D(다운라이트) LED 15W SET 전기 5-25-3 ( 호표 96 ) | [12 empty] | 46B68C22C7FE7596EF737D5118826
내선전공 | 일반공사 직종 | 인 | 0.1395 | 0 | 0 | 0 | 0 | 0 | 0 | 0 | 0 |  | 46B68C22C7FE7596EF737D5118826 | 46EE8A0BA14A7B704653755FF3DD8FAD1DB97 | F | F | T |  |  |  | 1 | [26 empty] | 46B68C22C7FE7596EF737D511882646EE8A0BA14A7B704653755FF3DD8FAD1DB97
공구손료 | 인력품의 3% | 식 | 1 | 0 | 0 | 0 | 0 | 0 | 0 | 0 | 0 |  | 46B68C22C7FE7596EF737D5118826 | 472285E770767B7B52A3D852D22001 | F | F | F | 1 | 0 | 0.03 | [27 empty] | 46B68C22C7FE7596EF737D5118826472285E770767B7B52A3D852D22001
[ 합 계 ] |  |  |  |  | 0 |  | 0 |  | 0 |  | 0 |  | TOTAL | TOTAL
조명기구 E(직부) LED 10W SET 전기 5-25-3 ( 호표 97 ) | [12 empty] | 46B68C22C7FE7596EF737D5118F55
내선전공 | 일반공사 직종 | 인 | 0.117 | 0 | 0 | 0 | 0 | 0 | 0 | 0 | 0 |  | 46B68C22C7FE7596EF737D5118F55 | 46EE8A0BA14A7B704653755FF3DD8FAD1DB97 | F | F | T |  |  |  | 1 | [26 empty] | 46B68C22C7FE7596EF737D5118F5546EE8A0BA14A7B704653755FF3DD8FAD1DB97
공구손료 | 인력품의 3% | 식 | 1 | 0 | 0 | 0 | 0 | 0 | 0 | 0 | 0 |  | 46B68C22C7FE7596EF737D5118F55 | 472285E770767B7B52A3D852D22001 | F | F | F | 1 | 0 | 0.03 | [27 empty] | 46B68C22C7FE7596EF737D5118F55472285E770767B7B52A3D852D22001
[ 합 계 ] |  |  |  |  | 0 |  | 0 |  | 0 |  | 0 |  | TOTAL | TOTAL
조명기구 F(벽부) LED 10W SET 전기 5-25-3 ( 호표 98 ) | [12 empty] | 46B68C22C7FE7596EF737D5118E4F
내선전공 | 일반공사 직종 | 인 | 0.117 | 0 | 0 | 0 | 0 | 0 | 0 | 0 | 0 |  | 46B68C22C7FE7596EF737D5118E4F | 46EE8A0BA14A7B704653755FF3DD8FAD1DB97 | F | F | T |  |  |  | 1 | [26 empty] | 46B68C22C7FE7596EF737D5118E4F46EE8A0BA14A7B704653755FF3DD8FAD1DB97
공구손료 | 인력품의 3% | 식 | 1 | 0 | 0 | 0 | 0 | 0 | 0 | 0 | 0 |  | 46B68C22C7FE7596EF737D5118E4F | 472285E770767B7B52A3D852D22001 | F | F | F | 1 | 0 | 0.03 | [27 empty] | 46B68C22C7FE7596EF737D5118E4F472285E770767B7B52A3D852D22001
[ 합 계 ] |  |  |  |  | 0 |  | 0 |  | 0 |  | 0 |  | TOTAL | TOTAL
조명기구 G(직부/센서) LED 10W SET 전기 5-25-3 ( 호표 99 ) | [12 empty] | 46B68C22C7FE7596EF737D5118DA8
내선전공 | 일반공사 직종 | 인 | 0.117 | 0 | 0 | 0 | 0 | 0 | 0 | 0 | 0 |  | 46B68C22C7FE7596EF737D5118DA8 | 46EE8A0BA14A7B704653755FF3DD8FAD1DB97 | F | F | T |  |  |  | 1 | [26 empty] | 46B68C22C7FE7596EF737D5118DA846EE8A0BA14A7B704653755FF3DD8FAD1DB97
공구손료 | 인력품의 3% | 식 | 1 | 0 | 0 | 0 | 0 | 0 | 0 | 0 | 0 |  | 46B68C22C7FE7596EF737D5118DA8 | 472285E770767B7B52A3D852D22001 | F | F | F | 1 | 0 | 0.03 | [27 empty] | 46B68C22C7FE7596EF737D5118DA8472285E770767B7B52A3D852D22001
[ 합 계 ] |  |  |  |  | 0 |  | 0 |  | 0 |  | 0 |  | TOTAL | TOTAL
조명기구 H(매입) LED 40W SET 전기 5-25-3 ( 호표 100 ) | [12 empty] | 46B68C22C7FE7596EF737D5118C81
내선전공 | 일반공사 직종 | 인 | 0.263 | 0 | 0 | 0 | 0 | 0 | 0 | 0 | 0 |  | 46B68C22C7FE7596EF737D5118C81 | 46EE8A0BA14A7B704653755FF3DD8FAD1DB97 | F | F | T |  |  |  | 1 | [26 empty] | 46B68C22C7FE7596EF737D5118C8146EE8A0BA14A7B704653755FF3DD8FAD1DB97
공구손료 | 인력품의 3% | 식 | 1 | 0 | 0 | 0 | 0 | 0 | 0 | 0 | 0 |  | 46B68C22C7FE7596EF737D5118C81 | 472285E770767B7B52A3D852D22001 | F | F | F | 1 | 0 | 0.03 | [27 empty] | 46B68C22C7FE7596EF737D5118C81472285E770767B7B52A3D852D22001
[ 합 계 ] |  |  |  |  | 0 |  | 0 |  | 0 |  | 0 |  | TOTAL | TOTAL
조명기구 I(투광등) LED 100W SET 전기 5-25-4 ( 호표 101 ) | [12 empty] | 46B68C22C7FE7596EF737D5118C84
내선전공 | 일반공사 직종 | 인 | 0.208 | 0 | 0 | 0 | 0 | 0 | 0 | 0 | 0 |  | 46B68C22C7FE7596EF737D5118C84 | 46EE8A0BA14A7B704653755FF3DD8FAD1DB97 | F | F | T |  |  |  | 1 | [26 empty] | 46B68C22C7FE7596EF737D5118C8446EE8A0BA14A7B704653755FF3DD8FAD1DB97
공구손료 | 인력품의 3% | 식 | 1 | 0 | 0 | 0 | 0 | 0 | 0 | 0 | 0 |  | 46B68C22C7FE7596EF737D5118C84 | 472285E770767B7B52A3D852D22001 | F | F | F | 1 | 0 | 0.03 | [27 empty] | 46B68C22C7FE7596EF737D5118C84472285E770767B7B52A3D852D22001
[ 합 계 ] |  |  |  |  | 0 |  | 0 |  | 0 |  | 0 |  | TOTAL | TOTAL
조명기구 OA(보안등) H:4M LED 50W SET 전기 5-25-5 ( 호표 102 ) | [12 empty] | 46B68C22C7FE7596EF737D5118C89
내선전공 | 일반공사 직종 | 인 | 0.183 | 0 | 0 | 0 | 0 | 0 | 0 | 0 | 0 |  | 46B68C22C7FE7596EF737D5118C89 | 46EE8A0BA14A7B704653755FF3DD8FAD1DB97 | F | F | T |  |  |  | 1 | [26 empty] | 46B68C22C7FE7596EF737D5118C8946EE8A0BA14A7B704653755FF3DD8FAD1DB97
공구손료 | 인력품의 3% | 식 | 1 | 0 | 0 | 0 | 0 | 0 | 0 | 0 | 0 |  | 46B68C22C7FE7596EF737D5118C89 | 472285E770767B7B52A3D852D22001 | F | F | F | 1 | 0 | 0.03 | [27 empty] | 46B68C22C7FE7596EF737D5118C89472285E770767B7B52A3D852D22001
[ 합 계 ] |  |  |  |  | 0 |  | 0 |  | 0 |  | 0 |  | TOTAL | TOTAL
분전반 P-RF-F 면 전기 5-4 ( 호표 103 ) | [12 empty] | 46B68C22C7FE7596EF737D51183A4
내선전공 | 일반공사 직종 | 인 | 1.23 | 0 | 0 | 0 | 0 | 0 | 0 | 0 | 0 |  | 46B68C22C7FE7596EF737D51183A4 | 46EE8A0BA14A7B704653755FF3DD8FAD1DB97 | F | F | T |  |  |  | 1 | [26 empty] | 46B68C22C7FE7596EF737D51183A446EE8A0BA14A7B704653755FF3DD8FAD1DB97
공구손료 | 인력품의 3% | 식 | 1 | 0 | 0 | 0 | 0 | 0 | 0 | 0 | 0 |  | 46B68C22C7FE7596EF737D51183A4 | 472285E770767B7B52A3D852D22001 | F | F | F | 1 | 0 | 0.03 | [27 empty] | 46B68C22C7FE7596EF737D51183A4472285E770767B7B52A3D852D22001
[ 합 계 ] |  |  |  |  | 0 |  | 0 |  | 0 |  | 0 |  | TOTAL | TOTAL
분전반 L-1 면 전기 5-4 ( 호표 104 ) | [12 empty] | 46B68C22C7FE7596EF737D511829E
내선전공 | 일반공사 직종 | 인 | 1.23 | 0 | 0 | 0 | 0 | 0 | 0 | 0 | 0 |  | 46B68C22C7FE7596EF737D511829E | 46EE8A0BA14A7B704653755FF3DD8FAD1DB97 | F | F | T |  |  |  | 1 | [26 empty] | 46B68C22C7FE7596EF737D511829E46EE8A0BA14A7B704653755FF3DD8FAD1DB97
공구손료 | 인력품의 3% | 식 | 1 | 0 | 0 | 0 | 0 | 0 | 0 | 0 | 0 |  | 46B68C22C7FE7596EF737D511829E | 472285E770767B7B52A3D852D22001 | F | F | F | 1 | 0 | 0.03 | [27 empty] | 46B68C22C7FE7596EF737D511829E472285E770767B7B52A3D852D22001
[ 합 계 ] |  |  |  |  | 0 |  | 0 |  | 0 |  | 0 |  | TOTAL | TOTAL
분전반 L-2 면 전기 5-4 ( 호표 105 ) | [12 empty] | 46B68C22C7FE7596EF737D510E470
내선전공 | 일반공사 직종 | 인 | 1.23 | 0 | 0 | 0 | 0 | 0 | 0 | 0 | 0 |  | 46B68C22C7FE7596EF737D510E470 | 46EE8A0BA14A7B704653755FF3DD8FAD1DB97 | F | F | T |  |  |  | 1 | [26 empty] | 46B68C22C7FE7596EF737D510E47046EE8A0BA14A7B704653755FF3DD8FAD1DB97
공구손료 | 인력품의 3% | 식 | 1 | 0 | 0 | 0 | 0 | 0 | 0 | 0 | 0 |  | 46B68C22C7FE7596EF737D510E470 | 472285E770767B7B52A3D852D22001 | F | F | F | 1 | 0 | 0.03 | [27 empty] | 46B68C22C7FE7596EF737D510E470472285E770767B7B52A3D852D22001
[ 합 계 ] |  |  |  |  | 0 |  | 0 |  | 0 |  | 0 |  | TOTAL | TOTAL
분전반 L-3 면 전기 5-4 ( 호표 106 ) | [12 empty] | 46B68C22C7FE7596EF737D510E517
내선전공 | 일반공사 직종 | 인 | 1.23 | 0 | 0 | 0 | 0 | 0 | 0 | 0 | 0 |  | 46B68C22C7FE7596EF737D510E517 | 46EE8A0BA14A7B704653755FF3DD8FAD1DB97 | F | F | T |  |  |  | 1 | [26 empty] | 46B68C22C7FE7596EF737D510E51746EE8A0BA14A7B704653755FF3DD8FAD1DB97
공구손료 | 인력품의 3% | 식 | 1 | 0 | 0 | 0 | 0 | 0 | 0 | 0 | 0 |  | 46B68C22C7FE7596EF737D510E517 | 472285E770767B7B52A3D852D22001 | F | F | F | 1 | 0 | 0.03 | [27 empty] | 46B68C22C7FE7596EF737D510E517472285E770767B7B52A3D852D22001
[ 합 계 ] |  |  |  |  | 0 |  | 0 |  | 0 |  | 0 |  | TOTAL | TOTAL
분전반 - 5면 L-1-1~4,6 면 전기 5-4 ( 호표 107 ) | [12 empty] | 46B68C22C7FE7596EF737D510E63E
내선전공 | 일반공사 직종 | 인 | 1.23 | 0 | 0 | 0 | 0 | 0 | 0 | 0 | 0 |  | 46B68C22C7FE7596EF737D510E63E | 46EE8A0BA14A7B704653755FF3DD8FAD1DB97 | F | F | T |  |  |  | 1 | [26 empty] | 46B68C22C7FE7596EF737D510E63E46EE8A0BA14A7B704653755FF3DD8FAD1DB97
공구손료 | 인력품의 3% | 식 | 1 | 0 | 0 | 0 | 0 | 0 | 0 | 0 | 0 |  | 46B68C22C7FE7596EF737D510E63E | 472285E770767B7B52A3D852D22001 | F | F | F | 1 | 0 | 0.03 | [27 empty] | 46B68C22C7FE7596EF737D510E63E472285E770767B7B52A3D852D22001
[ 합 계 ] |  |  |  |  | 0 |  | 0 |  | 0 |  | 0 |  | TOTAL | TOTAL
분전반 L-1-1~5 면 전기 5-4 ( 호표 108 ) | [12 empty] | 46B68C22C7FE7596EF737D510E7C4
내선전공 | 일반공사 직종 | 인 | 1.23 | 0 | 0 | 0 | 0 | 0 | 0 | 0 | 0 |  | 46B68C22C7FE7596EF737D510E7C4 | 46EE8A0BA14A7B704653755FF3DD8FAD1DB97 | F | F | T |  |  |  | 1 | [26 empty] | 46B68C22C7FE7596EF737D510E7C446EE8A0BA14A7B704653755FF3DD8FAD1DB97
공구손료 | 인력품의 3% | 식 | 1 | 0 | 0 | 0 | 0 | 0 | 0 | 0 | 0 |  | 46B68C22C7FE7596EF737D510E7C4 | 472285E770767B7B52A3D852D22001 | F | F | F | 1 | 0 | 0.03 | [27 empty] | 46B68C22C7FE7596EF737D510E7C4472285E770767B7B52A3D852D22001
[ 합 계 ] |  |  |  |  | 0 |  | 0 |  | 0 |  | 0 |  | TOTAL | TOTAL
분전반 - 8면 L-2-2~7,9,10 면 전기 5-4 ( 호표 109 ) | [12 empty] | 46B68C22C7FE7596EF737D510E095
내선전공 | 일반공사 직종 | 인 | 1.23 | 0 | 0 | 0 | 0 | 0 | 0 | 0 | 0 |  | 46B68C22C7FE7596EF737D510E095 | 46EE8A0BA14A7B704653755FF3DD8FAD1DB97 | F | F | T |  |  |  | 1 | [26 empty] | 46B68C22C7FE7596EF737D510E09546EE8A0BA14A7B704653755FF3DD8FAD1DB97
공구손료 | 인력품의 3% | 식 | 1 | 0 | 0 | 0 | 0 | 0 | 0 | 0 | 0 |  | 46B68C22C7FE7596EF737D510E095 | 472285E770767B7B52A3D852D22001 | F | F | F | 1 | 0 | 0.03 | [27 empty] | 46B68C22C7FE7596EF737D510E095472285E770767B7B52A3D852D22001
[ 합 계 ] |  |  |  |  | 0 |  | 0 |  | 0 |  | 0 |  | TOTAL | TOTAL
분전반 - 2면 L-2-1,8 면 전기 5-4 ( 호표 110 ) | [12 empty] | 46B68C22C7FE7596EF737D510E1BC
내선전공 | 일반공사 직종 | 인 | 1.23 | 0 | 0 | 0 | 0 | 0 | 0 | 0 | 0 |  | 46B68C22C7FE7596EF737D510E1BC | 46EE8A0BA14A7B704653755FF3DD8FAD1DB97 | F | F | T |  |  |  | 1 | [26 empty] | 46B68C22C7FE7596EF737D510E1BC46EE8A0BA14A7B704653755FF3DD8FAD1DB97
공구손료 | 인력품의 3% | 식 | 1 | 0 | 0 | 0 | 0 | 0 | 0 | 0 | 0 |  | 46B68C22C7FE7596EF737D510E1BC | 472285E770767B7B52A3D852D22001 | F | F | F | 1 | 0 | 0.03 | [27 empty] | 46B68C22C7FE7596EF737D510E1BC472285E770767B7B52A3D852D22001
[ 합 계 ] |  |  |  |  | 0 |  | 0 |  | 0 |  | 0 |  | TOTAL | TOTAL
분전반 - 13면 L-3-1~13 면 전기 5-4 ( 호표 111 ) | [12 empty] | 46B68C22C7FE7596EF737D510E243
내선전공 | 일반공사 직종 | 인 | 1.23 | 0 | 0 | 0 | 0 | 0 | 0 | 0 | 0 |  | 46B68C22C7FE7596EF737D510E243 | 46EE8A0BA14A7B704653755FF3DD8FAD1DB97 | F | F | T |  |  |  | 1 | [26 empty] | 46B68C22C7FE7596EF737D510E24346EE8A0BA14A7B704653755FF3DD8FAD1DB97
공구손료 | 인력품의 3% | 식 | 1 | 0 | 0 | 0 | 0 | 0 | 0 | 0 | 0 |  | 46B68C22C7FE7596EF737D510E243 | 472285E770767B7B52A3D852D22001 | F | F | F | 1 | 0 | 0.03 | [27 empty] | 46B68C22C7FE7596EF737D510E243472285E770767B7B52A3D852D22001
[ 합 계 ] |  |  |  |  | 0 |  | 0 |  | 0 |  | 0 |  | TOTAL | TOTAL
분전반 P-1-AC 면 전기 5-4 ( 호표 112 ) | [12 empty] | 46B68C22C7FE7596EF737D510E369
내선전공 | 일반공사 직종 | 인 | 1.23 | 0 | 0 | 0 | 0 | 0 | 0 | 0 | 0 |  | 46B68C22C7FE7596EF737D510E369 | 46EE8A0BA14A7B704653755FF3DD8FAD1DB97 | F | F | T |  |  |  | 1 | [26 empty] | 46B68C22C7FE7596EF737D510E36946EE8A0BA14A7B704653755FF3DD8FAD1DB97
공구손료 | 인력품의 3% | 식 | 1 | 0 | 0 | 0 | 0 | 0 | 0 | 0 | 0 |  | 46B68C22C7FE7596EF737D510E369 | 472285E770767B7B52A3D852D22001 | F | F | F | 1 | 0 | 0.03 | [27 empty] | 46B68C22C7FE7596EF737D510E369472285E770767B7B52A3D852D22001
[ 합 계 ] |  |  |  |  | 0 |  | 0 |  | 0 |  | 0 |  | TOTAL | TOTAL
조명기구 A(라이트웨이) LED 40W (3M이하) SET 전기 5-25-1 ( 호표 113 ) | [12 empty] | 46B68C22C7FE7596EF737D510EC46
내선전공 | 일반공사 직종 | 인 | 0.1098 | 0 | 0 | 0 | 0 | 0 | 0 | 0 | 0 |  | 46B68C22C7FE7596EF737D510EC46 | 46EE8A0BA14A7B704653755FF3DD8FAD1DB97 | F | F | T |  |  |  | 1 | [26 empty] | 46B68C22C7FE7596EF737D510EC4646EE8A0BA14A7B704653755FF3DD8FAD1DB97
공구손료 | 인력품의 3% | 식 | 1 | 0 | 0 | 0 | 0 | 0 | 0 | 0 | 0 |  | 46B68C22C7FE7596EF737D510EC46 | 472285E770767B7B52A3D852D22001 | F | F | F | 1 | 0 | 0.03 | [27 empty] | 46B68C22C7FE7596EF737D510EC46472285E770767B7B52A3D852D22001
[ 합 계 ] |  |  |  |  | 0 |  | 0 |  | 0 |  | 0 |  | TOTAL | TOTAL
조명기구 A(라이트웨이) LED 40W (4M이하) SET 전기 5-25-1 ( 호표 114 ) | [12 empty] | 46B68C22C7FE7596EF737D510ED6D
내선전공 | 일반공사 직종 | 인 | 0.1197 | 0 | 0 | 0 | 0 | 0 | 0 | 0 | 0 |  | 46B68C22C7FE7596EF737D510ED6D | 46EE8A0BA14A7B704653755FF3DD8FAD1DB97 | F | F | T |  |  |  | 1 | [26 empty] | 46B68C22C7FE7596EF737D510ED6D46EE8A0BA14A7B704653755FF3DD8FAD1DB97
공구손료 | 인력품의 3% | 식 | 1 | 0 | 0 | 0 | 0 | 0 | 0 | 0 | 0 |  | 46B68C22C7FE7596EF737D510ED6D | 472285E770767B7B52A3D852D22001 | F | F | F | 1 | 0 | 0.03 | [27 empty] | 46B68C22C7FE7596EF737D510ED6D472285E770767B7B52A3D852D22001
[ 합 계 ] |  |  |  |  | 0 |  | 0 |  | 0 |  | 0 |  | TOTAL | TOTAL
직선배선부(배선포함) 70Wx62Hx1.2t [조명기구가 설치되지 않은 Unit] m 전기 5-25-1 ( 호표 115 ) | [12 empty] | 46B68C22C7FE7596EF737D513B8EF
내선전공 | 일반공사 직종 | 인 | 0.0954 | 0 | 0 | 0 | 0 | 0 | 0 | 0 | 0 |  | 46B68C22C7FE7596EF737D513B8EF | 46EE8A0BA14A7B704653755FF3DD8FAD1DB97 | F | F | T |  |  |  | 1 | [26 empty] | 46B68C22C7FE7596EF737D513B8EF46EE8A0BA14A7B704653755FF3DD8FAD1DB97
공구손료 | 인력품의 3% | 식 | 1 | 0 | 0 | 0 | 0 | 0 | 0 | 0 | 0 |  | 46B68C22C7FE7596EF737D513B8EF | 472285E770767B7B52A3D852D22001 | F | F | F | 1 | 0 | 0.03 | [27 empty] | 46B68C22C7FE7596EF737D513B8EF472285E770767B7B52A3D852D22001
[ 합 계 ] |  |  |  |  | 0 |  | 0 |  | 0 |  | 0 |  | TOTAL | TOTAL
ELBOW AL 120mm EA 전기 5-25-1 ( 호표 116 ) | [12 empty] | 46B68C22C7FE7596EF737D513B9F6
내선전공 | 일반공사 직종 | 인 | 0.056 | 0 | 0 | 0 | 0 | 0 | 0 | 0 | 0 |  | 46B68C22C7FE7596EF737D513B9F6 | 46EE8A0BA14A7B704653755FF3DD8FAD1DB97 | F | F | T |  |  |  | 1 | [26 empty] | 46B68C22C7FE7596EF737D513B9F646EE8A0BA14A7B704653755FF3DD8FAD1DB97
공구손료 | 인력품의 3% | 식 | 1 | 0 | 0 | 0 | 0 | 0 | 0 | 0 | 0 |  | 46B68C22C7FE7596EF737D513B9F6 | 472285E770767B7B52A3D852D22001 | F | F | F | 1 | 0 | 0.03 | [27 empty] | 46B68C22C7FE7596EF737D513B9F6472285E770767B7B52A3D852D22001
[ 합 계 ] |  |  |  |  | 0 |  | 0 |  | 0 |  | 0 |  | TOTAL | TOTAL
TEE AL 170mm EA 전기 5-25-1 ( 호표 117 ) | [12 empty] | 46B68C22C7FE7596EF737D513BA9C
내선전공 | 일반공사 직종 | 인 | 0.056 | 0 | 0 | 0 | 0 | 0 | 0 | 0 | 0 |  | 46B68C22C7FE7596EF737D513BA9C | 46EE8A0BA14A7B704653755FF3DD8FAD1DB97 | F | F | T |  |  |  | 1 | [26 empty] | 46B68C22C7FE7596EF737D513BA9C46EE8A0BA14A7B704653755FF3DD8FAD1DB97
공구손료 | 인력품의 3% | 식 | 1 | 0 | 0 | 0 | 0 | 0 | 0 | 0 | 0 |  | 46B68C22C7FE7596EF737D513BA9C | 472285E770767B7B52A3D852D22001 | F | F | F | 1 | 0 | 0.03 | [27 empty] | 46B68C22C7FE7596EF737D513BA9C472285E770767B7B52A3D852D22001
[ 합 계 ] |  |  |  |  | 0 |  | 0 |  | 0 |  | 0 |  | TOTAL | TOTAL
CROSS AL 270mm EA 전기 5-25-1 ( 호표 118 ) | [12 empty] | 46B68C22C7FE7596EF737D513BBA3
내선전공 | 일반공사 직종 | 인 | 0.056 | 0 | 0 | 0 | 0 | 0 | 0 | 0 | 0 |  | 46B68C22C7FE7596EF737D513BBA3 | 46EE8A0BA14A7B704653755FF3DD8FAD1DB97 | F | F | T |  |  |  | 1 | [26 empty] | 46B68C22C7FE7596EF737D513BBA346EE8A0BA14A7B704653755FF3DD8FAD1DB97
공구손료 | 인력품의 3% | 식 | 1 | 0 | 0 | 0 | 0 | 0 | 0 | 0 | 0 |  | 46B68C22C7FE7596EF737D513BBA3 | 472285E770767B7B52A3D852D22001 | F | F | F | 1 | 0 | 0.03 | [27 empty] | 46B68C22C7FE7596EF737D513BBA3472285E770767B7B52A3D852D22001
[ 합 계 ] |  |  |  |  | 0 |  | 0 |  | 0 |  | 0 |  | TOTAL | TOTAL
전원 인출 박스 AL 150mm EA 전기 5-25-1 ( 호표 119 ) | [12 empty] | 46B68C22C7FE7596EF737D513BC4A
내선전공 | 일반공사 직종 | 인 | 0.056 | 0 | 0 | 0 | 0 | 0 | 0 | 0 | 0 |  | 46B68C22C7FE7596EF737D513BC4A | 46EE8A0BA14A7B704653755FF3DD8FAD1DB97 | F | F | T |  |  |  | 1 | [26 empty] | 46B68C22C7FE7596EF737D513BC4A46EE8A0BA14A7B704653755FF3DD8FAD1DB97
공구손료 | 인력품의 3% | 식 | 1 | 0 | 0 | 0 | 0 | 0 | 0 | 0 | 0 |  | 46B68C22C7FE7596EF737D513BC4A | 472285E770767B7B52A3D852D22001 | F | F | F | 1 | 0 | 0.03 | [27 empty] | 46B68C22C7FE7596EF737D513BC4A472285E770767B7B52A3D852D22001
[ 합 계 ] |  |  |  |  | 0 |  | 0 |  | 0 |  | 0 |  | TOTAL | TOTAL

## 중기단가목록 (hidden)
중 기 단 가 목 록
[ 경기문화재단 임학임산학관 리모델링 설계용역 전기공사 ]
코 드 | 품 명 | 규 격 | 단위 | 재 료 비 | 노 무 비 | 경 비 | 합 계 | 번 호 | 비 고 | START
46168702850970D7E7534851EF898 | 터파기/토사 | 보통, 굴삭기 0.7m3 | M3 |  |  |  |  | 산근 1 |  | 46168702850970D7E7534851EF898
4616870F5D3A70A1A683BA5A79090 | 되메우기/토사, 두께 30cm | 보통, 굴삭기 0.7m3+래머 80kg | M3 |  |  |  |  | 산근 2 |  | 4616870F5D3A70A1A683BA5A79090
467C8EFD7C1473963C532C5329782 | Pole Light 기계설치 | 5m~7m | 본 |  |  |  |  | 산근 3 |  | 467C8EFD7C1473963C532C5329782

## 중기단가산출서 (hidden)
중 기 단 가 산 출 서
[ 경기문화재단 임학임산학관 리모델링 설계용역 전기공사 ]
산 출 내 역 | 재 료 비 | 노 무 비 | 경 비 | 합 계 | 비 고 | START | 코드 | 품명 | 규격 | 단위 | 수량
터파기/토사 보통, 굴삭기 0.7m3 M3 토목 8-5 ( 산근 1 ) | [5 empty] | 46168702850970D7E7534851EF898 |  | 터파기/토사 | 보통, 굴삭기 0.7m3 | M3
[6 empty] | 46168702850970D7E7534851EF898 | C |  |  |  | 1
굴삭기(무한궤도),0.7㎥ M3 | 0 | 0 | 0 | 0 |  | 46168702850970D7E7534851EF898 | C! | '굴삭기(무한궤도),0.7㎥ M3'
| 0 | 0 | 0 | 0 |  | 46168702850970D7E7534851EF898 | C!
Q1 바켓용량(M3) =0.70 | 0 | 0 | 0 | 0 |  | 46168702850970D7E7534851EF898 | C! | q1 '바켓용량(M3)' =0.70
K 바켓계수(양호1.1,보통0.90,불량0.70,파쇄암0.55) = 0.90 | 0 | 0 | 0 | 0 |  | 46168702850970D7E7534851EF898 | C! | k '바켓계수(양호1.1,보통0.90,불량0.70,파쇄암0.55)'= 0.90
F 토량환산계수(1/L) = 1/1.25= 0.8 | 0 | 0 | 0 | 0 |  | 46168702850970D7E7534851EF898 | C! | f '토량환산계수(1/L)'= 1/1.25=?
E1 터파기에 대하여 -0.05 =0.05 | 0 | 0 | 0 | 0 |  | 46168702850970D7E7534851EF898 | C! | E1 '터파기에 대하여 -0.05'=0.05
E 작업효율사질토(양호0.85,보통0.70,불량0.55) = 0.70-E1= 0.65 | 0 | 0 | 0 | 0 |  | 46168702850970D7E7534851EF898 | C! | E '작업효율사질토(양호0.85,보통0.70,불량0.55)'= 0.70-E1=?
CM 1회 싸이클시간(135˚SEC) =20 | 0 | 0 | 0 | 0 |  | 46168702850970D7E7534851EF898 | C! | Cm '1회 싸이클시간(135˚SEC)'=20
Q 시간당 작업량 (M3/HR) = 3600*Q1*K*F*E/CM= 58.968 | 0 | 0 | 0 | 0 |  | 46168702850970D7E7534851EF898 | C! | Q '시간당 작업량 (M3/Hr)'= 3600*q1*k*f*E/Cm=?
| 0 | 0 | 0 | 0 |  | 46168702850970D7E7534851EF898 | C!
재료비: 19439 / 58.968 = 329.6 | 329.6 | 0 | 0 | 329.6 |  | 46168702850970D7E7534851EF898 | C! | '재료비:' ~00000201007000000.M~ / {Q} =?MA+
노무비: 39632 / 58.968 = 672 | 0 | 672 | 0 | 672 |  | 46168702850970D7E7534851EF898 | C! | '노무비:' ~00000201007000000.L~ / {Q} =?LA+
경 비: 20736 / 58.968 = 351.6 | 0 | 0 | 351.6 | 351.6 |  | 46168702850970D7E7534851EF898 | C! | '경 비:' ~00000201007000000.E~ / {Q} =?EQ+
소 계 | 329.6 | 672 | 351.6 | 1353.2 |  | 46168702850970D7E7534851EF898 | C! | >'소 계'
총 계 | 329 | 672 | 351 | 1352
되메우기/토사, 두께 30cm 보통, 굴삭기 0.7m3+래머 80kg M3 토목 8-5+13 ( 산근 2 ) | [5 empty] | 4616870F5D3A70A1A683BA5A79090 |  | 되메우기/토사, 두께 30cm | 보통, 굴삭기 0.7m3+래머 80kg | M3
[6 empty] | 4616870F5D3A70A1A683BA5A79090 | C |  |  | M3 | 1
1.굴삭기 (무한궤도)0.7㎥M3 | 0 | 0 | 0 | 0 |  | 4616870F5D3A70A1A683BA5A79090 | C! | '1.굴삭기 (무한궤도)0.7㎥M3 '
Q1 바켓용량(M3) = 0.7 | 0 | 0 | 0 | 0 |  | 4616870F5D3A70A1A683BA5A79090 | C! | q1 '바켓용량(M3)'= 0.7
k 바켓계수 = 1.1 | 0 | 0 | 0 | 0 |  | 4616870F5D3A70A1A683BA5A79090 | C! | k '바켓계수'= 1.1
L1 흐트러진상태 =1.25 | 0 | 0 | 0 | 0 |  | 4616870F5D3A70A1A683BA5A79090 | C! | L1 '흐트러진상태' =1.25
C 다져진상태 =0.875 | 0 | 0 | 0 | 0 |  | 4616870F5D3A70A1A683BA5A79090 | C! | C '다져진상태'=0.875
F 토량환산계(C/L) =C/L1= 0.7 | 0 | 0 | 0 | 0 |  | 4616870F5D3A70A1A683BA5A79090 | C! | f '토량환산계(C/L)'=C/L1=?
E 작업효율(양호0.9,보통0.75,불량0.6) = 0.75 | 0 | 0 | 0 | 0 |  | 4616870F5D3A70A1A683BA5A79090 | C! | E '작업효율(양호0.9,보통0.75,불량0.6)'= 0.75
CM 1회 싸이클시간(90˚SEC) =18 | 0 | 0 | 0 | 0 |  | 4616870F5D3A70A1A683BA5A79090 | C! | Cm '1회 싸이클시간(90˚sec)'=18
Q 시간당 작업량 (M3/HR) = 3600*Q1*K*F*E/CM= 80.85 | 0 | 0 | 0 | 0 |  | 4616870F5D3A70A1A683BA5A79090 | C! | Q '시간당 작업량 (M3/Hr)'= 3600*q1*k*f*E/Cm=?
재료비: 19439 / 80.85 = 240.4 | 240.4 | 0 | 0 | 240.4 |  | 4616870F5D3A70A1A683BA5A79090 | C! | '재료비:' ~00000201007000000.M~ / {Q} =?MA+
노무비: 39632 / 80.85 = 490.1 | 0 | 490.1 | 0 | 490.1 |  | 4616870F5D3A70A1A683BA5A79090 | C! | '노무비:' ~00000201007000000.L~ / {Q} =?LA+
경 비: 20736 / 80.85 = 256.4 | 0 | 0 | 256.4 | 256.4 |  | 4616870F5D3A70A1A683BA5A79090 | C! | '경 비:' ~00000201007000000.E~ / {Q} =?EQ+
소 계 | 240.4 | 490.1 | 256.4 | 986.9 |  | 4616870F5D3A70A1A683BA5A79090 | C! | >'소 계'
| 0 | 0 | 0 | 0 |  | 4616870F5D3A70A1A683BA5A79090 | C!
2.래머,80kg | 0 | 0 | 0 | 0 |  | 4616870F5D3A70A1A683BA5A79090 | C! | '2.래머,80kg'
A 1회당 유호 다짐면적(M2) =0.28*0.33= 0.0924 | 0 | 0 | 0 | 0 |  | 4616870F5D3A70A1A683BA5A79090 | C! | A '1회당 유호 다짐면적(M2)' =0.28*0.33=?
N 1시간당 타격회수(회/HR) =36000 | 0 | 0 | 0 | 0 |  | 4616870F5D3A70A1A683BA5A79090 | C! | N '1시간당 타격회수(회/HR)' =36000
H 다짐두께(M) =0.3 | 0 | 0 | 0 | 0 |  | 4616870F5D3A70A1A683BA5A79090 | C! | H '다짐두께(M)' =0.3
L1 흐트러진상태 =1.25 | 0 | 0 | 0 | 0 |  | 4616870F5D3A70A1A683BA5A79090 | C! | L1 '흐트러진상태' =1.25
F 토량환산계(L1/L1) =L1/L1= 1 | 0 | 0 | 0 | 0 |  | 4616870F5D3A70A1A683BA5A79090 | C! | f '토량환산계(L1/L1)'=L1/L1=?
E 작업효율(양호0.7,보통0.5,불량0.3) = 0.5 | 0 | 0 | 0 | 0 |  | 4616870F5D3A70A1A683BA5A79090 | C! | E '작업효율(양호0.7,보통0.5,불량0.3)'= 0.5
P 중복 다짐회수(회) =57 | 0 | 0 | 0 | 0 |  | 4616870F5D3A70A1A683BA5A79090 | C! | P '중복 다짐회수(회)' =57
Q 시간당 작업량(M3/HR) =A*N*H*F*E/P= 8.754 | 0 | 0 | 0 | 0 |  | 4616870F5D3A70A1A683BA5A79090 | C! | Q '시간당 작업량(M3/HR)' =A*N*H*f*E/P=?
재료비: 1152 / 8.754 = 131.5 | 131.5 | 0 | 0 | 131.5 |  | 4616870F5D3A70A1A683BA5A79090 | C! | '재료비:' ~00001630008000000.M~ / {Q} =?MA+
노무비: 27401 / 8.754 = 3130.1 | 0 | 3130.1 | 0 | 3130.1 |  | 4616870F5D3A70A1A683BA5A79090 | C! | '노무비:' ~00001630008000000.L~ / {Q} =?LA+
경 비: 432 / 8.754 = 49.3 | 0 | 0 | 49.3 | 49.3 |  | 4616870F5D3A70A1A683BA5A79090 | C! | '경 비:' ~00001630008000000.E~ / {Q} =?EQ+
소 계 | 131.5 | 3130.1 | 49.3 | 3310.9 |  | 4616870F5D3A70A1A683BA5A79090 | C! | >'소 계'
| 0 | 0 | 0 | 0 |  | 4616870F5D3A70A1A683BA5A79090 | C!
합 계 | 371.9 | 3620.2 | 305.7 | 4297.8 |  | 4616870F5D3A70A1A683BA5A79090 | C! | >>'합 계'
총 계 | 371 | 3620 | 305 | 4296
Pole Light 기계설치 5m~7m 본 전기 1-34, 5-27-2 ( 산근 3 ) | [5 empty] | 467C8EFD7C1473963C532C5329782 |  | Pole Light 기계설치 | 5m~7m | 본
[6 empty] | 467C8EFD7C1473963C532C5329782 | C |  |  |  | 1
000210500050000E - 트럭탑재형크레인-전기(5톤/HR) | 0 | 0 | 0 | 0 |  | 467C8EFD7C1473963C532C5329782 | C! | '000210500050000E - 트럭탑재형크레인-전기(5톤/HR)'
| 0 | 0 | 0 | 0 |  | 467C8EFD7C1473963C532C5329782 | C!
TC MIN(분) =33 | 0 | 0 | 0 | 0 |  | 467C8EFD7C1473963C532C5329782 | C! | Tc 'min(분)'=33
F 작업계수(양호:0.9,보통:0.7,불량:0.6) =0.7 | 0 | 0 | 0 | 0 |  | 467C8EFD7C1473963C532C5329782 | C! | F '작업계수(양호:0.9,보통:0.7,불량:0.6)'=0.7
T 작업소요시간(HR) =TC/(60*F)= 0.7857 | 0 | 0 | 0 | 0 |  | 467C8EFD7C1473963C532C5329782 | C! | T '작업소요시간(Hr)' =Tc/(60*F)=?
Q 시간당작업량 =(1/T)= 1.273 | 0 | 0 | 0 | 0 |  | 467C8EFD7C1473963C532C5329782 | C! | Q '시간당작업량' =(1/T)=?
| 0 | 0 | 0 | 0 |  | 467C8EFD7C1473963C532C5329782 | C!
재료비: 10197 / 1.273 = 8010.2 | 8010.2 | 0 | 0 | 8010.2 |  | 467C8EFD7C1473963C532C5329782 | C! | '재료비:' ~0000210500050000E.M~ / {Q} =?MA
노무비: 34740 / 1.273 = 27289.8 | 0 | 27289.8 | 0 | 27289.8 |  | 467C8EFD7C1473963C532C5329782 | C! | '노무비:' ~0000210500050000E.L~ / {Q} =?LA
경 비: 9356 / 1.273 = 7349.5 | 0 | 0 | 7349.5 | 7349.5 |  | 467C8EFD7C1473963C532C5329782 | C! | '경 비:' ~0000210500050000E.E~ / {Q} =?EQ
| 0 | 0 | 0 | 0 |  | 467C8EFD7C1473963C532C5329782 | C!
소 계 | 8010.2 | 27289.8 | 7349.5 | 42649.5 |  | 467C8EFD7C1473963C532C5329782 | C! | >'소 계'
| 0 | 0 | 0 | 0 |  | 467C8EFD7C1473963C532C5329782 | C!
총 계 | 8010 | 27289 | 7349 | 42648

## 단가대비표 (hidden)
단 가 대 비 표
[ 경기문화재단 임학임산학관 리모델링 설계용역 전기공사 ]
코 드 | 품 명 | 규격 | 단위 | 재 료 비 | [10 empty] | 노 무 비 | 경 비 | [5 empty] | 번 호 | 비 고 | 품목구분 | 노임구분 | 소수점처리 | 자재구분
|  |  |  | 조달청가격 | PAGE | 거래가격 | PAGE | 유통물가 | PAGE | 물가자료 | PAGE | 조사가격 | PAGE | 적용단가 |  | 조달청가격 | 거래가격 | 유통물가 | 물가자료 | 조사가격 | 적용단가
412D8EB4708778542483B951CC51710FB0E7D | 굴삭기(무한궤도) | 0.7㎥ | 대
412D8EB4708778543513585A86D57A8DD989B | 굴삭기(타이어) | 0.6㎥ | 대
412D8EB470867E7373035653EDE2685897C3A | 래머 | 80kg | 대
412D8EB470857DB41D43EA52CDD16B7882429 | 트럭탑재형 크레인 | 5ton | 대
413E85A41BE67F417FE3465487862140FFABB | 내수합판 | 내수합판, 1급, 12*1220*2440mm | M2
413E81CB765A77CAE8D33251F6B802C9D62B4 | 경유 | 경유, 저유황 | L | bar: 재 료 비 조달청가격
413E81CB765A77CAE8E3D55EEF8B69EE99972 | 공업용휘발유 | 공업용휘발유, 무연 | L | bar: 재 료 비 조달청가격
41018688ABAD751169A3975D9FE5872501CC1 | 접지용비닐절연전선 | 접지용비닐절연전선, F-GV, 2.5㎟ | M
41018688ABAD751169A3975D9FE5872501CC2 | 접지용비닐절연전선 | 접지용비닐절연전선, F-GV, 4㎟ | M
41018688ABAD751169A3975D9FE5872501CC3 | 접지용비닐절연전선 | 접지용비닐절연전선, F-GV, 6㎟ | M
41018688ABAD751169A3975D9FE5872501CCD | 접지용비닐절연전선 | 접지용비닐절연전선, F-GV, 16㎟ | M
41018688ABAD75239C432E5B7E817161A2C67 | 600V폴리에틸렌케이블 | 600V폴리에틸렌케이블, 0.6/1kv, F-CV, 2C*2.5㎟ | M
41018688ABAD75239C432E5B7E817161A2C66 | 600V폴리에틸렌케이블 | 600V폴리에틸렌케이블, 0.6/1kv, F-CV, 2C*4㎟ | M
41018688ABAD75239C432E5B7E817161A2E10 | 600V폴리에틸렌케이블 | 600V폴리에틸렌케이블, 0.6/1kv, F-CV, 3C*4㎟ | M
41018688ABAD75239C432E5B7E817161A288F | 600V폴리에틸렌케이블 | 600V폴리에틸렌케이블, 0.6/1kv, F-CV, 4C*6㎟ | M
41018688ABAD75239C432E5B7E817161A2883 | 600V폴리에틸렌케이블 | 600V폴리에틸렌케이블, 0.6/1kv, F-CV, 4C*35㎟ | M
41018688ABAD75239C432E5B5217CC5F2BB5B | 저독성난연케이블 | HFIX, 1.78㎜ | M
41018688ABAD7523F563B75BA439F303A040F | 내화전선 | 내화전선, 0.6/1kv, F-FR-8, 2C*2.5㎟ | M
41018688ABAD7523F563B75BA439F303A063A | 내화전선 | 내화전선, 0.6/1kv, F-FR-8, 3C*2.5㎟ | M
41018688ABAD7523F563B75BA439F303A0639 | 내화전선 | 내화전선, 0.6/1kv, F-FR-8, 3C*4㎟ | M
41018688ABAD7523F563B75BA439F303A0091 | 내화전선 | 내화전선, 0.6/1kv, F-FR-8, 4C*6㎟ | M
4113870B35A97637E423FB57CC893BD4A1AF1 | ㄱ형강 | ㄱ형강, 등변, 100*100*9mm | kg
4113870B35AA70F6A953F55E9AC5C7305AA4F | 일반구조용압연강판 | 일반구조용압연강판, 6mm | kg
4113870B35AB712E8473345DAFAF87D2ED65A | 각재 | 각재, 외송 | M3
4113870B34807AA12A936257FC0506ACEC399 | 레미콘 | 레미콘, 40-18-80 | M3
4113866554D772573543B25C21FBE3923B04F | 앵커볼트 | 앵커볼트, M10*300mm | 개
4113866554D772573543B25C21FBE3923B425 | 앵커볼트 | 앵커볼트, M25*500mm | 개
4113866554D7725724632D55A5293A1FF754F | 전산볼트 | 전산볼트, 탄소강, M10*1000mm | 개
4113866554D7725724632652B84EE59BA85BC | 타정총용공포 | D*450용 6.8/11M | 발
4113866554D7725724632652B84EE59BA8495 | 타정총용핀(NK 32S 12) | D*450용 | EA
4113866554D772571A73FA5EF79144A6609FF | 육각볼트 | 육각볼트, M10*20 | 개
4113866554D77257A8C37950C149ADA4C1B16 | 행어볼트 | 행어볼트, ∮9*1000mm | 개
4113866554D77246E163FC580181A5CB62179 | 육각너트 | 육각너트, M10 | 개
4113866554D772B9CDE31A5272E7B50B6960C | 너트(철) | M10 | 개
4113866554D772B9CDE31A5272E7B50B7BC0E | 평와샤(황동) | M10 | EA
4113866554D772B9CDE31A5272E7B50B4E8A8 | 평와샤(스테인레스) | M10 | EA
4113866554D772B9DFE38C51C2F0FA3FA2861 | 스프링와셔 | 스프링와셔, 용융아연도, 호칭경 10mm | 개
4113866554D476EF8823D85D3F729B41D32C0 | 세트앵커 | 세트앵커, M10*L75mm | 개
4113866554D476EF8823D85D3F729B41D33EA | 세트앵커 | 세트앵커, M25*L250mm | 개
4113866554D476EF8823D85D3F729B41D3F99 | 스트롱앵커(천정) | 3/8" | 개
4113866554D476EF8823D3551FD9BE5AFAAA3 | 스트롱앵커 | 1/2" | 개
41138EBBCB937FDB0333FE502165E4F6E7131 | 조명기구 B(파이프펜던트) | LED 38W | SET
41138EBBCB937FDB0333FE502165E4F6E7130 | 조명기구 C(레일등) | LED 11W | SET
41138EBBCB937FDB0333FE502165E4F6E7137 | 조명기구 D(다운라이트) | LED 15W | SET
41138EBBCB937FDB0333FE502165E4F6E7136 | 조명기구 E(직부) | LED 10W | SET
41138EBBCB937FDB0333FE502165E4F6E7135 | 조명기구 F(벽부) | LED 10W | SET
41138EBBCB937FDB0333FE502165E4F6E7134 | 조명기구 G(직부/센서) | LED 10W | SET
41138EBBCB937FDB0333FE502165E4F6E713B | 조명기구 H(매입) | LED 40W | SET
41138EBBCB937FDB0333FE502165E4F6E72DB | 조명기구 I(투광등) | LED 100W | SET
41138EBBCB937FDB0333FE502165E4F6E775B | 조명기구 OA(보안등) | LED 50W (램프) | SET
41138EBBCB937FDB0333FE502165E4F6E7862 | 조명기구 OA(보안등) H:4M | (등주) | SET
41138EBBCB937FDB0333FE502165E4F6D693A | 조명기구 OA(보안등) | (베이스커버) | SET
41138EBBCB937FDB0333FE502165E4F6D693F | 조명기구 A(라이트웨이) | LED 40W | SET
41138EBBCB937FDB0333FE502165E4F6D6814 | 직선배선부(배선포함) | 70Wx62Hx1.2t | m
41138EBBCB937FDB0333FE502165E4F6D6BE8 | 직선배선부(배선포함) | 70Wx62Hx1.2t [조명기구가 설치되지 않은 Unit] | m
41138EBBCB937FDB0333FE502165E4F6D6AC1 | 커플링 | AL 200mm | EA
41138EBBCB937FDB0333FE502165E4F6D6D95 | ELBOW | AL 120mm | EA
41138EBBCB937FDB0333FE502165E4F6D6C8F | TEE | AL 170mm | EA
41138EBBCB937FDB0333FE502165E4F6D6F43 | CROSS | AL 270mm | EA
41138EBBCB937FDB0333FE502165E4F6D6EBC | 전원 인출 박스 | AL 150mm | EA
41138EBBCB937FDB0333FE502165E4F6D61E4 | END COVER | AL 75mm | EA
41138EBBCB937FDB0333FE502165E4F6D60DE | HANGER CLAMP | 71.6Wx30Dx66H | EA
41138EBBC8DF7305A813005717A36BCCDE7F0 | 분전반 | P-RF-F | 면
41138EBBC8DF7305A813005717A36BCCDE7F3 | 분전반 | L-1 | 면
41138EBBC8DF7305A813005717A36BCCDE7F2 | 분전반 | L-2 | 면
41138EBBC8DF7305A813005717A36BCCDE7F5 | 분전반 | L-3 | 면
41138EBBC8DF7305A813005717A36BCCDE7F4 | 분전반 - 5면 | L-1-1~4,6 | 면
41138EBBC8DF7305A813005717A36BCCDE7F6 | 분전반 - 8면 | L-2-2~7,9,10 | 면
41138EBBC8DF7305A813005717A36BCCDEFC7 | 분전반 - 13면 | L-3-1~13 | 면
41138EBBC8DF7305A813005717A36BCCDEE20 | 분전반 | L-1-1-5 | 면
41138EBBC8DF7305A813005717A36BCCCC0E7 | 분전반 - 2면 | L-2-1,8 | 면
41138EBBC8DF7305A813005717A36BCCCC18E | 분전반 | P-1-AC | 면
41138EBBC8DF732087F32E552DD9D64BDC4DB | 풀박스 | 풀박스, 150*150*100mm | 개
41138EBBC8DF732087F32D54BEA27C726C586 | 풀박스 | 풀박스, 300*300*200mm | 개
41138EBBC8DF732087F32651C1D45214FEEB1 | JOINT BOX | 100×100×50mm | 개
41138EBBC8DF732087A3AF5EC9AA53F713CC6 | 스위치박스 | 스위치박스, 1개용, 54mm | 개
41138EBBC8DF732087A3AF5EC9AA53F7133D3 | 스위치박스 | 스위치박스, 2개용, 54mm | 개
41138EBBC8DF732087430451B727ABFB4D358 | 아웃렛박스 | 아웃렛박스, 8각, 54mm | 개
41138EBBC8DF732087430451B727ABFB4D35B | 아웃렛박스 | 아웃렛박스, 중형4각, 54mm | 개
41138EBBC8DF73208743075EF916D072177F8 | 아웃렛박스 | 아웃렛박스, 커버, 8각, 평형 | 개
41138EBBC8DF73208743075EF916D072177FB | 아웃렛박스 | 아웃렛박스, 커버, 4각, 평 | 개
41138EBBC8DF73208743075EF916D072177F0 | 아웃렛박스 | 아웃렛박스, 커버, 4각, 2개용S/W, 오목 | 개
41138EBBC8DF73201C43CD5318A6B9A01C0D6 | 통신용발포지수제 | 통신용발포지수제, 발포지수재, D100이하 | 개
41138EBBC8DF73201C43CD531879465BE5BBD | 통신용발포지수제 | 통신용발포지수제, 수밀보호테이프 | 개
41138EBBC8DF735DC9C3515FA06413976F974 | 콘센트 | 콘센트, 1구, 15A, 250V, 매입형, 접지 | 개
41138EBBC8DF735DC9C3515FA06413976F857 | 콘센트 | 콘센트, 2구, 15A, 250V, 매입형, 접지 | 개
41138EBBC8DF735DC9C3515FB2E745A09114F | 콘센트 | 콘센트, 1구, 15A, 250V, 방우형 | 개
41138EBBC8DF735DC9C3515FB2E745A091140 | 콘센트 | 콘센트, 2구, 15A, 250V, 방우형 | 개
41138EBBC8DF735DC9C3505D1B0B6058702C9 | 등주 누전차단기-방습 | 15A | EA
41138EBBC8DF735DF6C3545230169FC9E27DA | 압착단자 | 압착단자, 터미널, 16㎟ | 개
41138EBBC8DF735DF6C3545230169FC9E27D8 | 압착단자 | 압착단자, 터미널, 35㎟ | 개
41138EBBC8DF7378B1F3045ABEDE350515787 | 접지봉 | 접지봉, 14∮*1000mm | 개
41138EBBC8DC77C9DF33FC5C8BF3B4A569E19 | 지중선용가선철물 | 지중선용가선철물, 케이블표지시트, 0.23*400mm | 개
41138EBBC8D77F20B883B9572D834B50A1609 | 와이드스위치 | 단로, 15A 250V, 1구 | 개
41138EBBC8D77F20B883B9572D834B50A1606 | 와이드스위치 | 단로, 15A 250V, 2구 | 개
41138EBBC8D77F20B883B9572D834B50A1607 | 와이드스위치 | 단로, 15A 250V, 3구 | 개
41138EBBC8D77F20B883B9573E8056547F460 | 와이드스위치 | 단로, 15A 250V, 4구 | 개
41138EBBC8D77F20B883B9573E8056547F462 | 와이드스위치 | 단로, 15A 250V, 6구 | 개
41138EBBC9E477288123D95B216CDA65735E3 | 케이블트레이 | 케이블트레이, Straight, 스틸, 200*100*t2.3mm | M
41138EBBC9E477288123D95B216CDA65735EC | 케이블트레이 | 케이블트레이, Straight, 스틸, 300*100*t2.3mm | M
41138EBBC9E477288123D95B33F868A9C1921 | 케이블트레이 COVER | Straight, 스틸, 300*100*t2.3mm | m
41138EBBC9E477288133E05A4EFE528289309 | 케이블트레이부속품 | 케이블트레이부속품, Horizontal elbow, 스틸, 200*100*t2.3mm | M
41138EBBC9E477288133E05A4EFE528289279 | 케이블트레이부속품 | 케이블트레이부속품, Horizontal elbow, 스틸, 300*100*t2.3mm | M
41138EBBC9E477288133E05A4EFE528289E28 | 케이블트레이피팅및액세서리 | 케이블트레이부속품, Horizontal cross, 스틸, 300*100*t2.3mm | M
41138EBBC9E477288133E05A4EFE52829BFA3 | 케이블트레이피팅및액세서리 | 케이블트레이부속품, Joint connector, 아연도, 100*t2.3mm | 개
41138EBBC9E477288133E05A4EFE52829BCD7 | 케이블트레이피팅및액세서리 | 케이블트레이부속품, Shank bolt and nut, 아연도 | 개
41138EBBC9E477288133E05A4EFE52829BCD3 | 케이블트레이피팅및액세서리 | 케이블트레이부속품, Bonding jumper, 38㎟ | 개
41138EBBC9E477288133E05A4EFE52829BCD2 | 케이블트레이피팅및액세서리 | 케이블트레이부속품, Hold down clamp, 아연도 | 개
41138EBBC9E477288133E05A4EFE52829BCD1 | 케이블트레이피팅및액세서리 | 케이블트레이부속품, 찬넬스프링너트, 아연도 | 개
41138EBBC9E477288133E05A4EFE52829BCDF | 케이블트레이피팅및액세서리 | 케이블트레이부속품, U Channel, 41*41*t2.6mm | M
41138EBBC9E4772881032F5F3BB891685090F | 경질비닐전선관 | 경질비닐전선관, HI, 16mm | M
41138EBBC9E4772881032F5F3BB891794B59C | 파상형경질폴리에틸렌전선관 | 파상형경질폴리에틸렌전선관, 30mm | M
41138EBBC9E4772881032F5F3BB891794B59F | 파상형경질폴리에틸렌전선관 | 파상형경질폴리에틸렌전선관, 40mm | M
41138EBBC9E4772881032F5F2958489088DF3 | 나사없는전선관 | 아연도 E19 | m
41138EBBC9E4772881032F5F2958489088DF2 | 나사없는전선관 | 아연도 E25 | m
41138EBBC9E4772881032F5F2958489088DF5 | 나사없는전선관 | 아연도 E31 | m
41138EBBC9E4772881032F5F2958489088DF4 | 나사없는전선관 | 아연도 E39 | m
41138EBBC9E4772881032F5F2958489088DF7 | 나사없는전선관 | 아연도 E51 | m
41138EBBC9E4772881032F5F2958489088DF6 | 나사없는전선관 | 아연도 E63 | m
41138EBBC9E4772881032C53E2E2642D31129 | 1종금속제가요전선관 | 박스커넥터, 16mm, 비방수 | 개
41138EBBC9E4772881032C53E2E2642D3112B | 1종금속제가요전선관 | 박스커넥터, 28mm, 비방수 | 개
41138EBBC9E4772881032C53E2E2642D316A7 | 1종금속제가요전선관 | 박스커넥터-비닐, 28mm, 방수 | 개
41138EBBC9E4772881032C53E2E2642D316A6 | 1종금속제가요전선관 | 박스커넥터-비닐, 36mm, 방수 | 개
41138EBBC9E4772881032C53E2E2642D317B7 | 1종금속제가요전선관 | 박스커넥터-비닐, 54mm, 방수 | 개
41138EBBC9E4772881032C53E2E2642D3158A | 1종금속제가요전선관 | 1종금속제가요전선관, 고장력후렉시블전선관, 28mm, 방수 | M
41138EBBC9E4772881032C53E2E2642D3158B | 1종금속제가요전선관 | 1종금속제가요전선관, 고장력후렉시블전선관, 36mm, 방수 | M
41138EBBC9E4772881032C53E2E2642D3158D | 1종금속제가요전선관 | 1종금속제가요전선관, 고장력후렉시블전선관, 54mm, 방수 | M
41138EBBC9E4772881032C53E2E2642D31580 | 1종금속제가요전선관 | 1종금속제가요전선관, 고장력후렉시블전선관, 16mm, 비방수 | M
41138EBBC9E4772881032C53E2E2642D31A0A | 1종금속제가요전선관 | 1종금속제가요전선관, 고장력후렉시블전선관, 28mm, 비방수 | M
41138EBBC9E4772881E38D510A7A37DAFC2A2 | 강재전선관용부품 | 파이프크램프, 16C | 개
41138EBBC9E4772881E38D510A7A37DAFC2A3 | 강재전선관용부품 | 파이프크램프, 22C | 개
41138EBBC9E4772881E38D510A7A37DAFC2A0 | 강재전선관용부품 | 파이프크램프, 28C | 개
41138EBBC9E4772881E38D510A7A37DAFC2A1 | 강재전선관용부품 | 파이프크램프, 36C | 개
41138EBBC9E4772881E38D510A7A37DAFC2AE | 강재전선관용부품 | 파이프크램프, 42C | 개
41138EBBC9E4772881E38D510A7A37DAFC2AF | 강재전선관용부품 | 파이프크램프, 54C | 개
41138EBBC9E4772881E38D510A7A37DAFC453 | 강재전선관용부품 | 강재전선관용부품, 파이프프행거, 16C | 개
41138EBBC9E4772881E38D510A7A37DAFC45C | 강재전선관용부품 | 강재전선관용부품, 파이프프행거, 22C | 개
41138EBBC9E4772881E38D510A7A37DAFC45D | 강재전선관용부품 | 강재전선관용부품, 파이프프행거, 28C | 개
41138EBBC9E4772881E38D510A7A37DAFC728 | 강재전선관용부품 | 강재전선관용부품, 파이프프행거, 36C | 개
41138EBBC9E4772881E38D510A7A37DAFC729 | 강재전선관용부품 | 강재전선관용부품, 파이프프행거, 42C | 개
41138EBBC9E4772881E38D510A7A37DAFC72A | 강재전선관용부품 | 강재전선관용부품, 파이프프행거, 54C | 개
41138EBBC9E4772881E38E537B10D2E46D591 | 관구밀폐기 | 관구밀폐기, 실링가스켓, D50 | 개
41138EBBC9E4772881E38E537B10D2C851D9B | 강재전선관용부품 | 강재전선관용부품, 위샤캡, 28C | 개
41138EBBC9E4772881E38E537B10D2C851D9A | 강재전선관용부품 | 강재전선관용부품, 위샤캡, 36C | 개
41138EBBC9E4772881E38E537B10D2C851C8D | 강재전선관용부품 | 강재전선관용부품, 위샤캡, 54C | 개
41138EBBC9E4772881E38E537B943EE8136C5 | 관구밀폐기 | 관구밀폐기, 이종연결관, ∮50mm | 개
41138EBBC9E4772881E38E536AB387F7ABF47 | 나사없는전선관부품 | 노말밴드, E31 | 개
41138EBBC9E4772881E38E536AB387F7ABF44 | 나사없는전선관부품 | 노말밴드, E39 | 개
41138EBBC9E4772881E38E536AB387F7ABF45 | 나사없는전선관부품 | 노말밴드, E51 | 개
41138EBBC9E4772881E38E536AB387F7ABF4A | 나사없는전선관부품 | 노말밴드, E63 | 개
41138EBBC9E4772881E38E536AB3870F9AAF2 | 나사없는전선관 커플링 | 원터치이음쇠, 커플링, 19mm | 개
41138EBBC9E4772881E38E536AB3870F9A9EB | 나사없는전선관 커플링 | 원터치이음쇠, 커플링, 25mm | 개
41138EBBC9E4772881E38E536AB3870F9A8C5 | 나사없는전선관 커플링 | 원터치이음쇠, 커플링, 31mm | 개
41138EBBC9E4772881E38E536AB3870F9AF74 | 나사없는전선관 커플링 | 원터치이음쇠, 커플링, 39mm | 개
41138EBBC9E4772881E38E536AB3870F9AE6D | 나사없는전선관 커플링 | 원터치이음쇠, 커플링, 51mm | 개
41138EBBC9E4772881E38E536AB3870F9AD46 | 나사없는전선관 커플링 | 원터치이음쇠, 커플링, 63mm | 개
41138EBBC9E4772881E38E536AB3870F88596 | 나사없는전선관 커넥터 | 원터치이음쇠, 커넥터, 19mm | 개
41138EBBC9E4772881E38E536AB3870F886BD | 나사없는전선관 커넥터 | 원터치이음쇠, 커넥터, 25mm | 개
41138EBBC9E4772881E38E536AB3870F88744 | 나사없는전선관 커넥터 | 원터치이음쇠, 커넥터, 31mm | 개
41138EBBC9E4772881E38E536AB3870F88014 | 나사없는전선관 커넥터 | 원터치이음쇠, 커넥터, 39mm | 개
41138EBBC9E4772881E38E536AB3870F8813B | 나사없는전선관 커넥터 | 원터치이음쇠, 커넥터, 51mm | 개
41138EBBC9E4772881E38E536AB3870F882C2 | 나사없는전선관 커넥터 | 원터치이음쇠, 커넥터, 63mm | 개
414888B10C5A782FEF7347543075523E7FACE | 내화충전 실리콘 RTV폼 |  | KG
414888B10C5A782FEF7347543075522C0D156 | 방화구획 | W300 x H200 | EA
414888B10C5A782FEF7347543075522C0D6D4 | 방화구획 | W400 x H200 | EA
414888B10C5A782FEF734754263BBD5B919F8 | 아연도 철판 | # 16 1.6 x 914 x 1829 | 매
46EE8A0BA14A7B704653755FF3DD8FAD1DCBB | 보통인부 | 일반공사 직종 | 인 | [20 empty] | B
46EE8A0BA14A7B704653755FF3DD8FAD1DCBA | 특별인부 | 일반공사 직종 | 인 | [20 empty] | B
46EE8A0BA14A7B704653755FF3DD8FAD1DCBE | 형틀목공 | 일반공사 직종 | 인 | [20 empty] | B
46EE8A0BA14A7B704653755FF3DD8FAD1DD5C | 콘크리트공 | 일반공사 직종 | 인 | [20 empty] | B
46EE8A0BA14A7B704653755FF3DD8FAD1DE60 | 방수공 | 일반공사 직종 | 인 | [20 empty] | B
46EE8A0BA14A7B704653755FF3DD8FAD1DF0D | 내장공 | 일반공사 직종 | 인 | [20 empty] | B
46EE8A0BA14A7B704653755FF3DD8FAD1D8D6 | 건설기계운전사 | 일반공사 직종 | 인 | [20 empty] | B
46EE8A0BA14A7B704653755FF3DD8FAD1D8D7 | 화물차운전사 | 일반공사 직종 | 인 | [20 empty] | B
46EE8A0BA14A7B704653755FF3DD8FAD1D9E4 | 일반기계운전사 | 일반공사 직종 | 인 | [20 empty] | B
46EE8A0BA14A7B704653755FF3DD8FAD1DB97 | 내선전공 | 일반공사 직종 | 인 | [20 empty] | B
46EE8A0BA14A7B704653755FF3DD8FAD1DB9A | 저압케이블전공 | 일반공사 직종 | 인 | [20 empty] | B
46EE8A0BA14A7B704653755FF3DD8FAD1D462 | 배전전공 | 일반공사 직종 | 인 | [20 empty] | B
47898A88AEB97F752C537C54D2763270ED0CC | 직선배선부(배선포함) | 70Wx62Hx1.2t | m
47898A88AEB97F752C537C54D2763270ED0CD | 커플링 | AL 200mm | EA
47898A88AEB97F752C537C54D2763270ED0CA | END COVER | AL 75mm | EA
47898A88AEB97F752C537C54D2763270ED0CB | HANGER CLAMP | 71.6Wx30Dx66H | EA

## 공사설정 (hidden)
이 Sheet는 수정하지 마십시요
공사구분 | D | 타이틀
확정내역 | 원내역
자재단가적용 | 5
경비단가적용 | 5
품목코드형식 | XXXX-XXXX-XXXXXXXXX
내역금액소수점처리 | C | 1
일위대가내역소수점처리 | C | 2
단가명 | 조달청가격 | 거래가격 | 유통물가 | 물가자료 | 조사가격 | TTTTT
환율 | 1118 | 0 | 0
시간당작업량 | R | 4
1회 사이클시간 | R | 4
시간당 작업사이클 | R | 3
일반변수 | C | 5
시간당 노임산출 계수 | A | 1/8*16/12*25/20 | 1/8*16/12*25/20 | 1/8*16/12*25/20 | 1
재료비 할증 계수 | 1.11 | 1.12
노무비 할증 계수 | 1 | 1.5 | 1.16 | 1.6 | 1.6 | 1.6 | 1.94 | 1.94 | 1.94 | 1 | 1 | 1
경비 할증 계수 | 1.25 | 1.071
내역,일위대가 품명,규격,단위 따로적용
내역단가 소수점처리 | C | 1
코드 | 공종구분명 | 원가비목코드
1 | 작 업 부 산 물 | A3
2 | 운 반 비 | C1
3 | 관 급 자 재 비 | DJ
4 | 사 급 자 재 비 | D3
5 | 외 자 재
6 | 관급자설치관급 | DK
7 | 도급자설치관급 | DL
8 | 한전비/검사비
9 | 완 제 품