## 원가계산서
공 사 원 가 계 산 서
공사명 : 경기문화재단 임학임산학관 리모델링 설계용역 소방공사
| 비 목 |  |  | 소 방 전 기 | 기 계 소 방 | 합 계 | 구 성 비 | 비 고
A1 | 순 공 사 원 가 | 재 료 비 | 직 접 재 료 비 | 0 | 0 | 0
A2 |  |  | 간 접 재 료 비 | 0 | 0 | 0
A3 |  |  | 작업설, 부산물(△) | 0 | 0 | 0
AS |  |  | [ 소 계 ] | 0 | 0 | 0
B1 |  | 노 무 비 | 직 접 노 무 비 | 0 | 0 | 0
B2 |  |  | 간 접 노 무 비 | 0 | 0 | 0 | 직접노무비 * 8%
BS |  |  | [ 소 계 ] | 0 | 0 | 0
C2 |  | 경 비 | 기 계 경 비 | 0 | 0 | 0
C3 |  |  | 가 설 비 | 0 | 0 | 0
C4 |  |  | 산 재 보 험 료 | 0 | 0 | 0 | 노무비 * 3.75%
C5 |  |  | 고 용 보 험 료 | 0 | 0 | 0 | 노무비 * 0.87%
C6 |  |  | 국민 건강 보험료 | 0 | 0 | 0 | 직접노무비 * 3.23%
C7 |  |  | 국민 연금 보험료 | 0 | 0 | 0 | 직접노무비 * 4.5%
CB |  |  | 노인장기요양보험료 | 0 | 0 | 0 | 건강보험료 * 8.51%
C8 |  |  | 퇴직 공제 부금비 | 0 | 0 | 0 | 직접노무비 * 2.3%
CA |  |  | 산업안전보건관리비 | 0 | 0 | 0 | (재료비+직노) * 2.93%
CG |  |  | 기 타 경 비 | 0 | 0 | 0 | (재료비+노무비) * 5.6%
CS |  |  | [ 소 계 ] | 0 | 0 | 0
S1 | 계 |  |  | 0 | 0 | 0
D1 | 일 반 관 리 비 |  |  | 0 | 0 | 0 | 계 * 6%
D2 | 이 윤 |  |  | 0 | 0 | 0 | (노무비+경비+일반관리비) * 15%
D9 | 공 급 가 액 |  |  | 0 | 0 | 0 |  | 천단위 절사
DB | 부 가 가 치 세 |  |  | 0 | 0 | 0 | 공급가액 * 10%
DH | 도 급 액 |  |  | 0 | 0 | 348744000
S2 | 총 공 사 비 |  |  | 0 | 0 | 0

## 공종별집계표
공 종 별 집 계 표
[ 경기문화재단 임학임산학관 리모델링 설계용역 소방공사 ]
품 명 | 규 격 | 단위 | 수량 | 재 료 비 |  | 노 무 비 |  | 경 비 |  | 합 계 |  | 비 고 | 공종코드 | 변수 | 상위공종 | 공종구분 | 공종레벨 | 공종소계 | 원가계산서 연결금액
|  |  |  | 단 가 | 금 액 | 단 가 | 금 액 | 단 가 | 금 액 | 단 가 | 금 액
01 경기문화재단 임학임산학관 리모델링 설계용역 소방공사 |  |  | 1 | 0 | 0 | 0 | 0 | 0 | 0 | 0 | 0 |  | 01 |  |  |  | 1
0101 소방공사 |  |  | 1 | 0 | 0 | 0 | 0 | 0 | 0 | 0 | 0 |  | 0101 |  | 01 |  | 2
010101 소방전기 |  |  | 1 | 0 | 0 | 0 | 0 | 0 | 0 | 0 | 0 |  | 010101 |  | 0101 |  | 3
01010101 자동화재 탐지 설비공사 |  |  | 1 | 0 | 0 | 0 | 0 | 0 | 0 | 0 | 0 |  | 01010101 |  | 010101 |  | 4
01010102 유도등 설비공사 |  |  | 1 | 0 | 0 | 0 | 0 | 0 | 0 | 0 | 0 |  | 01010102 |  | 010101 |  | 4
010102 기계소방 |  |  | 1 | 0 | 0 | 0 | 0 | 0 | 0 | 0 | 0 |  | 010102 |  | 0101 |  | 3
01010201 장비설치공사 |  |  | 1 | 0 | 0 | 0 | 0 | 0 | 0 | 0 | 0 |  | 01010201 |  | 010102 |  | 4
01010202 기계실배관공사 |  |  | 1 | 0 | 0 | 0 | 0 | 0 | 0 | 0 | 0 |  | 01010202 |  | 010102 |  | 4
01010203 소화배관공사 |  |  | 1 | 0 | 0 | 0 | 0 | 0 | 0 | 0 | 0 |  | 01010203 |  | 010102 |  | 4
01010204 스프링클러배관공사 |  |  | 1 | 0 | 0 | 0 | 0 | 0 | 0 | 0 | 0 |  | 01010204 |  | 010102 |  | 4
01010205 철거공사 |  |  | 1 | 0 | 0 | 0 | 0 | 0 | 0 | 0 | 0 |  | 01010205 |  | 010102 |  | 4
[ 합 계 ] |  |  |  |  | 0 |  | 0 |  | 0 |  | 0

## 공종별내역서
[ 경기문화재단 임학임산학관 리모델링 설계용역 소방공사 ]
품 명 | 규 격 | 단위 | 수량 | 재 료 비 |  | 노 무 비 |  | 경 비 |  | 합 계 |  | 비 고 | 품목코드 | 변수 | 설정 | 공종코드 | 일위 | 단산 | 자재 | 손료적용 | 손료저장 | 적용율 | JUK1 | JUK2 | JUK3 | JUK4 | JUK5 | JUK6 | JUK7 | JUK8 | JUK9 | JUK10 | JUK11 | JUK12 | JUK13 | JUK14 | JUK15 | JUK16 | JUK17 | JUK18 | JUK19 | JUK20 | 자재구분 | 공종구분 | 공종레벨 | 공종+자재 | 고유번호
|  |  |  | 단 가 | 금 액 | 단 가 | 금 액 | 단 가 | 금 액 | 단 가 | 금 액
01010101 자동화재 탐지 설비공사 | 소방공사 소방전기 | [14 empty] | 01010101
경질비닐PVC전선관 | HI 28 mm | M | 200 | 0 | 0 | 0 | 0 | 0 | 0 | 0 | 0 |  | 534042D9E50605F313DF4A1AC6ED6E |  |  | 01010101 | T | F | F | [26 empty] | 01010101534042D9E50605F313DF4A1AC6ED6E | 282
나사없는전선관 | E19 | M | 967.5 | 0 | 0 | 0 | 0 | 0 | 0 | 0 | 0 |  | 534042D9E50605AB13BA4080F3C6FD |  |  | 01010101 | T | F | F | [26 empty] | 01010101534042D9E50605AB13BA4080F3C6FD | 283
나사없는전선관 | E25 | M | 100 | 0 | 0 | 0 | 0 | 0 | 0 | 0 | 0 |  | 534042D9E50605AB13BA4080F3C5D6 |  |  | 01010101 | T | F | F | [26 empty] | 01010101534042D9E50605AB13BA4080F3C5D6 | 284
나사없는전선관 | E31 | M | 24.5 | 0 | 0 | 0 | 0 | 0 | 0 | 0 | 0 |  | 534042D9E50605AB13BA4080F3C4CF |  |  | 01010101 | T | F | F | [26 empty] | 01010101534042D9E50605AB13BA4080F3C4CF | 285
나사없는전선관 | E39 | M | 101 | 0 | 0 | 0 | 0 | 0 | 0 | 0 | 0 |  | 534042D9E50605AB13BA4080F3C328 |  |  | 01010101 | T | F | F | [26 empty] | 01010101534042D9E50605AB13BA4080F3C328 | 286
나사없는전선관 | E51 | M | 9 | 0 | 0 | 0 | 0 | 0 | 0 | 0 | 0 |  | 534042D9E50605AB13BA4080F3C202 |  |  | 01010101 | T | F | F | [26 empty] | 01010101534042D9E50605AB13BA4080F3C202 | 287
전선관지지행거(단독) | 16 C | 개소 | 357 | 0 | 0 | 0 | 0 | 0 | 0 | 0 | 0 |  | 534042D9E506056C130349A6F2BDA6 |  |  | 01010101 | T | F | F | [26 empty] | 01010101534042D9E506056C130349A6F2BDA6 | 288
전선관지지행거(단독) | 22 C | 개소 | 18 | 0 | 0 | 0 | 0 | 0 | 0 | 0 | 0 |  | 534042D9E506056C130349A6F2BE4D |  |  | 01010101 | T | F | F | [26 empty] | 01010101534042D9E506056C130349A6F2BE4D | 289
전선관지지행거(단독) | 28 C | 개소 | 2 | 0 | 0 | 0 | 0 | 0 | 0 | 0 | 0 |  | 534042D9E506056C130349A6F2BF54 |  |  | 01010101 | T | F | F | [26 empty] | 01010101534042D9E506056C130349A6F2BF54 | 290
전선관지지행거(단독) | 36 C | 개소 | 32 | 0 | 0 | 0 | 0 | 0 | 0 | 0 | 0 |  | 534042D9E506056C130349A6F2B824 |  |  | 01010101 | T | F | F | [26 empty] | 01010101534042D9E506056C130349A6F2B824 | 291
전선관지지행거(단독) | 42 C | 개소 | 3 | 0 | 0 | 0 | 0 | 0 | 0 | 0 | 0 |  | 534042D9E506056C130349A6F2B9CB |  |  | 01010101 | T | F | F | [26 empty] | 01010101534042D9E506056C130349A6F2B9CB | 292
전선관지지행거(천정) | W:300 | 개소 | 22 | 0 | 0 | 0 | 0 | 0 | 0 | 0 | 0 |  | 534042D9E506056C13034A4D7CA2D4 |  |  | 01010101 | T | F | F | [26 empty] | 01010101534042D9E506056C13034A4D7CA2D4 | 293
전선관지지대(벽체) | W:300 | 개소 | 8 | 0 | 0 | 0 | 0 | 0 | 0 | 0 | 0 |  | 534042D9E506056C13034B534757D3 |  |  | 01010101 | T | F | F | [26 empty] | 01010101534042D9E506056C13034B534757D3 | 294
저독성난연케이블 | HFIX, 1.38㎜ | m | 1457 | 0 | 0 | 0 | 0 | 0 | 0 | 0 | 0 |  | 534042D9E53343D3137143ADC93310 |  |  | 01010101 | T | F | F | [26 empty] | 01010101534042D9E53343D3137143ADC93310 | 295
저독성난연케이블 | HFIX, 1.78㎜ | m | 3257.5 | 0 | 0 | 0 | 0 | 0 | 0 | 0 | 0 |  | 534042D9E53343D3137143ADC9305C |  |  | 01010101 | T | F | F | [26 empty] | 01010101534042D9E53343D3137143ADC9305C | 296
0.6/1kV 내열 케이블(F-FR-3) | 4C 2.5㎟ | m | 213.5 | 0 | 0 | 0 | 0 | 0 | 0 | 0 | 0 |  | 534042D9E522DCCA13534A42E59D6B |  |  | 01010101 | T | F | F | [26 empty] | 01010101534042D9E522DCCA13534A42E59D6B | 297
관로구방수 | ø30 | 개소 | 3 | 0 | 0 | 0 | 0 | 0 | 0 | 0 | 0 |  | 534042D9E54DB604138A4404635863 |  |  | 01010101 | T | F | F | [26 empty] | 01010101534042D9E54DB604138A4404635863 | 298
아우트렛박스-매입 | 중형4각 54㎜ | 개 | 65 | 0 | 0 | 0 | 0 | 0 | 0 | 0 | 0 |  | 534042D9E58B6374138D458ED1CEE2 |  |  | 01010101 | T | F | F | [26 empty] | 01010101534042D9E58B6374138D458ED1CEE2 | 299
풀박스 | 150X150X100 | 개 | 4 | 0 | 0 | 0 | 0 | 0 | 0 | 0 | 0 |  | 534042D9E58B6374138D44E80D98C6 |  |  | 01010101 | T | F | F | [26 empty] | 01010101534042D9E58B6374138D44E80D98C6 | 300
풀박스 | 200X200X100 | 개 | 6 | 0 | 0 | 0 | 0 | 0 | 0 | 0 | 0 |  | 534042D9E58B6374138D44E80D99E9 |  |  | 01010101 | T | F | F | [26 empty] | 01010101534042D9E58B6374138D44E80D99E9 | 301
풀박스 | 300X300X150 | 개 | 4 | 0 | 0 | 0 | 0 | 0 | 0 | 0 | 0 |  | 534042D9E58B6374138D44E80CF42C |  |  | 01010101 | T | F | F | [26 empty] | 01010101534042D9E58B6374138D44E80CF42C | 302
JOINT BOX | 100 x 100 x 50 | 개 | 8 | 0 | 0 | 0 | 0 | 0 | 0 | 0 | 0 |  | 534042D9E58B6374138D44E1DE8D87 |  |  | 01010101 | T | F | F | [26 empty] | 01010101534042D9E58B6374138D44E1DE8D87 | 303
벽관통 구멍뚫기 | 벽두께 25cm 이하 | 개소 | 25 | 0 | 0 | 0 | 0 | 0 | 0 | 0 | 0 |  | 534042D9E58B635913B04608907067 |  |  | 01010101 | T | F | F | [26 empty] | 01010101534042D9E58B635913B04608907067 | 304
소방결선비 | A/V | 대 | 6 | 0 | 0 | 0 | 0 | 0 | 0 | 0 | 0 |  | 534042D9E58B632C13694DDBC8CC62 |  |  | 01010101 | T | F | F | [26 empty] | 01010101534042D9E58B632C13694DDBC8CC62 | 305
소방결선비 | T/S | 대 | 4 | 0 | 0 | 0 | 0 | 0 | 0 | 0 | 0 |  | 534042D9E58B632C13694DDBC8CC60 |  |  | 01010101 | T | F | F | [26 empty] | 01010101534042D9E58B632C13694DDBC8CC60 | 306
소방결선비 | P/S | 대 | 3 | 0 | 0 | 0 | 0 | 0 | 0 | 0 | 0 |  | 534042D9E58B632C13694DDBC8CC67 |  |  | 01010101 | T | F | F | [26 empty] | 01010101534042D9E58B632C13694DDBC8CC67 | 307
소방결선비 | 방화샷다 | 대 | 1 | 0 | 0 | 0 | 0 | 0 | 0 | 0 | 0 |  | 534042D9E58B632C13694DDBC8CC66 |  |  | 01010101 | T | F | F | [26 empty] | 01010101534042D9E58B632C13694DDBC8CC66 | 308
비상전원반 | 15A | EA | 1 | 0 | 0 | 0 | 0 | 0 | 0 | 0 | 0 |  | 534042D9E58B632C13694DDA22AABA |  |  | 01010101 | T | F | F | [26 empty] | 01010101534042D9E58B632C13694DDA22AABA | 340
화재감지기 | 열감지기,정온식스포트형 | 개 | 4 | 0 | 0 | 0 | 0 | 0 | 0 | 0 | 0 |  | 534042D9D4F9662C13FD4BE8D8AC7A |  |  | 01010101 | T | F | F | [26 empty] | 01010101534042D9D4F9662C13FD4BE8D8AC7A | 310
화재감지기 | 열감지기,차동식스포트형 | 개 | 46 | 0 | 0 | 0 | 0 | 0 | 0 | 0 | 0 |  | 534042D9D4F9662C13FD4BE8D8AC7F |  |  | 01010101 | T | F | F | [26 empty] | 01010101534042D9D4F9662C13FD4BE8D8AC7F | 311
화재감지기 | 연기감지기, 광전식, 비축적 | 개 | 15 | 0 | 0 | 0 | 0 | 0 | 0 | 0 | 0 |  | 534042D9D4F9662C13FD4BE8D8AA4C |  |  | 01010101 | T | F | F | [26 empty] | 01010101534042D9D4F9662C13FD4BE8D8AA4C | 312
화재 수신기 | P형1급, 30회로(벽부) | 대 | 1 | 0 | 0 | 0 | 0 | 0 | 0 | 0 | 0 |  | 534042D9D4F9662C13FD4EBCB6A4E3 |  |  | 01010101 | T | F | F | [26 empty] | 01010101534042D9D4F9662C13FD4EBCB6A4E3 | 313
수신반 시험품 | 회로당 (0.025인) | 회로 | 30 | 0 | 0 | 0 | 0 | 0 | 0 | 0 | 0 |  | 534042D9D4F9662C13FD4EBE652B70 |  |  | 01010101 | T | F | F | [26 empty] | 01010101534042D9D4F9662C13FD4EBE652B70 | 314
1종금속제가요전선관 | 박스커넥터, 16mm, 비방수 | 개 | 120 | 0 | 0 | 0 | 0 | 0 | 0 | 0 | 0 |  | 542E62C96829B41D136F4E0300C70E9863CBFC |  |  | 01010101 | F | F | T | [26 empty] | 01010101542E62C96829B41D136F4E0300C70E9863CBFC | 315
강재전선관용부품 | 파이프크램프, 16C | 개 | 240 | 0 | 0 | 0 | 0 | 0 | 0 | 0 | 0 |  | 542E62C96829B41D136F40A3F4090F3D5328BA |  |  | 01010101 | F | F | T | [26 empty] | 01010101542E62C96829B41D136F40A3F4090F3D5328BA | 316
강재전선관용부품 | 파이프크램프, 22C | 개 | 2 | 0 | 0 | 0 | 0 | 0 | 0 | 0 | 0 |  | 542E62C96829B41D136F40A3F4090F3D5328BB |  |  | 01010101 | F | F | T | [26 empty] | 01010101542E62C96829B41D136F40A3F4090F3D5328BB | 317
강재전선관용부품 | 파이프크램프, 36C | 개 | 32 | 0 | 0 | 0 | 0 | 0 | 0 | 0 | 0 |  | 542E62C96829B41D136F40A3F4090F3D5328B9 |  |  | 01010101 | F | F | T | [26 empty] | 01010101542E62C96829B41D136F40A3F4090F3D5328B9 | 318
강재전선관용부품 | 파이프크램프, 42C | 개 | 2 | 0 | 0 | 0 | 0 | 0 | 0 | 0 | 0 |  | 542E62C96829B41D136F40A3F4090F3D5328B6 |  |  | 01010101 | F | F | T | [26 empty] | 01010101542E62C96829B41D136F40A3F4090F3D5328B6 | 319
나사없는전선관부품 | 노말밴드, E31 | 개 | 3 | 0 | 0 | 0 | 0 | 0 | 0 | 0 | 0 |  | 542E62C96829B41D136F40A021F3FE453D09AA |  |  | 01010101 | F | F | T | [26 empty] | 01010101542E62C96829B41D136F40A021F3FE453D09AA | 320
나사없는전선관부품 | 노말밴드, E39 | 개 | 9 | 0 | 0 | 0 | 0 | 0 | 0 | 0 | 0 |  | 542E62C96829B41D136F40A021F3FE453D09A9 |  |  | 01010101 | F | F | T | [26 empty] | 01010101542E62C96829B41D136F40A021F3FE453D09A9 | 321
나사없는전선관부품 | 노말밴드, E51 | 개 | 3 | 0 | 0 | 0 | 0 | 0 | 0 | 0 | 0 |  | 542E62C96829B41D136F40A021F3FE453D09A8 |  |  | 01010101 | F | F | T | [26 empty] | 01010101542E62C96829B41D136F40A021F3FE453D09A8 | 322
나사없는전선관 커플링 | 원터치이음쇠, 커플링, 19mm | 개 | 269 | 0 | 0 | 0 | 0 | 0 | 0 | 0 | 0 |  | 542E62C96829B41D136F40A021F3FE4ABBAD72 |  |  | 01010101 | F | F | T | [26 empty] | 01010101542E62C96829B41D136F40A021F3FE4ABBAD72 | 687
나사없는전선관 커플링 | 원터치이음쇠, 커플링, 25mm | 개 | 28 | 0 | 0 | 0 | 0 | 0 | 0 | 0 | 0 |  | 542E62C96829B41D136F40A021F3FE4ABBAE19 |  |  | 01010101 | F | F | T | [26 empty] | 01010101542E62C96829B41D136F40A021F3FE4ABBAE19 | 688
나사없는전선관 커플링 | 원터치이음쇠, 커플링, 31mm | 개 | 7 | 0 | 0 | 0 | 0 | 0 | 0 | 0 | 0 |  | 542E62C96829B41D136F40A021F3FE4ABBAF20 |  |  | 01010101 | F | F | T | [26 empty] | 01010101542E62C96829B41D136F40A021F3FE4ABBAF20 | 689
나사없는전선관 커플링 | 원터치이음쇠, 커플링, 39mm | 개 | 28 | 0 | 0 | 0 | 0 | 0 | 0 | 0 | 0 |  | 542E62C96829B41D136F40A021F3FE4ABBA8F0 |  |  | 01010101 | F | F | T | [26 empty] | 01010101542E62C96829B41D136F40A021F3FE4ABBA8F0 | 690
나사없는전선관 커플링 | 원터치이음쇠, 커플링, 51mm | 개 | 3 | 0 | 0 | 0 | 0 | 0 | 0 | 0 | 0 |  | 542E62C96829B41D136F40A021F3FE4ABBA997 |  |  | 01010101 | F | F | T | [26 empty] | 01010101542E62C96829B41D136F40A021F3FE4ABBA997 | 691
나사없는전선관 커넥터 | 원터치이음쇠, 커넥터, 19mm | 개 | 180 | 0 | 0 | 0 | 0 | 0 | 0 | 0 | 0 |  | 542E62C96829B41D136F40A021F3FE4ABA84BB |  |  | 01010101 | F | F | T | [26 empty] | 01010101542E62C96829B41D136F40A021F3FE4ABA84BB | 692
나사없는전선관 커넥터 | 원터치이음쇠, 커넥터, 25mm | 개 | 10 | 0 | 0 | 0 | 0 | 0 | 0 | 0 | 0 |  | 542E62C96829B41D136F40A021F3FE4ABA870F |  |  | 01010101 | F | F | T | [26 empty] | 01010101542E62C96829B41D136F40A021F3FE4ABA870F | 693
나사없는전선관 커넥터 | 원터치이음쇠, 커넥터, 31mm | 개 | 10 | 0 | 0 | 0 | 0 | 0 | 0 | 0 | 0 |  | 542E62C96829B41D136F40A021F3FE4ABA8669 |  |  | 01010101 | F | F | T | [26 empty] | 01010101542E62C96829B41D136F40A021F3FE4ABA8669 | 694
나사없는전선관 커넥터 | 원터치이음쇠, 커넥터, 39mm | 개 | 6 | 0 | 0 | 0 | 0 | 0 | 0 | 0 | 0 |  | 542E62C96829B41D136F40A021F3FE4ABA81E7 |  |  | 01010101 | F | F | T | [26 empty] | 01010101542E62C96829B41D136F40A021F3FE4ABA81E7 | 695
나사없는전선관 커넥터 | 원터치이음쇠, 커넥터, 51mm | 개 | 2 | 0 | 0 | 0 | 0 | 0 | 0 | 0 | 0 |  | 542E62C96829B41D136F40A021F3FE4ABA80C0 |  |  | 01010101 | F | F | T | [26 empty] | 01010101542E62C96829B41D136F40A021F3FE4ABA80C0 | 696
1종금속제가요전선관-노출 | 고장력비방수, 16 mm | M | 60 | 0 | 0 | 0 | 0 | 0 | 0 | 0 | 0 |  | 534042D9E50605B4132741599A2BCC |  |  | 01010101 | T | F | F | [26 empty] | 01010101534042D9E50605B4132741599A2BCC | 323
수동발신기 | 소화전 부착형 | SET | 6 | 0 | 0 | 0 | 0 | 0 | 0 | 0 | 0 |  | 534042D9D4F9662C13FD4EBD5E3B67 |  |  | 01010101 | T | F | F | [26 empty] | 01010101534042D9D4F9662C13FD4EBD5E3B67 | 324
[ 합 계 ] |  |  |  |  | 0 |  | 0 |  | 0 |  | 0 |  | TOTAL
01010102 유도등 설비공사 | 소방공사 소방전기 | [14 empty] | 01010102
나사없는전선관 | E19 | M | 452 | 0 | 0 | 0 | 0 | 0 | 0 | 0 | 0 |  | 534042D9E50605AB13BA4080F3C6FD |  |  | 01010102 | T | F | F | [26 empty] | 01010102534042D9E50605AB13BA4080F3C6FD | 326
전선관지지행거(단독) | 16 C | 개소 | 248 | 0 | 0 | 0 | 0 | 0 | 0 | 0 | 0 |  | 534042D9E506056C130349A6F2BDA6 |  |  | 01010102 | T | F | F | [26 empty] | 01010102534042D9E506056C130349A6F2BDA6 | 327
저독성난연케이블 | HFIX, 1.38㎜ | m | 4 | 0 | 0 | 0 | 0 | 0 | 0 | 0 | 0 |  | 534042D9E53343D3137143ADC93310 |  |  | 01010102 | T | F | F | [26 empty] | 01010102534042D9E53343D3137143ADC93310 | 328
저독성난연케이블 | HFIX, 1.78㎜ | m | 906 | 0 | 0 | 0 | 0 | 0 | 0 | 0 | 0 |  | 534042D9E53343D3137143ADC9305C |  |  | 01010102 | T | F | F | [26 empty] | 01010102534042D9E53343D3137143ADC9305C | 329
아우트렛박스-매입 | 중형4각 54㎜ | 개 | 53 | 0 | 0 | 0 | 0 | 0 | 0 | 0 | 0 |  | 534042D9E58B6374138D458ED1CEE2 |  |  | 01010102 | T | F | F | [26 empty] | 01010102534042D9E58B6374138D458ED1CEE2 | 330
스위치박스-매입 | 1 개용 54 mm | 개 | 51 | 0 | 0 | 0 | 0 | 0 | 0 | 0 | 0 |  | 534042D9E58B6374138D458ED02237 |  |  | 01010102 | T | F | F | [26 empty] | 01010102534042D9E58B6374138D458ED02237 | 331
스위치박스-매입 | 2 개용 54 mm | 개 | 5 | 0 | 0 | 0 | 0 | 0 | 0 | 0 | 0 |  | 534042D9E58B6374138D458ED023DE |  |  | 01010102 | T | F | F | [26 empty] | 01010102534042D9E58B6374138D458ED023DE | 332
벽관통 구멍뚫기 | 벽두께 25cm 이하 | 개소 | 7 | 0 | 0 | 0 | 0 | 0 | 0 | 0 | 0 |  | 534042D9E58B635913B04608907067 |  |  | 01010102 | T | F | F | [26 empty] | 01010102534042D9E58B635913B04608907067 | 333
피난구 유도등(고휘도) - LED | 소형(단면)60분용 | 개 | 49 | 0 | 0 | 0 | 0 | 0 | 0 | 0 | 0 |  | 534042D9D4F9662C13FD4814B9BC65 |  |  | 01010102 | T | F | F | [26 empty] | 01010102534042D9D4F9662C13FD4814B9BC65 | 334
피난구 유도등(고휘도) - LED | 소형(양면)60분용 | 개 | 2 | 0 | 0 | 0 | 0 | 0 | 0 | 0 | 0 |  | 534042D9D4F9662C13FD4814B9BF39 |  |  | 01010102 | T | F | F | [26 empty] | 01010102534042D9D4F9662C13FD4814B9BF39 | 335
통로 유도등(고휘도) - LED | 복도통로 | 개 | 2 | 0 | 0 | 0 | 0 | 0 | 0 | 0 | 0 |  | 534042D9D4F9662C13FD4814B89662 |  |  | 01010102 | T | F | F | [26 empty] | 01010102534042D9D4F9662C13FD4814B89662 | 336
통로 유도등(고휘도) - LED | 계단통로 | 개 | 5 | 0 | 0 | 0 | 0 | 0 | 0 | 0 | 0 |  | 534042D9D4F9662C13FD4814B8955B |  |  | 01010102 | T | F | F | [26 empty] | 01010102534042D9D4F9662C13FD4814B8955B | 337
1종금속제가요전선관 | 박스커넥터, 16mm, 비방수 | 개 | 4 | 0 | 0 | 0 | 0 | 0 | 0 | 0 | 0 |  | 542E62C96829B41D136F4E0300C70E9863CBFC |  |  | 01010102 | F | F | T | [26 empty] | 01010102542E62C96829B41D136F4E0300C70E9863CBFC | 338
나사없는전선관 커플링 | 원터치이음쇠, 커플링, 19mm | 개 | 126 | 0 | 0 | 0 | 0 | 0 | 0 | 0 | 0 |  | 542E62C96829B41D136F40A021F3FE4ABBAD72 |  |  | 01010102 | F | F | T | [26 empty] | 01010102542E62C96829B41D136F40A021F3FE4ABBAD72 | 685
나사없는전선관 커넥터 | 원터치이음쇠, 커넥터, 19mm | 개 | 116 | 0 | 0 | 0 | 0 | 0 | 0 | 0 | 0 |  | 542E62C96829B41D136F40A021F3FE4ABA84BB |  |  | 01010102 | F | F | T | [26 empty] | 01010102542E62C96829B41D136F40A021F3FE4ABA84BB | 686
1종금속제가요전선관-노출 | 고장력비방수, 16 mm | M | 2 | 0 | 0 | 0 | 0 | 0 | 0 | 0 | 0 |  | 534042D9E50605B4132741599A2BCC |  |  | 01010102 | T | F | F | [26 empty] | 01010102534042D9E50605B4132741599A2BCC | 339
[ 합 계 ] |  |  |  |  | 0 |  | 0 |  | 0 |  | 0 |  | TOTAL
01010201 장비설치공사 | 소방공사 기계소방 | [14 empty] | 01010201
장비설치공사 |  | 식 | 1 | 0 | 0 | 0 | 0 | 0 | 0 | 0 | 0 |  | 52B602895D9F732E13DD4AA301F8CE9E952B5B |  |  | 01010201 | F | F | T | [26 empty] | 0101020152B602895D9F732E13DD4AA301F8CE9E952B5B | 542
[ 합 계 ] |  |  |  |  | 0 |  | 0 |  | 0 |  | 0 |  | TOTAL
01010202 기계실배관공사 | 소방공사 기계소방 | [14 empty] | 01010202
기계실배관공사 |  | 식 | 1 | 0 | 0 | 0 | 0 | 0 | 0 | 0 | 0 |  | 52B602895D9F732E13DD4AA301F8CE9E952B5A |  |  | 01010202 | F | F | T | [26 empty] | 0101020252B602895D9F732E13DD4AA301F8CE9E952B5A | 543
[ 합 계 ] |  |  |  |  | 0 |  | 0 |  | 0 |  | 0 |  | TOTAL
01010203 소화배관공사 | 소방공사 기계소방 | [14 empty] | 01010203
소화배관공사 |  | 식 | 1 | 0 | 0 | 0 | 0 | 0 | 0 | 0 | 0 |  | 52B602895D9F732E13DD4AA301F8CE9E952B55 |  |  | 01010203 | F | F | T | [26 empty] | 0101020352B602895D9F732E13DD4AA301F8CE9E952B55 | 544
[ 합 계 ] |  |  |  |  | 0 |  | 0 |  | 0 |  | 0 |  | TOTAL
01010204 스프링클러배관공사 | 소방공사 기계소방 | [14 empty] | 01010204
스프링클러배관공사 |  | 식 | 1 | 0 | 0 | 0 | 0 | 0 | 0 | 0 | 0 |  | 52B602895D9F732E13DD4AA301F8CE9E952B54 |  |  | 01010204 | F | F | T | [26 empty] | 0101020452B602895D9F732E13DD4AA301F8CE9E952B54 | 545
[ 합 계 ] |  |  |  |  | 0 |  | 0 |  | 0 |  | 0 |  | TOTAL
01010205 철거공사 | 소방공사 기계소방 | [14 empty] | 01010205
철거공사 |  | 식 | 1 | 0 | 0 | 0 | 0 | 0 | 0 | 0 | 0 |  | 52B602895D9F732E13DD4AA301F8CE9E952AB6 |  |  | 01010205 | F | F | T | [26 empty] | 0101020552B602895D9F732E13DD4AA301F8CE9E952AB6 | 546
[ 합 계 ] |  |  |  |  | 0 |  | 0 |  | 0 |  | 0 |  | TOTAL

## 일위대가목록 (hidden)
일 위 대 가 목 록
[ 경기문화재단 임학임산학관 리모델링 설계용역 소방공사 ]
코 드 | 품 명 | 규 격 | 단위 | 재 료 비 | 노 무 비 | 경 비 | 합 계 | 번 호 | 비 고 | 노임계수 | 할증 | 품셈개요 | 장비일위
534042D9E50605F313DF4A1AC6ED6E | 경질비닐PVC전선관 | HI 28 mm | M | 0 | 0 | 0 | 0 | 호표 1 | 전기 5-1 |  |  | 전기 5-1
534042D9E50605AB13BA4080F3C6FD | 나사없는전선관 | E19 | M | 0 | 0 | 0 | 0 | 호표 2 | 전기 5-1 |  |  | 전기 5-1
534042D9E50605AB13BA4080F3C5D6 | 나사없는전선관 | E25 | M | 0 | 0 | 0 | 0 | 호표 3 | 전기 5-1 |  |  | 전기 5-1
534042D9E50605AB13BA4080F3C4CF | 나사없는전선관 | E31 | M | 0 | 0 | 0 | 0 | 호표 4 | 전기 5-1 |  |  | 전기 5-1
534042D9E50605AB13BA4080F3C328 | 나사없는전선관 | E39 | M | 0 | 0 | 0 | 0 | 호표 5 | 전기 5-1 |  |  | 전기 5-1
534042D9E50605AB13BA4080F3C202 | 나사없는전선관 | E51 | M | 0 | 0 | 0 | 0 | 호표 6 | 전기 5-1 |  |  | 전기 5-1
534042D9E50605B4132741599A2BCC | 1종금속제가요전선관-노출 | 고장력비방수, 16 mm | M | 0 | 0 | 0 | 0 | 호표 7 | 전기품셈 5-1 |  |  | 전기품셈 5-1
534042D9E506056C130349A6F2BDA6 | 전선관지지행거(단독) | 16 C | 개소 | 0 | 0 | 0 | 0 | 호표 8 | 전기품셈 5-29 |  |  | 전기품셈 5-29
534042D9E506056C130349A6F2BE4D | 전선관지지행거(단독) | 22 C | 개소 | 0 | 0 | 0 | 0 | 호표 9 | 전기품셈 5-29 |  |  | 전기품셈 5-29
534042D9E506056C130349A6F2BF54 | 전선관지지행거(단독) | 28 C | 개소 | 0 | 0 | 0 | 0 | 호표 10 | 전기품셈 5-29 |  |  | 전기품셈 5-29
534042D9E506056C130349A6F2B824 | 전선관지지행거(단독) | 36 C | 개소 | 0 | 0 | 0 | 0 | 호표 11 | 전기품셈 5-29 |  |  | 전기품셈 5-29
534042D9E506056C130349A6F2B9CB | 전선관지지행거(단독) | 42 C | 개소 | 0 | 0 | 0 | 0 | 호표 12 | 전기품셈 5-29 |  |  | 전기품셈 5-29
534042D9E506056C13034A4D7CA2D4 | 전선관지지행거(천정) | W:300 | 개소 | 0 | 0 | 0 | 0 | 호표 13 | 전기품셈 5-29 |  |  | 전기품셈 5-29
534042D9E506056C13034B534757D3 | 전선관지지대(벽체) | W:300 | 개소 | 0 | 0 | 0 | 0 | 호표 14 | 전기 5-29 |  |  | 전기 5-29
534042D9E53343D3137143ADC93310 | 저독성난연케이블 | HFIX, 1.38㎜ | m | 0 | 0 | 0 | 0 | 호표 15 | 전기 5-10 |  |  | 전기 5-10
534042D9E53343D3137143ADC9305C | 저독성난연케이블 | HFIX, 1.78㎜ | m | 0 | 0 | 0 | 0 | 호표 16 | 전기 5-10 |  |  | 전기 5-10
534042D9E522DCCA13534A42E59D6B | 0.6/1kV 내열 케이블(F-FR-3) | 4C 2.5㎟ | m | 0 | 0 | 0 | 0 | 호표 17 | 전기 5-13 |  |  | 전기 5-13
534042D9E54DB604138A4404635863 | 관로구방수 | ø30 | 개소 | 0 | 0 | 0 | 0 | 호표 18 | 전기품셈 2-18, 4-47 |  |  | 전기품셈 2-18, 4-47
534042D9E58B6374138D458ED1CEE2 | 아우트렛박스-매입 | 중형4각 54㎜ | 개 | 0 | 0 | 0 | 0 | 호표 19 | 전기 5-3 |  |  | 전기 5-3
534042D9E58B6374138D458ED02237 | 스위치박스-매입 | 1 개용 54 mm | 개 | 0 | 0 | 0 | 0 | 호표 20 | 전기 5-3 |  |  | 전기 5-3
534042D9E58B6374138D458ED023DE | 스위치박스-매입 | 2 개용 54 mm | 개 | 0 | 0 | 0 | 0 | 호표 21 | 전기 5-3 |  |  | 전기 5-3
534042D9E58B6374138D44E80D98C6 | 풀박스 | 150X150X100 | 개 | 0 | 0 | 0 | 0 | 호표 22 | 전기 5-4 |  |  | 전기 5-4
534042D9E58B6374138D44E80D99E9 | 풀박스 | 200X200X100 | 개 | 0 | 0 | 0 | 0 | 호표 23 | 전기 5-4 |  |  | 전기 5-4
534042D9E58B6374138D44E80CF42C | 풀박스 | 300X300X150 | 개 | 0 | 0 | 0 | 0 | 호표 24 | 전기 5-4 |  |  | 전기 5-4
534042D9E58B6374138D44E1DE8D87 | JOINT BOX | 100 x 100 x 50 | 개 | 0 | 0 | 0 | 0 | 호표 25 | 전기품셈 5-4 |  |  | 전기품셈 5-4
534042D9E58B635913B04608907067 | 벽관통 구멍뚫기 | 벽두께 25cm 이하 | 개소 | 0 | 0 | 0 | 0 | 호표 26 | 전기품셈 5-29-1 가. |  |  | 전기품셈 5-29-1 가.
534042D9E58B632C13694DDBC8CC62 | 소방결선비 | A/V | 대 | 0 | 0 | 0 | 0 | 호표 27 | 전기 5-30 |  |  | 전기 5-30
534042D9E58B632C13694DDBC8CC60 | 소방결선비 | T/S | 대 | 0 | 0 | 0 | 0 | 호표 28 | 전기 5-30 |  |  | 전기 5-30
534042D9E58B632C13694DDBC8CC67 | 소방결선비 | P/S | 대 | 0 | 0 | 0 | 0 | 호표 29 | 전기 5-30 |  |  | 전기 5-30
534042D9E58B632C13694DDBC8CC66 | 소방결선비 | 방화샷다 | 대 | 0 | 0 | 0 | 0 | 호표 30 | 전기 5-30 |  |  | 전기 5-30
534042D9E58B632C13694DDA22AABA | 비상전원반 | 15A | EA | 0 | 0 | 0 | 0 | 호표 31 | 전기품셈 5-30 |  |  | 전기품셈 5-30
534042D9D4F9662C13FD4BE8D8AC7A | 화재감지기 | 열감지기,정온식스포트형 | 개 | 0 | 0 | 0 | 0 | 호표 32 | 전기 5-30 |  |  | 전기 5-30
534042D9D4F9662C13FD4BE8D8AC7F | 화재감지기 | 열감지기,차동식스포트형 | 개 | 0 | 0 | 0 | 0 | 호표 33 | 전기 5-30 |  |  | 전기 5-30
534042D9D4F9662C13FD4BE8D8AA4C | 화재감지기 | 연기감지기, 광전식, 비축적 | 개 | 0 | 0 | 0 | 0 | 호표 34 | 전기 5-30 |  |  | 전기 5-30
534042D9D4F9662C13FD4814B9BC65 | 피난구 유도등(고휘도) - LED | 소형(단면)60분용 | 개 | 0 | 0 | 0 | 0 | 호표 35 | 전기 5-30 |  |  | 전기 5-30
534042D9D4F9662C13FD4814B9BF39 | 피난구 유도등(고휘도) - LED | 소형(양면)60분용 | 개 | 0 | 0 | 0 | 0 | 호표 36 | 전기 5-30 |  |  | 전기 5-30
534042D9D4F9662C13FD4814B89662 | 통로 유도등(고휘도) - LED | 복도통로 | 개 | 0 | 0 | 0 | 0 | 호표 37 | 전기 5-30 |  |  | 전기 5-30
534042D9D4F9662C13FD4814B8955B | 통로 유도등(고휘도) - LED | 계단통로 | 개 | 0 | 0 | 0 | 0 | 호표 38 | 전기 5-30 |  |  | 전기 5-30
534042D9D4F9662C13FD4EBCB6A4E3 | 화재 수신기 | P형1급, 30회로(벽부) | 대 | 0 | 0 | 0 | 0 | 호표 39 | 전기 5-30 |  |  | 전기 5-30
534042D9D4F9662C13FD4EBD5E3B67 | 수동발신기 | 소화전 부착형 | SET | 0 | 0 | 0 | 0 | 호표 40 | 전기품셈 5-30 |  |  | 전기품셈 5-30
534042D9D4F9662C13FD4EBE652B70 | 수신반 시험품 | 회로당 (0.025인) | 회로 | 0 | 0 | 0 | 0 | 호표 41 | 전기 5-30 |  |  | 전기 5-30

## 일위대가 (hidden)
[ 경기문화재단 임학임산학관 리모델링 설계용역 소방공사 ]
품 명 | 규 격 | 단위 | 수량 | 재 료 비 |  | 노 무 비 |  | 경 비 |  | 합 계 |  | 비 고 | 일위대가 | 품목코드 | 일위 | 단산 | 자재 | 손료적용 | 손료저장 | 적용율 | JUK1 | JUK2 | JUK3 | JUK4 | JUK5 | JUK6 | JUK7 | JUK8 | JUK9 | JUK10 | JUK11 | JUK12 | JUK13 | JUK14 | JUK15 | JUK16 | JUK17 | JUK18 | JUK19 | JUK20 | 할증적용 | 할증저장 | 할증율 | HAL1 | HAL2 | HAL3 | 자재구분 | 일위대가+자재 | 장비일위 | 설정
|  |  |  | 단 가 | 금 액 | 단 가 | 금 액 | 단 가 | 금 액 | 단 가 | 금 액
경질비닐PVC전선관 HI 28 mm M 전기 5-1 ( 호표 1 ) | [12 empty] | 534042D9E50605F313DF4A1AC6ED6E
경질비닐전선관 | 경질비닐전선관, HI, 28mm | M | 1.1 | 0 | 0 | 0 | 0 | 0 | 0 | 0 | 0 |  | 534042D9E50605F313DF4A1AC6ED6E | 542E62C96829B41D136F4E004C1F4E9F6D3514 | F | F | T |  |  |  | 1 | 2 | [25 empty] | 534042D9E50605F313DF4A1AC6ED6E542E62C96829B41D136F4E004C1F4E9F6D3514
전선관부속품비 | 전선관의 15% | 식 | 1 | 0 | 0 | 0 | 0 | 0 | 0 | 0 | 0 |  | 534042D9E50605F313DF4A1AC6ED6E | 521702D9B5B2E369138541EF2549001 | F | F | F | 0 | 0 | 0.15 | [27 empty] | 534042D9E50605F313DF4A1AC6ED6E521702D9B5B2E369138541EF2549001
잡재료비 | 배관배선의 2% | 식 | 1 | 0 | 0 | 0 | 0 | 0 | 0 | 0 | 0 |  | 534042D9E50605F313DF4A1AC6ED6E | 521702D9B5B2E369138541EF254A002 | F | F | F | 0 | 0 | 0.02 | [27 empty] | 534042D9E50605F313DF4A1AC6ED6E521702D9B5B2E369138541EF254A002
내선전공 | 일반공사 직종 | 인 | 0.08 | 0 | 0 | 0 | 0 | 0 | 0 | 0 | 0 |  | 534042D9E50605F313DF4A1AC6ED6E | 53D6D229A21EBF2813714584C51B13771A9B4E | F | F | T | [5 empty] | 3 | [24 empty] | 534042D9E50605F313DF4A1AC6ED6E53D6D229A21EBF2813714584C51B13771A9B4E
공구손료 | 인력품의 3% | 식 | 1 | 0 | 0 | 0 | 0 | 0 | 0 | 0 | 0 |  | 534042D9E50605F313DF4A1AC6ED6E | 521702D9B5B2E369138541EF254B003 | F | F | F | 1 | 0 | 0.03 | [27 empty] | 534042D9E50605F313DF4A1AC6ED6E521702D9B5B2E369138541EF254B003
[ 합 계 ] |  |  |  |  | 0 |  | 0 |  | 0 |  | 0 |  | TOTAL | TOTAL
나사없는전선관 E19 M 전기 5-1 ( 호표 2 ) | [12 empty] | 534042D9E50605AB13BA4080F3C6FD
나사없는전선관 | 아연도 E19 | m | 1.1 | 0 | 0 | 0 | 0 | 0 | 0 | 0 | 0 |  | 534042D9E50605AB13BA4080F3C6FD | 542E62C96829B41D136F4E004D26BC13A2B2A8 | F | F | T |  |  |  | 1 | 2 | [25 empty] | 534042D9E50605AB13BA4080F3C6FD542E62C96829B41D136F4E004D26BC13A2B2A8
전선관부속품비 | 전선관의 15% | 식 | 1 | 0 | 0 | 0 | 0 | 0 | 0 | 0 | 0 |  | 534042D9E50605AB13BA4080F3C6FD | 521702D9B5B2E369138541EF2549001 | F | F | F | 0 | 0 | 0.15 | [27 empty] | 534042D9E50605AB13BA4080F3C6FD521702D9B5B2E369138541EF2549001
잡재료비 | 배관배선의 2% | 식 | 1 | 0 | 0 | 0 | 0 | 0 | 0 | 0 | 0 |  | 534042D9E50605AB13BA4080F3C6FD | 521702D9B5B2E369138541EF254A002 | F | F | F | 0 | 0 | 0.02 | [27 empty] | 534042D9E50605AB13BA4080F3C6FD521702D9B5B2E369138541EF254A002
내선전공 | 일반공사 직종 | 인 | 0.05 | 0 | 0 | 0 | 0 | 0 | 0 | 0 | 0 |  | 534042D9E50605AB13BA4080F3C6FD | 53D6D229A21EBF2813714584C51B13771A9B4E | F | F | T | [5 empty] | 3 | [24 empty] | 534042D9E50605AB13BA4080F3C6FD53D6D229A21EBF2813714584C51B13771A9B4E
공구손료 | 인력품의 3% | 식 | 1 | 0 | 0 | 0 | 0 | 0 | 0 | 0 | 0 |  | 534042D9E50605AB13BA4080F3C6FD | 521702D9B5B2E369138541EF254B003 | F | F | F | 1 | 0 | 0.03 | [27 empty] | 534042D9E50605AB13BA4080F3C6FD521702D9B5B2E369138541EF254B003
[ 합 계 ] |  |  |  |  | 0 |  | 0 |  | 0 |  | 0 |  | TOTAL | TOTAL
나사없는전선관 E25 M 전기 5-1 ( 호표 3 ) | [12 empty] | 534042D9E50605AB13BA4080F3C5D6
나사없는전선관 | 아연도 E25 | m | 1.1 | 0 | 0 | 0 | 0 | 0 | 0 | 0 | 0 |  | 534042D9E50605AB13BA4080F3C5D6 | 542E62C96829B41D136F4E004D26BC13A2B2A9 | F | F | T |  |  |  | 1 | 2 | [25 empty] | 534042D9E50605AB13BA4080F3C5D6542E62C96829B41D136F4E004D26BC13A2B2A9
전선관부속품비 | 전선관의 15% | 식 | 1 | 0 | 0 | 0 | 0 | 0 | 0 | 0 | 0 |  | 534042D9E50605AB13BA4080F3C5D6 | 521702D9B5B2E369138541EF2549001 | F | F | F | 0 | 0 | 0.15 | [27 empty] | 534042D9E50605AB13BA4080F3C5D6521702D9B5B2E369138541EF2549001
잡재료비 | 배관배선의 2% | 식 | 1 | 0 | 0 | 0 | 0 | 0 | 0 | 0 | 0 |  | 534042D9E50605AB13BA4080F3C5D6 | 521702D9B5B2E369138541EF254A002 | F | F | F | 0 | 0 | 0.02 | [27 empty] | 534042D9E50605AB13BA4080F3C5D6521702D9B5B2E369138541EF254A002
내선전공 | 일반공사 직종 | 인 | 0.06 | 0 | 0 | 0 | 0 | 0 | 0 | 0 | 0 |  | 534042D9E50605AB13BA4080F3C5D6 | 53D6D229A21EBF2813714584C51B13771A9B4E | F | F | T | [5 empty] | 3 | [24 empty] | 534042D9E50605AB13BA4080F3C5D653D6D229A21EBF2813714584C51B13771A9B4E
공구손료 | 인력품의 3% | 식 | 1 | 0 | 0 | 0 | 0 | 0 | 0 | 0 | 0 |  | 534042D9E50605AB13BA4080F3C5D6 | 521702D9B5B2E369138541EF254B003 | F | F | F | 1 | 0 | 0.03 | [27 empty] | 534042D9E50605AB13BA4080F3C5D6521702D9B5B2E369138541EF254B003
[ 합 계 ] |  |  |  |  | 0 |  | 0 |  | 0 |  | 0 |  | TOTAL | TOTAL
나사없는전선관 E31 M 전기 5-1 ( 호표 4 ) | [12 empty] | 534042D9E50605AB13BA4080F3C4CF
나사없는전선관 | 아연도 E31 | m | 1.1 | 0 | 0 | 0 | 0 | 0 | 0 | 0 | 0 |  | 534042D9E50605AB13BA4080F3C4CF | 542E62C96829B41D136F4E004D26BC13A2B2AE | F | F | T |  |  |  | 1 | 2 | [25 empty] | 534042D9E50605AB13BA4080F3C4CF542E62C96829B41D136F4E004D26BC13A2B2AE
전선관부속품비 | 전선관의 15% | 식 | 1 | 0 | 0 | 0 | 0 | 0 | 0 | 0 | 0 |  | 534042D9E50605AB13BA4080F3C4CF | 521702D9B5B2E369138541EF2549001 | F | F | F | 0 | 0 | 0.15 | [27 empty] | 534042D9E50605AB13BA4080F3C4CF521702D9B5B2E369138541EF2549001
잡재료비 | 배관배선의 2% | 식 | 1 | 0 | 0 | 0 | 0 | 0 | 0 | 0 | 0 |  | 534042D9E50605AB13BA4080F3C4CF | 521702D9B5B2E369138541EF254A002 | F | F | F | 0 | 0 | 0.02 | [27 empty] | 534042D9E50605AB13BA4080F3C4CF521702D9B5B2E369138541EF254A002
내선전공 | 일반공사 직종 | 인 | 0.08 | 0 | 0 | 0 | 0 | 0 | 0 | 0 | 0 |  | 534042D9E50605AB13BA4080F3C4CF | 53D6D229A21EBF2813714584C51B13771A9B4E | F | F | T | [5 empty] | 3 | [24 empty] | 534042D9E50605AB13BA4080F3C4CF53D6D229A21EBF2813714584C51B13771A9B4E
공구손료 | 인력품의 3% | 식 | 1 | 0 | 0 | 0 | 0 | 0 | 0 | 0 | 0 |  | 534042D9E50605AB13BA4080F3C4CF | 521702D9B5B2E369138541EF254B003 | F | F | F | 1 | 0 | 0.03 | [27 empty] | 534042D9E50605AB13BA4080F3C4CF521702D9B5B2E369138541EF254B003
[ 합 계 ] |  |  |  |  | 0 |  | 0 |  | 0 |  | 0 |  | TOTAL | TOTAL
나사없는전선관 E39 M 전기 5-1 ( 호표 5 ) | [12 empty] | 534042D9E50605AB13BA4080F3C328
나사없는전선관 | 아연도 E39 | m | 1.1 | 0 | 0 | 0 | 0 | 0 | 0 | 0 | 0 |  | 534042D9E50605AB13BA4080F3C328 | 542E62C96829B41D136F4E004D26BC13A2B2AF | F | F | T |  |  |  | 1 | 2 | [25 empty] | 534042D9E50605AB13BA4080F3C328542E62C96829B41D136F4E004D26BC13A2B2AF
전선관부속품비 | 전선관의 15% | 식 | 1 | 0 | 0 | 0 | 0 | 0 | 0 | 0 | 0 |  | 534042D9E50605AB13BA4080F3C328 | 521702D9B5B2E369138541EF2549001 | F | F | F | 0 | 0 | 0.15 | [27 empty] | 534042D9E50605AB13BA4080F3C328521702D9B5B2E369138541EF2549001
잡재료비 | 배관배선의 2% | 식 | 1 | 0 | 0 | 0 | 0 | 0 | 0 | 0 | 0 |  | 534042D9E50605AB13BA4080F3C328 | 521702D9B5B2E369138541EF254A002 | F | F | F | 0 | 0 | 0.02 | [27 empty] | 534042D9E50605AB13BA4080F3C328521702D9B5B2E369138541EF254A002
내선전공 | 일반공사 직종 | 인 | 0.1 | 0 | 0 | 0 | 0 | 0 | 0 | 0 | 0 |  | 534042D9E50605AB13BA4080F3C328 | 53D6D229A21EBF2813714584C51B13771A9B4E | F | F | T | [5 empty] | 3 | [24 empty] | 534042D9E50605AB13BA4080F3C32853D6D229A21EBF2813714584C51B13771A9B4E
공구손료 | 인력품의 3% | 식 | 1 | 0 | 0 | 0 | 0 | 0 | 0 | 0 | 0 |  | 534042D9E50605AB13BA4080F3C328 | 521702D9B5B2E369138541EF254B003 | F | F | F | 1 | 0 | 0.03 | [27 empty] | 534042D9E50605AB13BA4080F3C328521702D9B5B2E369138541EF254B003
[ 합 계 ] |  |  |  |  | 0 |  | 0 |  | 0 |  | 0 |  | TOTAL | TOTAL
나사없는전선관 E51 M 전기 5-1 ( 호표 6 ) | [12 empty] | 534042D9E50605AB13BA4080F3C202
나사없는전선관 | 아연도 E51 | m | 1.1 | 0 | 0 | 0 | 0 | 0 | 0 | 0 | 0 |  | 534042D9E50605AB13BA4080F3C202 | 542E62C96829B41D136F4E004D26BC13A2B2AC | F | F | T |  |  |  | 1 | 2 | [25 empty] | 534042D9E50605AB13BA4080F3C202542E62C96829B41D136F4E004D26BC13A2B2AC
전선관부속품비 | 전선관의 15% | 식 | 1 | 0 | 0 | 0 | 0 | 0 | 0 | 0 | 0 |  | 534042D9E50605AB13BA4080F3C202 | 521702D9B5B2E369138541EF2549001 | F | F | F | 0 | 0 | 0.15 | [27 empty] | 534042D9E50605AB13BA4080F3C202521702D9B5B2E369138541EF2549001
잡재료비 | 배관배선의 2% | 식 | 1 | 0 | 0 | 0 | 0 | 0 | 0 | 0 | 0 |  | 534042D9E50605AB13BA4080F3C202 | 521702D9B5B2E369138541EF254A002 | F | F | F | 0 | 0 | 0.02 | [27 empty] | 534042D9E50605AB13BA4080F3C202521702D9B5B2E369138541EF254A002
내선전공 | 일반공사 직종 | 인 | 0.13 | 0 | 0 | 0 | 0 | 0 | 0 | 0 | 0 |  | 534042D9E50605AB13BA4080F3C202 | 53D6D229A21EBF2813714584C51B13771A9B4E | F | F | T | [5 empty] | 3 | [24 empty] | 534042D9E50605AB13BA4080F3C20253D6D229A21EBF2813714584C51B13771A9B4E
공구손료 | 인력품의 3% | 식 | 1 | 0 | 0 | 0 | 0 | 0 | 0 | 0 | 0 |  | 534042D9E50605AB13BA4080F3C202 | 521702D9B5B2E369138541EF254B003 | F | F | F | 1 | 0 | 0.03 | [27 empty] | 534042D9E50605AB13BA4080F3C202521702D9B5B2E369138541EF254B003
[ 합 계 ] |  |  |  |  | 0 |  | 0 |  | 0 |  | 0 |  | TOTAL | TOTAL
1종금속제가요전선관-노출 고장력비방수, 16 mm M 전기품셈 5-1 ( 호표 7 ) | [12 empty] | 534042D9E50605B4132741599A2BCC
1종금속제가요전선관 | 1종금속제가요전선관, 고장력후렉시블전선관, 16mm, 비방수 | M | 1.1 | 0 | 0 | 0 | 0 | 0 | 0 | 0 | 0 |  | 534042D9E50605B4132741599A2BCC | 542E62C96829B41D136F4E0300C70E9863CF5B | F | F | T |  |  |  | 1 | [26 empty] | 534042D9E50605B4132741599A2BCC542E62C96829B41D136F4E0300C70E9863CF5B
잡재료 | 주재료비의 2% | 식 | 1 | 0 | 0 | 0 | 0 | 0 | 0 | 0 | 0 |  | 534042D9E50605B4132741599A2BCC | 521702D9B5B2E369138541EF2549001 | F | F | F | 0 | 0 | 0.02 | [27 empty] | 534042D9E50605B4132741599A2BCC521702D9B5B2E369138541EF254C004
내선전공 | 일반공사 직종 | 인 | 0.052 | 0 | 0 | 0 | 0 | 0 | 0 | 0 | 0 |  | 534042D9E50605B4132741599A2BCC | 53D6D229A21EBF2813714584C51B13771A9B4E | F | F | T |  |  |  |  | 2 | [25 empty] | 534042D9E50605B4132741599A2BCC53D6D229A21EBF2813714584C51B13771A9B4E
공구손료 | 인력품의 3% | 식 | 1 | 0 | 0 | 0 | 0 | 0 | 0 | 0 | 0 |  | 534042D9E50605B4132741599A2BCC | 521702D9B5B2E369138541EF254A002 | F | F | F | 1 | 0 | 0.03 | [27 empty] | 534042D9E50605B4132741599A2BCC521702D9B5B2E369138541EF254B003
[ 합 계 ] |  |  |  |  | 0 |  | 0 |  | 0 |  | 0 |  | TOTAL | TOTAL
전선관지지행거(단독) 16 C 개소 전기품셈 5-29 ( 호표 8 ) | [12 empty] | 534042D9E506056C130349A6F2BDA6
행어볼트 | 행어볼트, ∮9*1000mm | 개 | 1 | 0 | 0 | 0 | 0 | 0 | 0 | 0 | 0 |  | 534042D9E506056C130349A6F2BDA6 | 542EE219CBCDBBB9136F4799E80968E29215CC | F | F | T | [30 empty] | 534042D9E506056C130349A6F2BDA6542EE219CBCDBBB9136F4799E80968E29215CC
스트롱앵커(천정) | 3/8" | 개 | 1 | 0 | 0 | 0 | 0 | 0 | 0 | 0 | 0 |  | 534042D9E506056C130349A6F2BDA6 | 542EE219CBCD8E8C13724C6FBD4D29E91F6384 | F | F | T | [30 empty] | 534042D9E506056C130349A6F2BDA6542EE219CBCD8E8C13724C6FBD4D29E91F6384
육각너트 | 육각너트, M10 | 개 | 2 | 0 | 0 | 0 | 0 | 0 | 0 | 0 | 0 |  | 534042D9E506056C130349A6F2BDA6 | 542EE219CBCDBBAF13A1489001BB9DD14FDAA6 | F | F | T | [30 empty] | 534042D9E506056C130349A6F2BDA6542EE219CBCDBBAF13A1489001BB9DD14FDAA6
스프링와셔 | 스프링와셔, 용융아연도, 호칭경 10mm | 개 | 2 | 0 | 0 | 0 | 0 | 0 | 0 | 0 | 0 |  | 534042D9E506056C130349A6F2BDA6 | 542EE219CBCDBB5713774EC667CA5E6A7DD4B1 | F | F | T | [30 empty] | 534042D9E506056C130349A6F2BDA6542EE219CBCDBB5713774EC667CA5E6A7DD4B1
강재전선관용부품 | 강재전선관용부품, 파이프프행거, 16C | 개 | 1 | 0 | 0 | 0 | 0 | 0 | 0 | 0 | 0 |  | 534042D9E506056C130349A6F2BDA6 | 542E62C96829B41D136F40A3F4090F3D532EC1 | F | F | T | [30 empty] | 534042D9E506056C130349A6F2BDA6542E62C96829B41D136F40A3F4090F3D532EC1
내선전공 | 일반공사 직종 | 인 | 0.054 | 0 | 0 | 0 | 0 | 0 | 0 | 0 | 0 |  | 534042D9E506056C130349A6F2BDA6 | 53D6D229A21EBF2813714584C51B13771A9B4E | F | F | T |  |  |  | 1 | [26 empty] | 534042D9E506056C130349A6F2BDA653D6D229A21EBF2813714584C51B13771A9B4E
공구손료 | 인력품의 3% | 식 | 1 | 0 | 0 | 0 | 0 | 0 | 0 | 0 | 0 |  | 534042D9E506056C130349A6F2BDA6 | 521702D9B5B2E369138541EF2549001 | F | F | F | 1 | 0 | 0.03 | [27 empty] | 534042D9E506056C130349A6F2BDA6521702D9B5B2E369138541EF2549001
[ 합 계 ] |  |  |  |  | 0 |  | 0 |  | 0 |  | 0 |  | TOTAL | TOTAL
전선관지지행거(단독) 22 C 개소 전기품셈 5-29 ( 호표 9 ) | [12 empty] | 534042D9E506056C130349A6F2BE4D
행어볼트 | 행어볼트, ∮9*1000mm | 개 | 1 | 0 | 0 | 0 | 0 | 0 | 0 | 0 | 0 |  | 534042D9E506056C130349A6F2BE4D | 542EE219CBCDBBB9136F4799E80968E29215CC | F | F | T | [30 empty] | 534042D9E506056C130349A6F2BE4D542EE219CBCDBBB9136F4799E80968E29215CC
스트롱앵커(천정) | 3/8" | 개 | 1 | 0 | 0 | 0 | 0 | 0 | 0 | 0 | 0 |  | 534042D9E506056C130349A6F2BE4D | 542EE219CBCD8E8C13724C6FBD4D29E91F6384 | F | F | T | [30 empty] | 534042D9E506056C130349A6F2BE4D542EE219CBCD8E8C13724C6FBD4D29E91F6384
육각너트 | 육각너트, M10 | 개 | 2 | 0 | 0 | 0 | 0 | 0 | 0 | 0 | 0 |  | 534042D9E506056C130349A6F2BE4D | 542EE219CBCDBBAF13A1489001BB9DD14FDAA6 | F | F | T | [30 empty] | 534042D9E506056C130349A6F2BE4D542EE219CBCDBBAF13A1489001BB9DD14FDAA6
스프링와셔 | 스프링와셔, 용융아연도, 호칭경 10mm | 개 | 2 | 0 | 0 | 0 | 0 | 0 | 0 | 0 | 0 |  | 534042D9E506056C130349A6F2BE4D | 542EE219CBCDBB5713774EC667CA5E6A7DD4B1 | F | F | T | [30 empty] | 534042D9E506056C130349A6F2BE4D542EE219CBCDBB5713774EC667CA5E6A7DD4B1
강재전선관용부품 | 강재전선관용부품, 파이프프행거, 22C | 개 | 1 | 0 | 0 | 0 | 0 | 0 | 0 | 0 | 0 |  | 534042D9E506056C130349A6F2BE4D | 542E62C96829B41D136F40A3F4090F3D532ECE | F | F | T | [30 empty] | 534042D9E506056C130349A6F2BE4D542E62C96829B41D136F40A3F4090F3D532ECE
내선전공 | 일반공사 직종 | 인 | 0.054 | 0 | 0 | 0 | 0 | 0 | 0 | 0 | 0 |  | 534042D9E506056C130349A6F2BE4D | 53D6D229A21EBF2813714584C51B13771A9B4E | F | F | T |  |  |  | 1 | [26 empty] | 534042D9E506056C130349A6F2BE4D53D6D229A21EBF2813714584C51B13771A9B4E
공구손료 | 인력품의 3% | 식 | 1 | 0 | 0 | 0 | 0 | 0 | 0 | 0 | 0 |  | 534042D9E506056C130349A6F2BE4D | 521702D9B5B2E369138541EF2549001 | F | F | F | 1 | 0 | 0.03 | [27 empty] | 534042D9E506056C130349A6F2BE4D521702D9B5B2E369138541EF2549001
[ 합 계 ] |  |  |  |  | 0 |  | 0 |  | 0 |  | 0 |  | TOTAL | TOTAL
전선관지지행거(단독) 28 C 개소 전기품셈 5-29 ( 호표 10 ) | [12 empty] | 534042D9E506056C130349A6F2BF54
행어볼트 | 행어볼트, ∮9*1000mm | 개 | 1 | 0 | 0 | 0 | 0 | 0 | 0 | 0 | 0 |  | 534042D9E506056C130349A6F2BF54 | 542EE219CBCDBBB9136F4799E80968E29215CC | F | F | T | [30 empty] | 534042D9E506056C130349A6F2BF54542EE219CBCDBBB9136F4799E80968E29215CC
스트롱앵커(천정) | 3/8" | 개 | 1 | 0 | 0 | 0 | 0 | 0 | 0 | 0 | 0 |  | 534042D9E506056C130349A6F2BF54 | 542EE219CBCD8E8C13724C6FBD4D29E91F6384 | F | F | T | [30 empty] | 534042D9E506056C130349A6F2BF54542EE219CBCD8E8C13724C6FBD4D29E91F6384
육각너트 | 육각너트, M10 | 개 | 2 | 0 | 0 | 0 | 0 | 0 | 0 | 0 | 0 |  | 534042D9E506056C130349A6F2BF54 | 542EE219CBCDBBAF13A1489001BB9DD14FDAA6 | F | F | T | [30 empty] | 534042D9E506056C130349A6F2BF54542EE219CBCDBBAF13A1489001BB9DD14FDAA6
스프링와셔 | 스프링와셔, 용융아연도, 호칭경 10mm | 개 | 2 | 0 | 0 | 0 | 0 | 0 | 0 | 0 | 0 |  | 534042D9E506056C130349A6F2BF54 | 542EE219CBCDBB5713774EC667CA5E6A7DD4B1 | F | F | T | [30 empty] | 534042D9E506056C130349A6F2BF54542EE219CBCDBB5713774EC667CA5E6A7DD4B1
강재전선관용부품 | 강재전선관용부품, 파이프프행거, 28C | 개 | 1 | 0 | 0 | 0 | 0 | 0 | 0 | 0 | 0 |  | 534042D9E506056C130349A6F2BF54 | 542E62C96829B41D136F40A3F4090F3D532ECF | F | F | T | [30 empty] | 534042D9E506056C130349A6F2BF54542E62C96829B41D136F40A3F4090F3D532ECF
내선전공 | 일반공사 직종 | 인 | 0.054 | 0 | 0 | 0 | 0 | 0 | 0 | 0 | 0 |  | 534042D9E506056C130349A6F2BF54 | 53D6D229A21EBF2813714584C51B13771A9B4E | F | F | T |  |  |  | 1 | [26 empty] | 534042D9E506056C130349A6F2BF5453D6D229A21EBF2813714584C51B13771A9B4E
공구손료 | 인력품의 3% | 식 | 1 | 0 | 0 | 0 | 0 | 0 | 0 | 0 | 0 |  | 534042D9E506056C130349A6F2BF54 | 521702D9B5B2E369138541EF2549001 | F | F | F | 1 | 0 | 0.03 | [27 empty] | 534042D9E506056C130349A6F2BF54521702D9B5B2E369138541EF2549001
[ 합 계 ] |  |  |  |  | 0 |  | 0 |  | 0 |  | 0 |  | TOTAL | TOTAL
전선관지지행거(단독) 36 C 개소 전기품셈 5-29 ( 호표 11 ) | [12 empty] | 534042D9E506056C130349A6F2B824
행어볼트 | 행어볼트, ∮9*1000mm | 개 | 1 | 0 | 0 | 0 | 0 | 0 | 0 | 0 | 0 |  | 534042D9E506056C130349A6F2B824 | 542EE219CBCDBBB9136F4799E80968E29215CC | F | F | T | [30 empty] | 534042D9E506056C130349A6F2B824542EE219CBCDBBB9136F4799E80968E29215CC
스트롱앵커(천정) | 3/8" | 개 | 1 | 0 | 0 | 0 | 0 | 0 | 0 | 0 | 0 |  | 534042D9E506056C130349A6F2B824 | 542EE219CBCD8E8C13724C6FBD4D29E91F6384 | F | F | T | [30 empty] | 534042D9E506056C130349A6F2B824542EE219CBCD8E8C13724C6FBD4D29E91F6384
육각너트 | 육각너트, M10 | 개 | 2 | 0 | 0 | 0 | 0 | 0 | 0 | 0 | 0 |  | 534042D9E506056C130349A6F2B824 | 542EE219CBCDBBAF13A1489001BB9DD14FDAA6 | F | F | T | [30 empty] | 534042D9E506056C130349A6F2B824542EE219CBCDBBAF13A1489001BB9DD14FDAA6
스프링와셔 | 스프링와셔, 용융아연도, 호칭경 10mm | 개 | 2 | 0 | 0 | 0 | 0 | 0 | 0 | 0 | 0 |  | 534042D9E506056C130349A6F2B824 | 542EE219CBCDBB5713774EC667CA5E6A7DD4B1 | F | F | T | [30 empty] | 534042D9E506056C130349A6F2B824542EE219CBCDBB5713774EC667CA5E6A7DD4B1
강재전선관용부품 | 강재전선관용부품, 파이프프행거, 36C | 개 | 1 | 0 | 0 | 0 | 0 | 0 | 0 | 0 | 0 |  | 534042D9E506056C130349A6F2B824 | 542E62C96829B41D136F40A3F4090F3D532D20 | F | F | T | [30 empty] | 534042D9E506056C130349A6F2B824542E62C96829B41D136F40A3F4090F3D532D20
내선전공 | 일반공사 직종 | 인 | 0.054 | 0 | 0 | 0 | 0 | 0 | 0 | 0 | 0 |  | 534042D9E506056C130349A6F2B824 | 53D6D229A21EBF2813714584C51B13771A9B4E | F | F | T |  |  |  | 1 | [26 empty] | 534042D9E506056C130349A6F2B82453D6D229A21EBF2813714584C51B13771A9B4E
공구손료 | 인력품의 3% | 식 | 1 | 0 | 0 | 0 | 0 | 0 | 0 | 0 | 0 |  | 534042D9E506056C130349A6F2B824 | 521702D9B5B2E369138541EF2549001 | F | F | F | 1 | 0 | 0.03 | [27 empty] | 534042D9E506056C130349A6F2B824521702D9B5B2E369138541EF2549001
[ 합 계 ] |  |  |  |  | 0 |  | 0 |  | 0 |  | 0 |  | TOTAL | TOTAL
전선관지지행거(단독) 42 C 개소 전기품셈 5-29 ( 호표 12 ) | [12 empty] | 534042D9E506056C130349A6F2B9CB
행어볼트 | 행어볼트, ∮9*1000mm | 개 | 1 | 0 | 0 | 0 | 0 | 0 | 0 | 0 | 0 |  | 534042D9E506056C130349A6F2B9CB | 542EE219CBCDBBB9136F4799E80968E29215CC | F | F | T | [30 empty] | 534042D9E506056C130349A6F2B9CB542EE219CBCDBBB9136F4799E80968E29215CC
스트롱앵커(천정) | 3/8" | 개 | 1 | 0 | 0 | 0 | 0 | 0 | 0 | 0 | 0 |  | 534042D9E506056C130349A6F2B9CB | 542EE219CBCD8E8C13724C6FBD4D29E91F6384 | F | F | T | [30 empty] | 534042D9E506056C130349A6F2B9CB542EE219CBCD8E8C13724C6FBD4D29E91F6384
육각너트 | 육각너트, M10 | 개 | 2 | 0 | 0 | 0 | 0 | 0 | 0 | 0 | 0 |  | 534042D9E506056C130349A6F2B9CB | 542EE219CBCDBBAF13A1489001BB9DD14FDAA6 | F | F | T | [30 empty] | 534042D9E506056C130349A6F2B9CB542EE219CBCDBBAF13A1489001BB9DD14FDAA6
스프링와셔 | 스프링와셔, 용융아연도, 호칭경 10mm | 개 | 2 | 0 | 0 | 0 | 0 | 0 | 0 | 0 | 0 |  | 534042D9E506056C130349A6F2B9CB | 542EE219CBCDBB5713774EC667CA5E6A7DD4B1 | F | F | T | [30 empty] | 534042D9E506056C130349A6F2B9CB542EE219CBCDBB5713774EC667CA5E6A7DD4B1
강재전선관용부품 | 강재전선관용부품, 파이프프행거, 42C | 개 | 1 | 0 | 0 | 0 | 0 | 0 | 0 | 0 | 0 |  | 534042D9E506056C130349A6F2B9CB | 542E62C96829B41D136F40A3F4090F3D532D21 | F | F | T | [30 empty] | 534042D9E506056C130349A6F2B9CB542E62C96829B41D136F40A3F4090F3D532D21
내선전공 | 일반공사 직종 | 인 | 0.054 | 0 | 0 | 0 | 0 | 0 | 0 | 0 | 0 |  | 534042D9E506056C130349A6F2B9CB | 53D6D229A21EBF2813714584C51B13771A9B4E | F | F | T |  |  |  | 1 | [26 empty] | 534042D9E506056C130349A6F2B9CB53D6D229A21EBF2813714584C51B13771A9B4E
공구손료 | 인력품의 3% | 식 | 1 | 0 | 0 | 0 | 0 | 0 | 0 | 0 | 0 |  | 534042D9E506056C130349A6F2B9CB | 521702D9B5B2E369138541EF2549001 | F | F | F | 1 | 0 | 0.03 | [27 empty] | 534042D9E506056C130349A6F2B9CB521702D9B5B2E369138541EF2549001
[ 합 계 ] |  |  |  |  | 0 |  | 0 |  | 0 |  | 0 |  | TOTAL | TOTAL
전선관지지행거(천정) W:300 개소 전기품셈 5-29 ( 호표 13 ) | [12 empty] | 534042D9E506056C13034A4D7CA2D4
행어볼트 | 행어볼트, ∮9*1000mm | 개 | 2 | 0 | 0 | 0 | 0 | 0 | 0 | 0 | 0 |  | 534042D9E506056C13034A4D7CA2D4 | 542EE219CBCDBBB9136F4799E80968E29215CC | F | F | T | [30 empty] | 534042D9E506056C13034A4D7CA2D4542EE219CBCDBBB9136F4799E80968E29215CC
케이블트레이피팅및액세서리 | 케이블트레이부속품, U Channel, 41*41*t2.6mm | M | 0.4 | 0 | 0 | 0 | 0 | 0 | 0 | 0 | 0 |  | 534042D9E506056C13034A4D7CA2D4 | 542E62C96829B41D136F4D78D337DDB5D3A08F | F | F | T | [30 empty] | 534042D9E506056C13034A4D7CA2D4542E62C96829B41D136F4D78D337DDB5D3A08F
스트롱앵커(천정) | 3/8" | 개 | 2 | 0 | 0 | 0 | 0 | 0 | 0 | 0 | 0 |  | 534042D9E506056C13034A4D7CA2D4 | 542EE219CBCD8E8C13724C6FBD4D29E91F6384 | F | F | T | [30 empty] | 534042D9E506056C13034A4D7CA2D4542EE219CBCD8E8C13724C6FBD4D29E91F6384
육각너트 | 육각너트, M10 | 개 | 4 | 0 | 0 | 0 | 0 | 0 | 0 | 0 | 0 |  | 534042D9E506056C13034A4D7CA2D4 | 542EE219CBCDBBAF13A1489001BB9DD14FDAA6 | F | F | T | [30 empty] | 534042D9E506056C13034A4D7CA2D4542EE219CBCDBBAF13A1489001BB9DD14FDAA6
스프링와셔 | 스프링와셔, 용융아연도, 호칭경 10mm | 개 | 4 | 0 | 0 | 0 | 0 | 0 | 0 | 0 | 0 |  | 534042D9E506056C13034A4D7CA2D4 | 542EE219CBCDBB5713774EC667CA5E6A7DD4B1 | F | F | T | [30 empty] | 534042D9E506056C13034A4D7CA2D4542EE219CBCDBB5713774EC667CA5E6A7DD4B1
내선전공 | 일반공사 직종 | 인 | 0.108 | 0 | 0 | 0 | 0 | 0 | 0 | 0 | 0 |  | 534042D9E506056C13034A4D7CA2D4 | 53D6D229A21EBF2813714584C51B13771A9B4E | F | F | T |  |  |  | 1 | [26 empty] | 534042D9E506056C13034A4D7CA2D453D6D229A21EBF2813714584C51B13771A9B4E
공구손료 | 인력품의 3% | 식 | 1 | 0 | 0 | 0 | 0 | 0 | 0 | 0 | 0 |  | 534042D9E506056C13034A4D7CA2D4 | 521702D9B5B2E369138541EF2549001 | F | F | F | 1 | 0 | 0.03 | [27 empty] | 534042D9E506056C13034A4D7CA2D4521702D9B5B2E369138541EF2549001
[ 합 계 ] |  |  |  |  | 0 |  | 0 |  | 0 |  | 0 |  | TOTAL | TOTAL
전선관지지대(벽체) W:300 개소 전기 5-29 ( 호표 14 ) | [12 empty] | 534042D9E506056C13034B534757D3
케이블트레이피팅및액세서리 | 케이블트레이부속품, U Channel, 41*41*t2.6mm | M | 0.4 | 0 | 0 | 0 | 0 | 0 | 0 | 0 | 0 |  | 534042D9E506056C13034B534757D3 | 542E62C96829B41D136F4D78D337DDB5D3A08F | F | F | T | [30 empty] | 534042D9E506056C13034B534757D3542E62C96829B41D136F4D78D337DDB5D3A08F
세트앵커 | 세트앵커, M10*L75mm | 개 | 2 | 0 | 0 | 0 | 0 | 0 | 0 | 0 | 0 |  | 534042D9E506056C13034B534757D3 | 542EE219CBCD8E8C13724C6FBD4D29E91F6E93 | F | F | T | [30 empty] | 534042D9E506056C13034B534757D3542EE219CBCD8E8C13724C6FBD4D29E91F6E93
육각너트 | 육각너트, M10 | 개 | 2 | 0 | 0 | 0 | 0 | 0 | 0 | 0 | 0 |  | 534042D9E506056C13034B534757D3 | 542EE219CBCDBBAF13A1489001BB9DD14FDAA6 | F | F | T | [30 empty] | 534042D9E506056C13034B534757D3542EE219CBCDBBAF13A1489001BB9DD14FDAA6
스프링와셔 | 스프링와셔, 용융아연도, 호칭경 10mm | 개 | 2 | 0 | 0 | 0 | 0 | 0 | 0 | 0 | 0 |  | 534042D9E506056C13034B534757D3 | 542EE219CBCDBB5713774EC667CA5E6A7DD4B1 | F | F | T | [30 empty] | 534042D9E506056C13034B534757D3542EE219CBCDBB5713774EC667CA5E6A7DD4B1
내선전공 | 일반공사 직종 | 인 | 0.072 | 0 | 0 | 0 | 0 | 0 | 0 | 0 | 0 |  | 534042D9E506056C13034B534757D3 | 53D6D229A21EBF2813714584C51B13771A9B4E | F | F | T |  |  |  | 1 | [26 empty] | 534042D9E506056C13034B534757D353D6D229A21EBF2813714584C51B13771A9B4E
공구손료 | 인력품의 3% | 식 | 1 | 0 | 0 | 0 | 0 | 0 | 0 | 0 | 0 |  | 534042D9E506056C13034B534757D3 | 521702D9B5B2E369138541EF2549001 | F | F | F | 1 | 0 | 0.03 | [27 empty] | 534042D9E506056C13034B534757D3521702D9B5B2E369138541EF2549001
[ 합 계 ] |  |  |  |  | 0 |  | 0 |  | 0 |  | 0 |  | TOTAL | TOTAL
저독성난연케이블 HFIX, 1.38㎜ m 전기 5-10 ( 호표 15 ) | [12 empty] | 534042D9E53343D3137143ADC93310
저독성난연케이블 | HFIX, 1.38㎜ | M | 1.1 | 0 | 0 | 0 | 0 | 0 | 0 | 0 | 0 |  | 534042D9E53343D3137143ADC93310 | 543F0289C35107F213EB458ADF3512D7BD1E18 | F | F | T |  |  |  | 1 | [26 empty] | 534042D9E53343D3137143ADC93310543F0289C35107F213EB458ADF3512D7BD1E18
잡재료비 | 배관배선의 2% | 식 | 1 | 0 | 0 | 0 | 0 | 0 | 0 | 0 | 0 |  | 534042D9E53343D3137143ADC93310 | 521702D9B5B2E369138541EF2549001 | F | F | F | 0 | 0 | 0.02 | [27 empty] | 534042D9E53343D3137143ADC93310521702D9B5B2E369138541EF2549001
내선전공 | 일반공사 직종 | 인 | 0.009 | 0 | 0 | 0 | 0 | 0 | 0 | 0 | 0 |  | 534042D9E53343D3137143ADC93310 | 53D6D229A21EBF2813714584C51B13771A9B4E | F | F | T |  |  |  |  | 2 | [25 empty] | 534042D9E53343D3137143ADC9331053D6D229A21EBF2813714584C51B13771A9B4E
공구손료 | 인력품의 3% | 식 | 1 | 0 | 0 | 0 | 0 | 0 | 0 | 0 | 0 |  | 534042D9E53343D3137143ADC93310 | 521702D9B5B2E369138541EF254A002 | F | F | F | 1 | 0 | 0.03 | [27 empty] | 534042D9E53343D3137143ADC93310521702D9B5B2E369138541EF254A002
[ 합 계 ] |  |  |  |  | 0 |  | 0 |  | 0 |  | 0 |  | TOTAL | TOTAL
저독성난연케이블 HFIX, 1.78㎜ m 전기 5-10 ( 호표 16 ) | [12 empty] | 534042D9E53343D3137143ADC9305C
저독성난연케이블 | HFIX, 1.78㎜ | M | 1.1 | 0 | 0 | 0 | 0 | 0 | 0 | 0 | 0 |  | 534042D9E53343D3137143ADC9305C | 543F0289C35107F213EB458ADF3512D7BD1E19 | F | F | T |  |  |  | 1 | [26 empty] | 534042D9E53343D3137143ADC9305C543F0289C35107F213EB458ADF3512D7BD1E19
잡재료비 | 배관배선의 2% | 식 | 1 | 0 | 0 | 0 | 0 | 0 | 0 | 0 | 0 |  | 534042D9E53343D3137143ADC9305C | 521702D9B5B2E369138541EF2549001 | F | F | F | 0 | 0 | 0.02 | [27 empty] | 534042D9E53343D3137143ADC9305C521702D9B5B2E369138541EF2549001
내선전공 | 일반공사 직종 | 인 | 0.009 | 0 | 0 | 0 | 0 | 0 | 0 | 0 | 0 |  | 534042D9E53343D3137143ADC9305C | 53D6D229A21EBF2813714584C51B13771A9B4E | F | F | T |  |  |  |  | 2 | [25 empty] | 534042D9E53343D3137143ADC9305C53D6D229A21EBF2813714584C51B13771A9B4E
공구손료 | 인력품의 3% | 식 | 1 | 0 | 0 | 0 | 0 | 0 | 0 | 0 | 0 |  | 534042D9E53343D3137143ADC9305C | 521702D9B5B2E369138541EF254A002 | F | F | F | 1 | 0 | 0.03 | [27 empty] | 534042D9E53343D3137143ADC9305C521702D9B5B2E369138541EF254A002
[ 합 계 ] |  |  |  |  | 0 |  | 0 |  | 0 |  | 0 |  | TOTAL | TOTAL
0.6/1kV 내열 케이블(F-FR-3) 4C 2.5㎟ m 전기 5-13 ( 호표 17 ) | [12 empty] | 534042D9E522DCCA13534A42E59D6B
내열전선 | 내열전선, 내열전선, F-FR-3, 4C*2.5㎟ | M | 1.05 | 0 | 0 | 0 | 0 | 0 | 0 | 0 | 0 |  | 534042D9E522DCCA13534A42E59D6B | 543F0289C35107F2138143161FB3CD9BEA870B | F | F | T |  |  |  | 1 | [26 empty] | 534042D9E522DCCA13534A42E59D6B543F0289C35107F2138143161FB3CD9BEA870B
잡재료비 | 배관배선의 2% | 식 | 1 | 0 | 0 | 0 | 0 | 0 | 0 | 0 | 0 |  | 534042D9E522DCCA13534A42E59D6B | 521702D9B5B2E369138541EF2549001 | F | F | F | 0 | 0 | 0.02 | [27 empty] | 534042D9E522DCCA13534A42E59D6B521702D9B5B2E369138541EF2549001
저압케이블전공 | 일반공사 직종 | 인 | 0.026 | 0 | 0 | 0 | 0 | 0 | 0 | 0 | 0 |  | 534042D9E522DCCA13534A42E59D6B | 53D6D229A21EBF2813714584C51B13771A9B43 | F | F | T |  |  |  |  | 2 | [25 empty] | 534042D9E522DCCA13534A42E59D6B53D6D229A21EBF2813714584C51B13771A9B43
공구손료 | 인력품의 3% | 식 | 1 | 0 | 0 | 0 | 0 | 0 | 0 | 0 | 0 |  | 534042D9E522DCCA13534A42E59D6B | 521702D9B5B2E369138541EF254A002 | F | F | F | 1 | 0 | 0.03 | [27 empty] | 534042D9E522DCCA13534A42E59D6B521702D9B5B2E369138541EF254A002
[ 합 계 ] |  |  |  |  | 0 |  | 0 |  | 0 |  | 0 |  | TOTAL | TOTAL
관로구방수 ø30 개소 전기품셈 2-18, 4-47 ( 호표 18 ) | [12 empty] | 534042D9E54DB604138A4404635863
관구밀폐기 | 관구밀폐기, 실링가스켓, D30 | 개 | 1 | 0 | 0 | 0 | 0 | 0 | 0 | 0 | 0 |  | 534042D9E54DB604138A4404635863 | 542E62C96829B41D136F40A020EDA976F9362F | F | F | T | [30 empty] | 534042D9E54DB604138A4404635863542E62C96829B41D136F40A020EDA976F9362F
관구밀폐기 | 관구밀폐기, 이종연결관, ∮30mm | 개 | 1 | 0 | 0 | 0 | 0 | 0 | 0 | 0 | 0 |  | 534042D9E54DB604138A4404635863 | 542E62C96829B41D136F40A020E55BD5CA5682 | F | F | T | [30 empty] | 534042D9E54DB604138A4404635863542E62C96829B41D136F40A020E55BD5CA5682
통신용발포지수제 | 통신용발포지수제, 수밀보호테이프 | 개 | 1 | 0 | 0 | 0 | 0 | 0 | 0 | 0 | 0 |  | 534042D9E54DB604138A4404635863 | 542E62C9683A088813FA4FC05BDA60219DF222 | F | F | T | [30 empty] | 534042D9E54DB604138A4404635863542E62C9683A088813FA4FC05BDA60219DF222
통신용발포지수제 | 통신용발포지수제, 발포지수재, D100이하 | 개 | 1 | 0 | 0 | 0 | 0 | 0 | 0 | 0 | 0 |  | 534042D9E54DB604138A4404635863 | 542E62C9683A088813FA4FC05BD7AF386A71A4 | F | F | T | [30 empty] | 534042D9E54DB604138A4404635863542E62C9683A088813FA4FC05BD7AF386A71A4
보통인부 | 일반공사 직종 | 인 | 0.132 | 0 | 0 | 0 | 0 | 0 | 0 | 0 | 0 |  | 534042D9E54DB604138A4404635863 | 53D6D229A21EBF2813714584C51B13771A9C53 | F | F | T |  |  |  | 1 | [26 empty] | 534042D9E54DB604138A440463586353D6D229A21EBF2813714584C51B13771A9C53
저압케이블전공 | 일반공사 직종 | 인 | 0.132 | 0 | 0 | 0 | 0 | 0 | 0 | 0 | 0 |  | 534042D9E54DB604138A4404635863 | 53D6D229A21EBF2813714584C51B13771A9B43 | F | F | T |  |  |  | 1 | [26 empty] | 534042D9E54DB604138A440463586353D6D229A21EBF2813714584C51B13771A9B43
공구손료 | 인력품의 3% | 식 | 1 | 0 | 0 | 0 | 0 | 0 | 0 | 0 | 0 |  | 534042D9E54DB604138A4404635863 | 521702D9B5B2E369138541EF2549001 | F | F | F | 1 | 0 | 0.03 | [27 empty] | 534042D9E54DB604138A4404635863521702D9B5B2E369138541EF2549001
[ 합 계 ] |  |  |  |  | 0 |  | 0 |  | 0 |  | 0 |  | TOTAL | TOTAL
아우트렛박스-매입 중형4각 54㎜ 개 전기 5-3 ( 호표 19 ) | [12 empty] | 534042D9E58B6374138D458ED1CEE2
아웃렛박스 | 아웃렛박스, 중형4각, 54mm | 개 | 1 | 0 | 0 | 0 | 0 | 0 | 0 | 0 | 0 |  | 534042D9E58B6374138D458ED1CEE2 | 542E62C9683A0888136441C731A9F499A91783 | F | F | T | [30 empty] | 534042D9E58B6374138D458ED1CEE2542E62C9683A0888136441C731A9F499A91783
아웃렛박스 | 아웃렛박스, 커버, 4각, 평 | 개 | 1 | 0 | 0 | 0 | 0 | 0 | 0 | 0 | 0 |  | 534042D9E58B6374138D458ED1CEE2 | 542E62C9683A0888136441C47DE2EEB256339A | F | F | T | [30 empty] | 534042D9E58B6374138D458ED1CEE2542E62C9683A0888136441C47DE2EEB256339A
내선전공 | 일반공사 직종 | 인 | 0.12 | 0 | 0 | 0 | 0 | 0 | 0 | 0 | 0 |  | 534042D9E58B6374138D458ED1CEE2 | 53D6D229A21EBF2813714584C51B13771A9B4E | F | F | T |  |  |  | 1 | [26 empty] | 534042D9E58B6374138D458ED1CEE253D6D229A21EBF2813714584C51B13771A9B4E
공구손료 | 인력품의 3% | 식 | 1 | 0 | 0 | 0 | 0 | 0 | 0 | 0 | 0 |  | 534042D9E58B6374138D458ED1CEE2 | 521702D9B5B2E369138541EF2549001 | F | F | F | 1 | 0 | 0.03 | [27 empty] | 534042D9E58B6374138D458ED1CEE2521702D9B5B2E369138541EF2549001
[ 합 계 ] |  |  |  |  | 0 |  | 0 |  | 0 |  | 0 |  | TOTAL | TOTAL
스위치박스-매입 1 개용 54 mm 개 전기 5-3 ( 호표 20 ) | [12 empty] | 534042D9E58B6374138D458ED02237
스위치박스 | 스위치박스, 1개용, 54mm | 개 | 1 | 0 | 0 | 0 | 0 | 0 | 0 | 0 | 0 |  | 534042D9E58B6374138D458ED02237 | 542E62C9683A088813644FA5CEB3790470AB81 | F | F | T | [30 empty] | 534042D9E58B6374138D458ED02237542E62C9683A088813644FA5CEB3790470AB81
내선전공 | 일반공사 직종 | 인 | 0.18 | 0 | 0 | 0 | 0 | 0 | 0 | 0 | 0 |  | 534042D9E58B6374138D458ED02237 | 53D6D229A21EBF2813714584C51B13771A9B4E | F | F | T |  |  |  | 1 | [26 empty] | 534042D9E58B6374138D458ED0223753D6D229A21EBF2813714584C51B13771A9B4E
공구손료 | 인력품의 3% | 식 | 1 | 0 | 0 | 0 | 0 | 0 | 0 | 0 | 0 |  | 534042D9E58B6374138D458ED02237 | 521702D9B5B2E369138541EF2549001 | F | F | F | 1 | 0 | 0.03 | [27 empty] | 534042D9E58B6374138D458ED02237521702D9B5B2E369138541EF2549001
[ 합 계 ] |  |  |  |  | 0 |  | 0 |  | 0 |  | 0 |  | TOTAL | TOTAL
스위치박스-매입 2 개용 54 mm 개 전기 5-3 ( 호표 21 ) | [12 empty] | 534042D9E58B6374138D458ED023DE
스위치박스 | 스위치박스, 2개용, 54mm | 개 | 1 | 0 | 0 | 0 | 0 | 0 | 0 | 0 | 0 |  | 534042D9E58B6374138D458ED023DE | 542E62C9683A088813644FA5CEB3790470A458 | F | F | T | [30 empty] | 534042D9E58B6374138D458ED023DE542E62C9683A088813644FA5CEB3790470A458
아웃렛박스 | 아웃렛박스, 커버, 4각, 2개용S/W, 오목 | 개 | 1 | 0 | 0 | 0 | 0 | 0 | 0 | 0 | 0 |  | 534042D9E58B6374138D458ED023DE | 542E62C9683A0888136441C47DE2EEB2563391 | F | F | T | [30 empty] | 534042D9E58B6374138D458ED023DE542E62C9683A0888136441C47DE2EEB2563391
내선전공 | 일반공사 직종 | 인 | 0.18 | 0 | 0 | 0 | 0 | 0 | 0 | 0 | 0 |  | 534042D9E58B6374138D458ED023DE | 53D6D229A21EBF2813714584C51B13771A9B4E | F | F | T |  |  |  | 1 | [26 empty] | 534042D9E58B6374138D458ED023DE53D6D229A21EBF2813714584C51B13771A9B4E
공구손료 | 인력품의 3% | 식 | 1 | 0 | 0 | 0 | 0 | 0 | 0 | 0 | 0 |  | 534042D9E58B6374138D458ED023DE | 521702D9B5B2E369138541EF2549001 | F | F | F | 1 | 0 | 0.03 | [27 empty] | 534042D9E58B6374138D458ED023DE521702D9B5B2E369138541EF2549001
[ 합 계 ] |  |  |  |  | 0 |  | 0 |  | 0 |  | 0 |  | TOTAL | TOTAL
풀박스 150X150X100 개 전기 5-4 ( 호표 22 ) | [12 empty] | 534042D9E58B6374138D44E80D98C6
풀박스 | 풀박스, 150*150*100mm | 개 | 1 | 0 | 0 | 0 | 0 | 0 | 0 | 0 | 0 |  | 534042D9E58B6374138D44E80D98C6 | 542E62C9683A088813644A222E9EF514F25591 | F | F | T | [30 empty] | 534042D9E58B6374138D44E80D98C6542E62C9683A088813644A222E9EF514F25591
내선전공 | 일반공사 직종 | 인 | 0.198 | 0 | 0 | 0 | 0 | 0 | 0 | 0 | 0 |  | 534042D9E58B6374138D44E80D98C6 | 53D6D229A21EBF2813714584C51B13771A9B4E | F | F | T |  |  |  | 1 | [26 empty] | 534042D9E58B6374138D44E80D98C653D6D229A21EBF2813714584C51B13771A9B4E
공구손료 | 인력품의 3% | 식 | 1 | 0 | 0 | 0 | 0 | 0 | 0 | 0 | 0 |  | 534042D9E58B6374138D44E80D98C6 | 521702D9B5B2E369138541EF2549001 | F | F | F | 1 | 0 | 0.03 | [27 empty] | 534042D9E58B6374138D44E80D98C6521702D9B5B2E369138541EF2549001
[ 합 계 ] |  |  |  |  | 0 |  | 0 |  | 0 |  | 0 |  | TOTAL | TOTAL
풀박스 200X200X100 개 전기 5-4 ( 호표 23 ) | [12 empty] | 534042D9E58B6374138D44E80D99E9
풀박스 | 풀박스, 200*200*100mm | 개 | 1 | 0 | 0 | 0 | 0 | 0 | 0 | 0 | 0 |  | 534042D9E58B6374138D44E80D99E9 | 542E62C9683A088813644A222E9EF514F2559F | F | F | T | [30 empty] | 534042D9E58B6374138D44E80D99E9542E62C9683A088813644A222E9EF514F2559F
내선전공 | 일반공사 직종 | 인 | 0.198 | 0 | 0 | 0 | 0 | 0 | 0 | 0 | 0 |  | 534042D9E58B6374138D44E80D99E9 | 53D6D229A21EBF2813714584C51B13771A9B4E | F | F | T |  |  |  | 1 | [26 empty] | 534042D9E58B6374138D44E80D99E953D6D229A21EBF2813714584C51B13771A9B4E
공구손료 | 인력품의 3% | 식 | 1 | 0 | 0 | 0 | 0 | 0 | 0 | 0 | 0 |  | 534042D9E58B6374138D44E80D99E9 | 521702D9B5B2E369138541EF2549001 | F | F | F | 1 | 0 | 0.03 | [27 empty] | 534042D9E58B6374138D44E80D99E9521702D9B5B2E369138541EF2549001
[ 합 계 ] |  |  |  |  | 0 |  | 0 |  | 0 |  | 0 |  | TOTAL | TOTAL
풀박스 300X300X150 개 전기 5-4 ( 호표 24 ) | [12 empty] | 534042D9E58B6374138D44E80CF42C
풀박스 | 풀박스, 300*300*150mm | 개 | 1 | 0 | 0 | 0 | 0 | 0 | 0 | 0 | 0 |  | 534042D9E58B6374138D44E80CF42C | 542E62C9683A088813644A2107F4938C35568F | F | F | T | [30 empty] | 534042D9E58B6374138D44E80CF42C542E62C9683A088813644A2107F4938C35568F
내선전공 | 일반공사 직종 | 인 | 0.315 | 0 | 0 | 0 | 0 | 0 | 0 | 0 | 0 |  | 534042D9E58B6374138D44E80CF42C | 53D6D229A21EBF2813714584C51B13771A9B4E | F | F | T |  |  |  | 1 | [26 empty] | 534042D9E58B6374138D44E80CF42C53D6D229A21EBF2813714584C51B13771A9B4E
공구손료 | 인력품의 3% | 식 | 1 | 0 | 0 | 0 | 0 | 0 | 0 | 0 | 0 |  | 534042D9E58B6374138D44E80CF42C | 521702D9B5B2E369138541EF2549001 | F | F | F | 1 | 0 | 0.03 | [27 empty] | 534042D9E58B6374138D44E80CF42C521702D9B5B2E369138541EF2549001
[ 합 계 ] |  |  |  |  | 0 |  | 0 |  | 0 |  | 0 |  | TOTAL | TOTAL
JOINT BOX 100 x 100 x 50 개 전기품셈 5-4 ( 호표 25 ) | [12 empty] | 534042D9E58B6374138D44E1DE8D87
JOINT BOX | 100×100×50mm | 개 | 1 | 0 | 0 | 0 | 0 | 0 | 0 | 0 | 0 |  | 534042D9E58B6374138D44E1DE8D87 | 542E62C9683A088813644A2A645F166059DEBB | F | F | T | [30 empty] | 534042D9E58B6374138D44E1DE8D87542E62C9683A088813644A2A645F166059DEBB
내선전공 | 일반공사 직종 | 인 | 0.04 | 0 | 0 | 0 | 0 | 0 | 0 | 0 | 0 |  | 534042D9E58B6374138D44E1DE8D87 | 53D6D229A21EBF2813714584C51B13771A9B4E | F | F | T |  |  |  | 1 | [26 empty] | 534042D9E58B6374138D44E1DE8D8753D6D229A21EBF2813714584C51B13771A9B4E
공구손료 | 노무비의 3% | 식 | 1 | 0 | 0 | 0 | 0 | 0 | 0 | 0 | 0 |  | 534042D9E58B6374138D44E1DE8D87 | 521702D9B5B2E369138541EF2549001 | F | F | F | 1 | 0 | 0.03 | [27 empty] | 534042D9E58B6374138D44E1DE8D87521702D9B5B2E369138541EF2549001
[ 합 계 ] |  |  |  |  | 0 |  | 0 |  | 0 |  | 0 |  | TOTAL | TOTAL
벽관통 구멍뚫기 벽두께 25cm 이하 개소 전기품셈 5-29-1 가. ( 호표 26 ) | [12 empty] | 534042D9E58B635913B04608907067
특별인부 | 일반공사 직종 | 인 | 0.51 | 0 | 0 | 0 | 0 | 0 | 0 | 0 | 0 |  | 534042D9E58B635913B04608907067 | 53D6D229A21EBF2813714584C51B13771A9C52 | F | F | T |  |  |  | 1 | [26 empty] | 534042D9E58B635913B0460890706753D6D229A21EBF2813714584C51B13771A9C52
공구손료 | 노무비의 3% | 식 | 1 | 0 | 0 | 0 | 0 | 0 | 0 | 0 | 0 |  | 534042D9E58B635913B04608907067 | 521702D9B5B2E369138541EF2549001 | F | F | F | 1 | 0 | 0.03 | [27 empty] | 534042D9E58B635913B04608907067521702D9B5B2E369138541EF2549001
[ 합 계 ] |  |  |  |  | 0 |  | 0 |  | 0 |  | 0 |  | TOTAL | TOTAL
소방결선비 A/V 대 전기 5-30 ( 호표 27 ) | [12 empty] | 534042D9E58B632C13694DDBC8CC62
내선전공 | 일반공사 직종 | 인 | 0.31 | 0 | 0 | 0 | 0 | 0 | 0 | 0 | 0 |  | 534042D9E58B632C13694DDBC8CC62 | 53D6D229A21EBF2813714584C51B13771A9B4E | F | F | T |  |  |  | 1 | [26 empty] | 534042D9E58B632C13694DDBC8CC6253D6D229A21EBF2813714584C51B13771A9B4E
공구손료 | 인력품의 3% | 식 | 1 | 0 | 0 | 0 | 0 | 0 | 0 | 0 | 0 |  | 534042D9E58B632C13694DDBC8CC62 | 521702D9B5B2E369138541EF2549001 | F | F | F | 1 | 0 | 0.03 | [27 empty] | 534042D9E58B632C13694DDBC8CC62521702D9B5B2E369138541EF2549001
[ 합 계 ] |  |  |  |  | 0 |  | 0 |  | 0 |  | 0 |  | TOTAL | TOTAL
소방결선비 T/S 대 전기 5-30 ( 호표 28 ) | [12 empty] | 534042D9E58B632C13694DDBC8CC60
내선전공 | 일반공사 직종 | 인 | 0.31 | 0 | 0 | 0 | 0 | 0 | 0 | 0 | 0 |  | 534042D9E58B632C13694DDBC8CC60 | 53D6D229A21EBF2813714584C51B13771A9B4E | F | F | T |  |  |  | 1 | [26 empty] | 534042D9E58B632C13694DDBC8CC6053D6D229A21EBF2813714584C51B13771A9B4E
공구손료 | 인력품의 3% | 식 | 1 | 0 | 0 | 0 | 0 | 0 | 0 | 0 | 0 |  | 534042D9E58B632C13694DDBC8CC60 | 521702D9B5B2E369138541EF2549001 | F | F | F | 1 | 0 | 0.03 | [27 empty] | 534042D9E58B632C13694DDBC8CC60521702D9B5B2E369138541EF2549001
[ 합 계 ] |  |  |  |  | 0 |  | 0 |  | 0 |  | 0 |  | TOTAL | TOTAL
소방결선비 P/S 대 전기 5-30 ( 호표 29 ) | [12 empty] | 534042D9E58B632C13694DDBC8CC67
내선전공 | 일반공사 직종 | 인 | 0.31 | 0 | 0 | 0 | 0 | 0 | 0 | 0 | 0 |  | 534042D9E58B632C13694DDBC8CC67 | 53D6D229A21EBF2813714584C51B13771A9B4E | F | F | T |  |  |  | 1 | [26 empty] | 534042D9E58B632C13694DDBC8CC6753D6D229A21EBF2813714584C51B13771A9B4E
공구손료 | 인력품의 3% | 식 | 1 | 0 | 0 | 0 | 0 | 0 | 0 | 0 | 0 |  | 534042D9E58B632C13694DDBC8CC67 | 521702D9B5B2E369138541EF2549001 | F | F | F | 1 | 0 | 0.03 | [27 empty] | 534042D9E58B632C13694DDBC8CC67521702D9B5B2E369138541EF2549001
[ 합 계 ] |  |  |  |  | 0 |  | 0 |  | 0 |  | 0 |  | TOTAL | TOTAL
소방결선비 방화샷다 대 전기 5-30 ( 호표 30 ) | [12 empty] | 534042D9E58B632C13694DDBC8CC66
내선전공 | 일반공사 직종 | 인 | 0.31 | 0 | 0 | 0 | 0 | 0 | 0 | 0 | 0 |  | 534042D9E58B632C13694DDBC8CC66 | 53D6D229A21EBF2813714584C51B13771A9B4E | F | F | T |  |  |  | 1 | [26 empty] | 534042D9E58B632C13694DDBC8CC6653D6D229A21EBF2813714584C51B13771A9B4E
공구손료 | 인력품의 3% | 식 | 1 | 0 | 0 | 0 | 0 | 0 | 0 | 0 | 0 |  | 534042D9E58B632C13694DDBC8CC66 | 521702D9B5B2E369138541EF2549001 | F | F | F | 1 | 0 | 0.03 | [27 empty] | 534042D9E58B632C13694DDBC8CC66521702D9B5B2E369138541EF2549001
[ 합 계 ] |  |  |  |  | 0 |  | 0 |  | 0 |  | 0 |  | TOTAL | TOTAL
비상전원반 15A EA 전기품셈 5-30 ( 호표 31 ) | [12 empty] | 534042D9E58B632C13694DDA22AABA
분전반 | 배전함, 비상전원반, 15A | 개 | 1 | 0 | 0 | 0 | 0 | 0 | 0 | 0 | 0 |  | 534042D9E58B632C13694DDA22AABA | 542E62C9683A08AB133B4C3F1924FB97A23C0B | F | F | T | [30 empty] | 534042D9E58B632C13694DDA22AABA542E62C9683A08AB133B4C3F1924FB97A23C0B
내선전공 | 일반공사 직종 | 인 | 1.68 | 0 | 0 | 0 | 0 | 0 | 0 | 0 | 0 |  | 534042D9E58B632C13694DDA22AABA | 53D6D229A21EBF2813714584C51B13771A9B4E | F | F | T |  |  |  | 1 | [26 empty] | 534042D9E58B632C13694DDA22AABA53D6D229A21EBF2813714584C51B13771A9B4E
공구손료 | 인력품의 3% | 식 | 1 | 0 | 0 | 0 | 0 | 0 | 0 | 0 | 0 |  | 534042D9E58B632C13694DDA22AABA | 521702D9B5B2E369138541EF2549001 | F | F | F | 1 | 0 | 0.03 | [27 empty] | 534042D9E58B632C13694DDA22AABA521702D9B5B2E369138541EF2549001
[ 합 계 ] |  |  |  |  | 0 |  | 0 |  | 0 |  | 0 |  | TOTAL | TOTAL
화재감지기 열감지기,정온식스포트형 개 전기 5-30 ( 호표 32 ) | [12 empty] | 534042D9D4F9662C13FD4BE8D8AC7A
연기감지기 | 연기감지기, 열감지기, 정온식스포트형 | 개 | 1 | 0 | 0 | 0 | 0 | 0 | 0 | 0 | 0 |  | 534042D9D4F9662C13FD4BE8D8AC7A | 545A52999F29997D1345431C95DA00BAC13D40 | F | F | T | [30 empty] | 534042D9D4F9662C13FD4BE8D8AC7A545A52999F29997D1345431C95DA00BAC13D40
내선전공 | 일반공사 직종 | 인 | 0.13 | 0 | 0 | 0 | 0 | 0 | 0 | 0 | 0 |  | 534042D9D4F9662C13FD4BE8D8AC7A | 53D6D229A21EBF2813714584C51B13771A9B4E | F | F | T |  |  |  | 1 | [26 empty] | 534042D9D4F9662C13FD4BE8D8AC7A53D6D229A21EBF2813714584C51B13771A9B4E
공구손료 | 인력품의 3% | 식 | 1 | 0 | 0 | 0 | 0 | 0 | 0 | 0 | 0 |  | 534042D9D4F9662C13FD4BE8D8AC7A | 521702D9B5B2E369138541EF2549001 | F | F | F | 1 | 0 | 0.03 | [27 empty] | 534042D9D4F9662C13FD4BE8D8AC7A521702D9B5B2E369138541EF2549001
[ 합 계 ] |  |  |  |  | 0 |  | 0 |  | 0 |  | 0 |  | TOTAL | TOTAL
화재감지기 열감지기,차동식스포트형 개 전기 5-30 ( 호표 33 ) | [12 empty] | 534042D9D4F9662C13FD4BE8D8AC7F
연기감지기 | 연기감지기, 열감지기, 차동식스포트형 | 개 | 1 | 0 | 0 | 0 | 0 | 0 | 0 | 0 | 0 |  | 534042D9D4F9662C13FD4BE8D8AC7F | 545A52999F29997D1345431C95DA00BAC13D47 | F | F | T | [30 empty] | 534042D9D4F9662C13FD4BE8D8AC7F545A52999F29997D1345431C95DA00BAC13D47
내선전공 | 일반공사 직종 | 인 | 0.13 | 0 | 0 | 0 | 0 | 0 | 0 | 0 | 0 |  | 534042D9D4F9662C13FD4BE8D8AC7F | 53D6D229A21EBF2813714584C51B13771A9B4E | F | F | T |  |  |  | 1 | [26 empty] | 534042D9D4F9662C13FD4BE8D8AC7F53D6D229A21EBF2813714584C51B13771A9B4E
공구손료 | 인력품의 3% | 식 | 1 | 0 | 0 | 0 | 0 | 0 | 0 | 0 | 0 |  | 534042D9D4F9662C13FD4BE8D8AC7F | 521702D9B5B2E369138541EF2549001 | F | F | F | 1 | 0 | 0.03 | [27 empty] | 534042D9D4F9662C13FD4BE8D8AC7F521702D9B5B2E369138541EF2549001
[ 합 계 ] |  |  |  |  | 0 |  | 0 |  | 0 |  | 0 |  | TOTAL | TOTAL
화재감지기 연기감지기, 광전식, 비축적 개 전기 5-30 ( 호표 34 ) | [12 empty] | 534042D9D4F9662C13FD4BE8D8AA4C
연기감지기 | 연기감지기, 광전식 2종-비축적 | 개 | 1 | 0 | 0 | 0 | 0 | 0 | 0 | 0 | 0 |  | 534042D9D4F9662C13FD4BE8D8AA4C | 545A52999F29997D1345431C95DA00BAC13E6F | F | F | T | [30 empty] | 534042D9D4F9662C13FD4BE8D8AA4C545A52999F29997D1345431C95DA00BAC13E6F
내선전공 | 일반공사 직종 | 인 | 0.13 | 0 | 0 | 0 | 0 | 0 | 0 | 0 | 0 |  | 534042D9D4F9662C13FD4BE8D8AA4C | 53D6D229A21EBF2813714584C51B13771A9B4E | F | F | T |  |  |  | 1 | [26 empty] | 534042D9D4F9662C13FD4BE8D8AA4C53D6D229A21EBF2813714584C51B13771A9B4E
공구손료 | 인력품의 3% | 식 | 1 | 0 | 0 | 0 | 0 | 0 | 0 | 0 | 0 |  | 534042D9D4F9662C13FD4BE8D8AA4C | 521702D9B5B2E369138541EF2549001 | F | F | F | 1 | 0 | 0.03 | [27 empty] | 534042D9D4F9662C13FD4BE8D8AA4C521702D9B5B2E369138541EF2549001
[ 합 계 ] |  |  |  |  | 0 |  | 0 |  | 0 |  | 0 |  | TOTAL | TOTAL
피난구 유도등(고휘도) - LED 소형(단면)60분용 개 전기 5-30 ( 호표 35 ) | [12 empty] | 534042D9D4F9662C13FD4814B9BC65
유도등 | 유도등, 소형(단면), 60분용, 피난구유도등, 고휘도, LED | 개 | 1 | 0 | 0 | 0 | 0 | 0 | 0 | 0 | 0 |  | 534042D9D4F9662C13FD4814B9BC65 | 542E62C9680ECC3A135049E9C2E4E7A72AD553 | F | F | T | [30 empty] | 534042D9D4F9662C13FD4814B9BC65542E62C9680ECC3A135049E9C2E4E7A72AD553
내선전공 | 일반공사 직종 | 인 | 0.2 | 0 | 0 | 0 | 0 | 0 | 0 | 0 | 0 |  | 534042D9D4F9662C13FD4814B9BC65 | 53D6D229A21EBF2813714584C51B13771A9B4E | F | F | T |  |  |  | 1 | [26 empty] | 534042D9D4F9662C13FD4814B9BC6553D6D229A21EBF2813714584C51B13771A9B4E
공구손료 | 인력품의 3% | 식 | 1 | 0 | 0 | 0 | 0 | 0 | 0 | 0 | 0 |  | 534042D9D4F9662C13FD4814B9BC65 | 521702D9B5B2E369138541EF2549001 | F | F | F | 1 | 0 | 0.03 | [27 empty] | 534042D9D4F9662C13FD4814B9BC65521702D9B5B2E369138541EF2549001
[ 합 계 ] |  |  |  |  | 0 |  | 0 |  | 0 |  | 0 |  | TOTAL | TOTAL
피난구 유도등(고휘도) - LED 소형(양면)60분용 개 전기 5-30 ( 호표 36 ) | [12 empty] | 534042D9D4F9662C13FD4814B9BF39
유도등 | 유도등, 소형(양면), 60분용, 피난구유도등, 고휘도, LED | 개 | 1 | 0 | 0 | 0 | 0 | 0 | 0 | 0 | 0 |  | 534042D9D4F9662C13FD4814B9BF39 | 542E62C9680ECC3A135049E9C2E4E7A72AD550 | F | F | T | [30 empty] | 534042D9D4F9662C13FD4814B9BF39542E62C9680ECC3A135049E9C2E4E7A72AD550
내선전공 | 일반공사 직종 | 인 | 0.2 | 0 | 0 | 0 | 0 | 0 | 0 | 0 | 0 |  | 534042D9D4F9662C13FD4814B9BF39 | 53D6D229A21EBF2813714584C51B13771A9B4E | F | F | T |  |  |  | 1 | [26 empty] | 534042D9D4F9662C13FD4814B9BF3953D6D229A21EBF2813714584C51B13771A9B4E
공구손료 | 인력품의 3% | 식 | 1 | 0 | 0 | 0 | 0 | 0 | 0 | 0 | 0 |  | 534042D9D4F9662C13FD4814B9BF39 | 521702D9B5B2E369138541EF2549001 | F | F | F | 1 | 0 | 0.03 | [27 empty] | 534042D9D4F9662C13FD4814B9BF39521702D9B5B2E369138541EF2549001
[ 합 계 ] |  |  |  |  | 0 |  | 0 |  | 0 |  | 0 |  | TOTAL | TOTAL
통로 유도등(고휘도) - LED 복도통로 개 전기 5-30 ( 호표 37 ) | [12 empty] | 534042D9D4F9662C13FD4814B89662
통로유도등(고휘도)-LED | 복도통로유도등, 고휘도 | 개 | 1 | 0 | 0 | 0 | 0 | 0 | 0 | 0 | 0 |  | 534042D9D4F9662C13FD4814B89662 | 542E62C9680ECC3A135049E9C2E4E7A72AD82A | F | F | T | [30 empty] | 534042D9D4F9662C13FD4814B89662542E62C9680ECC3A135049E9C2E4E7A72AD82A
내선전공 | 일반공사 직종 | 인 | 0.2 | 0 | 0 | 0 | 0 | 0 | 0 | 0 | 0 |  | 534042D9D4F9662C13FD4814B89662 | 53D6D229A21EBF2813714584C51B13771A9B4E | F | F | T |  |  |  | 1 | [26 empty] | 534042D9D4F9662C13FD4814B8966253D6D229A21EBF2813714584C51B13771A9B4E
공구손료 | 인력품의 3% | 식 | 1 | 0 | 0 | 0 | 0 | 0 | 0 | 0 | 0 |  | 534042D9D4F9662C13FD4814B89662 | 521702D9B5B2E369138541EF2549001 | F | F | F | 1 | 0 | 0.03 | [27 empty] | 534042D9D4F9662C13FD4814B89662521702D9B5B2E369138541EF2549001
[ 합 계 ] |  |  |  |  | 0 |  | 0 |  | 0 |  | 0 |  | TOTAL | TOTAL
통로 유도등(고휘도) - LED 계단통로 개 전기 5-30 ( 호표 38 ) | [12 empty] | 534042D9D4F9662C13FD4814B8955B
통로유도등(고휘도)-LED | 계단통로유도등, 고휘도 | 개 | 1 | 0 | 0 | 0 | 0 | 0 | 0 | 0 | 0 |  | 534042D9D4F9662C13FD4814B8955B | 542E62C9680ECC3A135049E9C2E4E7A72AD931 | F | F | T | [30 empty] | 534042D9D4F9662C13FD4814B8955B542E62C9680ECC3A135049E9C2E4E7A72AD931
내선전공 | 일반공사 직종 | 인 | 0.2 | 0 | 0 | 0 | 0 | 0 | 0 | 0 | 0 |  | 534042D9D4F9662C13FD4814B8955B | 53D6D229A21EBF2813714584C51B13771A9B4E | F | F | T |  |  |  | 1 | [26 empty] | 534042D9D4F9662C13FD4814B8955B53D6D229A21EBF2813714584C51B13771A9B4E
공구손료 | 인력품의 3% | 식 | 1 | 0 | 0 | 0 | 0 | 0 | 0 | 0 | 0 |  | 534042D9D4F9662C13FD4814B8955B | 521702D9B5B2E369138541EF2549001 | F | F | F | 1 | 0 | 0.03 | [27 empty] | 534042D9D4F9662C13FD4814B8955B521702D9B5B2E369138541EF2549001
[ 합 계 ] |  |  |  |  | 0 |  | 0 |  | 0 |  | 0 |  | TOTAL | TOTAL
화재 수신기 P형1급, 30회로(벽부) 대 전기 5-30 ( 호표 39 ) | [12 empty] | 534042D9D4F9662C13FD4EBCB6A4E3
화재수신기 | 화재수신기, P형 1급, 30회로/벽부 | 대 | 1 | 0 | 0 | 0 | 0 | 0 | 0 | 0 | 0 |  | 534042D9D4F9662C13FD4EBCB6A4E3 | 545A52999FC9DE0D13CE49A088A8401907EA69 | F | F | T | [30 empty] | 534042D9D4F9662C13FD4EBCB6A4E3545A52999FC9DE0D13CE49A088A8401907EA69
내선전공 | 일반공사 직종 | 인 | 15 | 0 | 0 | 0 | 0 | 0 | 0 | 0 | 0 |  | 534042D9D4F9662C13FD4EBCB6A4E3 | 53D6D229A21EBF2813714584C51B13771A9B4E | F | F | T |  |  |  | 1 | [26 empty] | 534042D9D4F9662C13FD4EBCB6A4E353D6D229A21EBF2813714584C51B13771A9B4E
공구손료 | 인력품의 3% | 식 | 1 | 0 | 0 | 0 | 0 | 0 | 0 | 0 | 0 |  | 534042D9D4F9662C13FD4EBCB6A4E3 | 521702D9B5B2E369138541EF2549001 | F | F | F | 1 | 0 | 0.03 | [27 empty] | 534042D9D4F9662C13FD4EBCB6A4E3521702D9B5B2E369138541EF2549001
[ 합 계 ] |  |  |  |  | 0 |  | 0 |  | 0 |  | 0 |  | TOTAL | TOTAL
수동발신기 소화전 부착형 SET 전기품셈 5-30 ( 호표 40 ) | [12 empty] | 534042D9D4F9662C13FD4EBD5E3B67
화재경보장치 | 수동발신기 | 개 | 1 | 0 | 0 | 0 | 0 | 0 | 0 | 0 | 0 |  | 534042D9D4F9662C13FD4EBD5E3B67 | 545A52999F29997D134547FB8044EB19493E4E | F | F | T | [30 empty] | 534042D9D4F9662C13FD4EBD5E3B67545A52999F29997D134547FB8044EB19493E4E
화재경보장치 | 수동발신기, 경종, DC24V | 개 | 1 | 0 | 0 | 0 | 0 | 0 | 0 | 0 | 0 |  | 534042D9D4F9662C13FD4EBD5E3B67 | 545A52999F29997D134547FB8044EB19493E4F | F | F | T | [30 empty] | 534042D9D4F9662C13FD4EBD5E3B67545A52999F29997D134547FB8044EB19493E4F
화재경보장치 | 수동발신기, 표시등, DC24V | 개 | 1 | 0 | 0 | 0 | 0 | 0 | 0 | 0 | 0 |  | 534042D9D4F9662C13FD4EBD5E3B67 | 545A52999F29997D134547FB8044EB19493E40 | F | F | T | [30 empty] | 534042D9D4F9662C13FD4EBD5E3B67545A52999F29997D134547FB8044EB19493E40
접속단자대 | 단자대, TB, 10P 20A | 개 | 1 | 0 | 0 | 0 | 0 | 0 | 0 | 0 | 0 |  | 534042D9D4F9662C13FD4EBD5E3B67 | 542E62C9683A08F3134D41A07962BA802606DF | F | F | T | [30 empty] | 534042D9D4F9662C13FD4EBD5E3B67542E62C9683A08F3134D41A07962BA802606DF
PILOT LAMP | 25mm | 개 | 1 | 0 | 0 | 0 | 0 | 0 | 0 | 0 | 0 |  | 534042D9D4F9662C13FD4EBD5E3B67 | 547522698A9FBA16130048394BF0EFDB9C226F | F | F | T | [30 empty] | 534042D9D4F9662C13FD4EBD5E3B67547522698A9FBA16130048394BF0EFDB9C226F
내선전공 | 일반공사 직종 | 인 | 0.3 | 0 | 0 | 0 | 0 | 0 | 0 | 0 | 0 |  | 534042D9D4F9662C13FD4EBD5E3B67 | 53D6D229A21EBF2813714584C51B13771A9B4E | F | F | T |  |  |  | 1 | [26 empty] | 534042D9D4F9662C13FD4EBD5E3B6753D6D229A21EBF2813714584C51B13771A9B4E
공구손료 | 인력품의 3% | 식 | 1 | 0 | 0 | 0 | 0 | 0 | 0 | 0 | 0 |  | 534042D9D4F9662C13FD4EBD5E3B67 | 521702D9B5B2E369138541EF2549001 | F | F | F | 1 | 0 | 0.03 | [27 empty] | 534042D9D4F9662C13FD4EBD5E3B67521702D9B5B2E369138541EF2549001
[ 합 계 ] |  |  |  |  | 0 |  | 0 |  | 0 |  | 0 |  | TOTAL | TOTAL
수신반 시험품 회로당 (0.025인) 회로 전기 5-30 ( 호표 41 ) | [12 empty] | 534042D9D4F9662C13FD4EBE652B70
내선전공 | 일반공사 직종 | 인 | 0.025 | 0 | 0 | 0 | 0 | 0 | 0 | 0 | 0 |  | 534042D9D4F9662C13FD4EBE652B70 | 53D6D229A21EBF2813714584C51B13771A9B4E | F | F | T |  |  |  | 1 | [26 empty] | 534042D9D4F9662C13FD4EBE652B7053D6D229A21EBF2813714584C51B13771A9B4E
공구손료 | 인력품의 3% | 식 | 1 | 0 | 0 | 0 | 0 | 0 | 0 | 0 | 0 |  | 534042D9D4F9662C13FD4EBE652B70 | 521702D9B5B2E369138541EF2549001 | F | F | F | 1 | 0 | 0.03 | [27 empty] | 534042D9D4F9662C13FD4EBE652B70521702D9B5B2E369138541EF2549001
[ 합 계 ] |  |  |  |  | 0 |  | 0 |  | 0 |  | 0 |  | TOTAL | TOTAL

## 단가대비표 (hidden)
단 가 대 비 표
[ 경기문화재단 임학임산학관 리모델링 설계용역 소방공사 ]
코 드 | 품 명 | 규격 | 단위 | 재 료 비 | [10 empty] | 노 무 비 | 경 비 | [5 empty] | 번 호 | 비 고 | 품목구분 | 노임구분 | 소수점처리 | 자재구분
|  |  |  | 조달청가격 | PAGE | 거래가격 | PAGE | 유통물가 | PAGE | 물가자료 | PAGE | 조사가격 | PAGE | 적용단가 |  | 조달청가격 | 거래가격 | 유통물가 | 물가자료 | 조사가격 | 적용단가
543F0289C35107F213EB458ADF3512D7BD1E18 | 저독성난연케이블 | HFIX, 1.38㎜ | M
543F0289C35107F213EB458ADF3512D7BD1E19 | 저독성난연케이블 | HFIX, 1.78㎜ | M
543F0289C35107F2138143161FB3CD9BEA870B | 내열전선 | 내열전선, 내열전선, F-FR-3, 4C*2.5㎟ | M
542EE219CBCDBBB9136F4799E80968E29215CC | 행어볼트 | 행어볼트, ∮9*1000mm | 개
542EE219CBCDBBAF13A1489001BB9DD14FDAA6 | 육각너트 | 육각너트, M10 | 개
542EE219CBCDBB5713774EC667CA5E6A7DD4B1 | 스프링와셔 | 스프링와셔, 용융아연도, 호칭경 10mm | 개
542EE219CBCD8E8C13724C6FBD4D29E91F6E93 | 세트앵커 | 세트앵커, M10*L75mm | 개
542EE219CBCD8E8C13724C6FBD4D29E91F6384 | 스트롱앵커(천정) | 3/8" | 개
542E62C9680ECC3A135049E9C2E4E7A72AD553 | 유도등 | 유도등, 소형(단면), 60분용, 피난구유도등, 고휘도, LED | 개
542E62C9680ECC3A135049E9C2E4E7A72AD550 | 유도등 | 유도등, 소형(양면), 60분용, 피난구유도등, 고휘도, LED | 개
542E62C9680ECC3A135049E9C2E4E7A72AD82A | 통로유도등(고휘도)-LED | 복도통로유도등, 고휘도 | 개
542E62C9680ECC3A135049E9C2E4E7A72AD931 | 통로유도등(고휘도)-LED | 계단통로유도등, 고휘도 | 개
542E62C9683A08AB133B4C3F1924FB97A23C0B | 분전반 | 배전함, 비상전원반, 15A | 개
542E62C9683A088813644A222E9EF514F25591 | 풀박스 | 풀박스, 150*150*100mm | 개
542E62C9683A088813644A222E9EF514F2559F | 풀박스 | 풀박스, 200*200*100mm | 개
542E62C9683A088813644A2107F4938C35568F | 풀박스 | 풀박스, 300*300*150mm | 개
542E62C9683A088813644A2A645F166059DEBB | JOINT BOX | 100×100×50mm | 개
542E62C9683A088813644FA5CEB3790470AB81 | 스위치박스 | 스위치박스, 1개용, 54mm | 개
542E62C9683A088813644FA5CEB3790470A458 | 스위치박스 | 스위치박스, 2개용, 54mm | 개
542E62C9683A0888136441C731A9F499A91783 | 아웃렛박스 | 아웃렛박스, 중형4각, 54mm | 개
542E62C9683A0888136441C47DE2EEB256339A | 아웃렛박스 | 아웃렛박스, 커버, 4각, 평 | 개
542E62C9683A0888136441C47DE2EEB2563391 | 아웃렛박스 | 아웃렛박스, 커버, 4각, 2개용S/W, 오목 | 개
542E62C9683A088813FA4FC05BD7AF386A71A4 | 통신용발포지수제 | 통신용발포지수제, 발포지수재, D100이하 | 개
542E62C9683A088813FA4FC05BDA60219DF222 | 통신용발포지수제 | 통신용발포지수제, 수밀보호테이프 | 개
542E62C9683A08F3134D41A07962BA802606DF | 접속단자대 | 단자대, TB, 10P 20A | 개
542E62C96829B41D136F4D78D337DDB5D3A08F | 케이블트레이피팅및액세서리 | 케이블트레이부속품, U Channel, 41*41*t2.6mm | M
542E62C96829B41D136F4E004C1F4E9F6D3514 | 경질비닐전선관 | 경질비닐전선관, HI, 28mm | M
542E62C96829B41D136F4E004D26BC13A2B2A8 | 나사없는전선관 | 아연도 E19 | m
542E62C96829B41D136F4E004D26BC13A2B2A9 | 나사없는전선관 | 아연도 E25 | m
542E62C96829B41D136F4E004D26BC13A2B2AE | 나사없는전선관 | 아연도 E31 | m
542E62C96829B41D136F4E004D26BC13A2B2AF | 나사없는전선관 | 아연도 E39 | m
542E62C96829B41D136F4E004D26BC13A2B2AC | 나사없는전선관 | 아연도 E51 | m
542E62C96829B41D136F4E0300C70E9863CBFC | 1종금속제가요전선관 | 박스커넥터, 16mm, 비방수 | 개
542E62C96829B41D136F4E0300C70E9863CF5B | 1종금속제가요전선관 | 1종금속제가요전선관, 고장력후렉시블전선관, 16mm, 비방수 | M
542E62C96829B41D136F40A3F4090F3D5328BA | 강재전선관용부품 | 파이프크램프, 16C | 개
542E62C96829B41D136F40A3F4090F3D5328BB | 강재전선관용부품 | 파이프크램프, 22C | 개
542E62C96829B41D136F40A3F4090F3D5328B9 | 강재전선관용부품 | 파이프크램프, 36C | 개
542E62C96829B41D136F40A3F4090F3D5328B6 | 강재전선관용부품 | 파이프크램프, 42C | 개
542E62C96829B41D136F40A3F4090F3D532EC1 | 강재전선관용부품 | 강재전선관용부품, 파이프프행거, 16C | 개
542E62C96829B41D136F40A3F4090F3D532ECE | 강재전선관용부품 | 강재전선관용부품, 파이프프행거, 22C | 개
542E62C96829B41D136F40A3F4090F3D532ECF | 강재전선관용부품 | 강재전선관용부품, 파이프프행거, 28C | 개
542E62C96829B41D136F40A3F4090F3D532D20 | 강재전선관용부품 | 강재전선관용부품, 파이프프행거, 36C | 개
542E62C96829B41D136F40A3F4090F3D532D21 | 강재전선관용부품 | 강재전선관용부품, 파이프프행거, 42C | 개
542E62C96829B41D136F40A020EDA976F9362F | 관구밀폐기 | 관구밀폐기, 실링가스켓, D30 | 개
542E62C96829B41D136F40A020E55BD5CA5682 | 관구밀폐기 | 관구밀폐기, 이종연결관, ∮30mm | 개
542E62C96829B41D136F40A021F3FE453D09AA | 나사없는전선관부품 | 노말밴드, E31 | 개
542E62C96829B41D136F40A021F3FE453D09A9 | 나사없는전선관부품 | 노말밴드, E39 | 개
542E62C96829B41D136F40A021F3FE453D09A8 | 나사없는전선관부품 | 노말밴드, E51 | 개
542E62C96829B41D136F40A021F3FE4ABBAD72 | 나사없는전선관 커플링 | 원터치이음쇠, 커플링, 19mm | 개
542E62C96829B41D136F40A021F3FE4ABBAE19 | 나사없는전선관 커플링 | 원터치이음쇠, 커플링, 25mm | 개
542E62C96829B41D136F40A021F3FE4ABBAF20 | 나사없는전선관 커플링 | 원터치이음쇠, 커플링, 31mm | 개
542E62C96829B41D136F40A021F3FE4ABBA8F0 | 나사없는전선관 커플링 | 원터치이음쇠, 커플링, 39mm | 개
542E62C96829B41D136F40A021F3FE4ABBA997 | 나사없는전선관 커플링 | 원터치이음쇠, 커플링, 51mm | 개
542E62C96829B41D136F40A021F3FE4ABA84BB | 나사없는전선관 커넥터 | 원터치이음쇠, 커넥터, 19mm | 개
542E62C96829B41D136F40A021F3FE4ABA870F | 나사없는전선관 커넥터 | 원터치이음쇠, 커넥터, 25mm | 개
542E62C96829B41D136F40A021F3FE4ABA8669 | 나사없는전선관 커넥터 | 원터치이음쇠, 커넥터, 31mm | 개
542E62C96829B41D136F40A021F3FE4ABA81E7 | 나사없는전선관 커넥터 | 원터치이음쇠, 커넥터, 39mm | 개
542E62C96829B41D136F40A021F3FE4ABA80C0 | 나사없는전선관 커넥터 | 원터치이음쇠, 커넥터, 51mm | 개
545A52999FC9DE0D13CE49A088A8401907EA69 | 화재수신기 | 화재수신기, P형 1급, 30회로/벽부 | 대
545A52999F29997D1345431C95DA00BAC13D47 | 연기감지기 | 연기감지기, 열감지기, 차동식스포트형 | 개
545A52999F29997D1345431C95DA00BAC13D40 | 연기감지기 | 연기감지기, 열감지기, 정온식스포트형 | 개
545A52999F29997D1345431C95DA00BAC13E6F | 연기감지기 | 연기감지기, 광전식 2종-비축적 | 개
545A52999F29997D134547FB8044EB19493E4E | 화재경보장치 | 수동발신기 | 개
545A52999F29997D134547FB8044EB19493E4F | 화재경보장치 | 수동발신기, 경종, DC24V | 개
545A52999F29997D134547FB8044EB19493E40 | 화재경보장치 | 수동발신기, 표시등, DC24V | 개
547522698A9FBA16130048394BF0EFDB9C226F | PILOT LAMP | 25mm | 개
53D6D229A21EBF2813714584C51B13771A9C53 | 보통인부 | 일반공사 직종 | 인 | [20 empty] | B
53D6D229A21EBF2813714584C51B13771A9C52 | 특별인부 | 일반공사 직종 | 인 | [20 empty] | B
53D6D229A21EBF2813714584C51B13771A9B4E | 내선전공 | 일반공사 직종 | 인 | [20 empty] | B
53D6D229A21EBF2813714584C51B13771A9B43 | 저압케이블전공 | 일반공사 직종 | 인 | [20 empty] | B
52B602895D9F732E13DD4AA301F8CE9E952B5B | 장비설치공사 |  | 식
52B602895D9F732E13DD4AA301F8CE9E952B5A | 기계실배관공사 |  | 식
52B602895D9F732E13DD4AA301F8CE9E952B55 | 소화배관공사 |  | 식
52B602895D9F732E13DD4AA301F8CE9E952B54 | 스프링클러배관공사 |  | 식
52B602895D9F732E13DD4AA301F8CE9E952AB6 | 철거공사 |  | 식

## 공사설정 (hidden)
이 Sheet는 수정하지 마십시요
공사구분 | D | 타이틀
확정내역 | 원내역
자재단가적용 | 5
경비단가적용 | 5
품목코드형식 | XXXX-XXXX-XXXXXXXXX
내역금액소수점처리 | C | 1
일위대가내역소수점처리 | C | 2
단가명 | 조달청가격 | 거래가격 | 유통물가 | 물가자료 | 조사가격 | TTTTT
환율 | 1118 | 0 | 0
시간당작업량 | R | 4
1회 사이클시간 | R | 4
시간당 작업사이클 | R | 3
일반변수 | C | 5
시간당 노임산출 계수 | A | 1/8*16/12*25/20 | 1/8*16/12*25/20 | 1/8*16/12*25/20 | 1
재료비 할증 계수 | 1.11 | 1.12
노무비 할증 계수 | 1 | 1.5 | 1.16 | 1.6 | 1.6 | 1.6 | 1.94 | 1.94 | 1.94 | 1 | 1 | 1
경비 할증 계수 | 1.25 | 1.071
내역,일위대가 품명,규격,단위 따로적용
내역단가 소수점처리 | C | 1
코드 | 공종구분명 | 원가비목코드
1 | 작 업 부 산 물 | A3
2 | 운 반 비 | C1
3 | 관 급 자 재 비 | DJ
4 | 사 급 자 재 비 | D3
5 | 외 자 재
6 | 관급자설치관급 | DK
7 | 도급자설치관급 | DL
8 | 한전비/검사비
9 | 완 제 품