## 공종별집계표
공 종 별 집 계 표
[ 경기문화재단 임학임산학관 리모델링 설계용역(기계) ]
품 명 | 규 격 | 단위 | 수량 | 재 료 비 |  | 노 무 비 |  | 경 비 |  | 합 계 |  | 비 고 | 공종코드 | 변수 | 상위공종 | 공종구분 | 공종레벨 | 공종소계 | 원가계산서 연결금액
|  |  |  | 단 가 | 금 액 | 단 가 | 금 액 | 단 가 | 금 액 | 단 가 | 금 액
01 경기문화재단 임학임산학관 리모델링 설계용역(기계) |  |  | 1 | 0 | 0 | 0 | 0 | 0 | 0 | 0 | 0 |  | 01 |  |  |  | 1
0101 기계설비공사 |  |  | 1 | 0 | 0 | 0 | 0 | 0 | 0 | 0 | 0 |  | 0101 |  | 01 |  | 2
010101 장비설치공사 |  |  | 1 | 0 | 0 | 0 | 0 | 0 | 0 | 0 | 0 |  | 010101 |  | 0101 |  | 3
010102 옥외배관공사 |  |  | 1 | 0 | 0 | 0 | 0 | 0 | 0 | 0 | 0 |  | 010102 |  | 0101 |  | 3
010103 위생배관공사 |  |  | 1 | 0 | 0 | 0 | 0 | 0 | 0 | 0 | 0 |  | 010103 |  | 0101 |  | 3
01010301 위생기구설치공사 |  |  | 1 | 0 | 0 | 0 | 0 | 0 | 0 | 0 | 0 |  | 01010301 |  | 010103 |  | 4
01010302 급수급탕배관공사 |  |  | 1 | 0 | 0 | 0 | 0 | 0 | 0 | 0 | 0 |  | 01010302 |  | 010103 |  | 4
01010303 오배수배관공사 |  |  | 1 | 0 | 0 | 0 | 0 | 0 | 0 | 0 | 0 |  | 01010303 |  | 010103 |  | 4
010104 환기덕트설치공사 |  |  | 1 | 0 | 0 | 0 | 0 | 0 | 0 | 0 | 0 |  | 010104 |  | 0101 |  | 3
010105 가스배관공사 |  |  | 1 | 0 | 0 | 0 | 0 | 0 | 0 | 0 | 0 |  | 010105 |  | 0101 |  | 3
010106 철거공사 |  |  | 1 | 0 | 0 | 0 | 0 | 0 | 0 | 0 | 0 |  | 010106 |  | 0101 |  | 3
010107 동파방지열선설치공사 |  |  | 1 | 0 | 0 | 0 | 0 | 0 | 0 | 0 | 0 |  | 010107 |  | 0101 |  | 3
0102 관급자관급공사 |  |  | 1 | 0 | 0 | 0 | 0 | 0 | 0 | 0 | 0 |  | 0102 |  | 01 |  | 2
010201 냉난방기설치공사 |  |  | 1 | 0 | 0 | 0 | 0 | 0 | 0 | 0 | 0 |  | 010201 |  | 0102 |  | 3
010202 전열교환기설치공사 |  |  | 1 | 0 | 0 | 0 | 0 | 0 | 0 | 0 | 0 |  | 010202 |  | 0102 |  | 3
[ 합 계 ] |  |  |  |  | 0 |  | 0 |  | 0 |  | 0

## 공종별내역서
[ 경기문화재단 임학임산학관 리모델링 설계용역(기계) ]
품 명 | 규 격 | 단위 | 수량 | 재 료 비 |  | 노 무 비 |  | 경 비 |  | 합 계 |  | 비 고 | 품목코드 | 변수 | 설정 | 공종코드 | 일위 | 단산 | 자 재 | 손료적용 | 손료저장 | 적용율 | JUK1 | JUK2 | JUK3 | JUK4 | JUK5 | JUK6 | JUK7 | JUK8 | JUK9 | JUK10 | JUK11 | JUK12 | JUK13 | JUK14 | JUK15 | JUK16 | JUK17 | JUK18 | JUK19 | JUK20 | 자재구분 | 공종구분 | 공종레벨 | 공종+자재 | 고유번호
|  |  |  | 단 가 | 금 액 | 단 가 | 금 액 | 단 가 | 금 액 | 단 가 | 금 액
010101 장비설치공사 | [15 empty] | 010101
배기휀(시로코)#3.5SS | 6,600CMHx25MMAQx1.5KW(고효율) | 대 | 1 | 0 | 0 | 0 | 0 | 0 | 0 | 0 | 0 |  | 54CED31E2D6E65BC41FB2E2C34B31D7BA83883 |  |  | 010101 | F | F | T | [26 empty] | 01010154CED31E2D6E65BC41FB2E2C34B31D7BA83883 | 4
전기 컨벡터(타이머형) | 1.5kw | 대 | 6 | 0 | 0 | 0 | 0 | 0 | 0 | 0 | 0 |  | 54BDD3312D63E12947982544800636B200C40B |  |  | 010101 | F | F | T | [26 empty] | 01010154BDD3312D63E12947982544800636B200C40B | 5
고가수조(SMC)12.5TON | 2,500x2,500x2,000(보온) | 대 | 1 | 0 | 0 | 0 | 0 | 0 | 0 | 0 | 0 |  | 54CED31E2D6E65BC41FB2E2C34B31D7BA83885 |  |  | 010101 | F | F | T | [26 empty] | 01010154CED31E2D6E65BC41FB2E2C34B31D7BA83885 | 6
순간전기온수기 | 15L/2KW | 대 | 8 | 0 | 0 | 0 | 0 | 0 | 0 | 0 | 0 |  | 54CED31E2D6E65BC41FB2E2C34B31D7BA839AF |  |  | 010101 | F | F | T | [26 empty] | 01010154CED31E2D6E65BC41FB2E2C34B31D7BA839AF | 7
보통인부 | 일반공사 직종 | 인 | 1 | 0 | 0 | 0 | 0 | 0 | 0 | 0 | 0 |  | 5337B35F246F815F42B325583229D655534BA5 |  |  | 010101 | F | F | T | [26 empty] | 0101015337B35F246F815F42B325583229D655534BA5 | 8 | bar: JUK1
보일러공 | 일반공사 직종 | 인 | 1 | 0 | 0 | 0 | 0 | 0 | 0 | 0 | 0 |  | 5337B35F246F815F42B325583229D655534F03 |  |  | 010101 | F | F | T | [26 empty] | 0101015337B35F246F815F42B325583229D655534F03 | 9 | bar: JUK1
기계설비공 | 일반공사 직종 | 인 | 2 | 0 | 0 | 0 | 0 | 0 | 0 | 0 | 0 |  | 5337B35F246F815F42B325583229D655534E7D |  |  | 010101 | F | F | T | [26 empty] | 0101015337B35F246F815F42B325583229D655534E7D | 10 | bar: JUK1
공구손료 | 인력품의 2% | 식 | 1 | 0 | 0 | 0 | 0 | 0 | 0 | 0 | 0 |  | 52FE033C2A6E631F407929E621BC001 |  |  | 010101 | F | F | F | 1 | 0 | 0.02 | [23 empty] | 01010152FE033C2A6E631F407929E621BC001 | 827
[ 합 계 ] |  |  |  |  | 0 |  | 0 |  | 0 |  | 0 |  | TOTAL
010102 옥외배관공사 | [15 empty] | 010102
배관용 스테인리스 강관 | D20x3T | M | 11 | 0 | 0 | 0 | 0 | 0 | 0 | 0 | 0 |  | 54BDD3312D6759B447E92215427BAF23893DB9 |  |  | 010102 | F | F | T | [26 empty] | 01010254BDD3312D6759B447E92215427BAF23893DB9 | 673 | bar: JUK1
배관용 스테인리스 강관 | D80x3T | M | 9 | 0 | 0 | 0 | 0 | 0 | 0 | 0 | 0 |  | 54BDD3312D6759B447E92215427BAF23893DBF |  |  | 010102 | F | F | T | [26 empty] | 01010254BDD3312D6759B447E92215427BAF23893DBF | 674 | bar: JUK1
일반용 경질염화비닐관 | PVC관(VG1,접착제) D100 | M | 7 | 0 | 0 | 0 | 0 | 0 | 0 | 0 | 0 |  | 54BDD3312D6759B4477620F615479574CFB056 |  |  | 010102 | F | F | T | [26 empty] | 01010254BDD3312D6759B4477620F615479574CFB056 | 675 | bar: JUK1
일반용 경질염화비닐관 | PVC관(VG1,접착제) D125 | M | 166 | 0 | 0 | 0 | 0 | 0 | 0 | 0 | 0 |  | 54BDD3312D6759B4477620F615479574CFB055 |  |  | 010102 | F | F | T | [26 empty] | 01010254BDD3312D6759B4477620F615479574CFB055 | 676 | bar: JUK1
잡재료비 | 주재료비의 3% | 식 | 1 | 0 | 0 | 0 | 0 | 0 | 0 | 0 | 0 |  | 52FE033C2A6E631F407929E621BC001 |  |  | 010102 | F | F | F | 0 | 0 | 0.03 | [23 empty] | 01010252FE033C2A6E631F407929E621BC001 | 828
일반배관용 STS강관 이음쇠 | 티이 (SUS 나사) D20 | EA | 1 | 0 | 0 | 0 | 0 | 0 | 0 | 0 | 0 |  | 54BDD3312D6759B6425C2764CBC253604546B1 |  |  | 010102 | F | F | T | [26 empty] | 01010254BDD3312D6759B6425C2764CBC253604546B1 | 677
일반배관용 STS강관 이음쇠 | 유니온 (SUS 나사) D20 | EA | 1 | 0 | 0 | 0 | 0 | 0 | 0 | 0 | 0 |  | 54BDD3312D6759B6425C2764CBC253630419AD |  |  | 010102 | F | F | T | [26 empty] | 01010254BDD3312D6759B6425C2764CBC253630419AD | 678
일반배관용 STS강관 이음쇠 | 니플 (SUS 나사) D20 | EA | 5 | 0 | 0 | 0 | 0 | 0 | 0 | 0 | 0 |  | 54BDD3312D6759B6425C2764CBC2536305348F |  |  | 010102 | F | F | T | [26 empty] | 01010254BDD3312D6759B6425C2764CBC2536305348F | 679
일반배관용 STS강관 이음쇠 | 엘보(SUS 용접#10) D20 | EA | 3 | 0 | 0 | 0 | 0 | 0 | 0 | 0 | 0 |  | 54BDD3312D6759B6425C2764CBC2536044B95A |  |  | 010102 | F | F | T | [26 empty] | 01010254BDD3312D6759B6425C2764CBC2536044B95A | 680
일반배관용 STS강관 이음쇠 | 티이(SUS 용접 S#10) D80 | EA | 1 | 0 | 0 | 0 | 0 | 0 | 0 | 0 | 0 |  | 54BDD3312D6759B6425C2764CBC2536045490B |  |  | 010102 | F | F | T | [26 empty] | 01010254BDD3312D6759B6425C2764CBC2536045490B | 681
일반배관용 STS강관 이음쇠 | 캡 (SUS 용접S#10) D20 | EA | 1 | 0 | 0 | 0 | 0 | 0 | 0 | 0 | 0 |  | 54BDD3312D6759B6425C2764CBC25363041532 |  |  | 010102 | F | F | T | [26 empty] | 01010254BDD3312D6759B6425C2764CBC25363041532 | 682
배수용 경질염화비닐 이음관 | 90˚단곡관(접착제) D125 | EA | 20 | 0 | 0 | 0 | 0 | 0 | 0 | 0 | 0 |  | 54BDD3312D6759B642432D039FB914AC3D005A |  |  | 010102 | F | F | T | [26 empty] | 01010254BDD3312D6759B642432D039FB914AC3D005A | 683
배수용 경질염화비닐 이음관 | 45˚단곡관(접착제) D100 | EA | 1 | 0 | 0 | 0 | 0 | 0 | 0 | 0 | 0 |  | 54BDD3312D6759B642432D039E9A447B34C200 |  |  | 010102 | F | F | T | [26 empty] | 01010254BDD3312D6759B642432D039E9A447B34C200 | 684
배수용 경질염화비닐 이음관 | 45˚단곡관(접착제) D125 | EA | 12 | 0 | 0 | 0 | 0 | 0 | 0 | 0 | 0 |  | 54BDD3312D6759B642432D039E9A447B34C203 |  |  | 010102 | F | F | T | [26 empty] | 01010254BDD3312D6759B642432D039E9A447B34C203 | 685
배수용 경질염화비닐 이음관 | Y관(접착제) D125xD100 | EA | 1 | 0 | 0 | 0 | 0 | 0 | 0 | 0 | 0 |  | 54BDD3312D6759B642432D039FB914AC30B581 |  |  | 010102 | F | F | T | [26 empty] | 01010254BDD3312D6759B642432D039FB914AC30B581 | 686
배수용 경질염화비닐 이음관 | Y관(접착제) D125x125 | EA | 4 | 0 | 0 | 0 | 0 | 0 | 0 | 0 | 0 |  | 54BDD3312D6759B642432D039FB914AC30B2C8 |  |  | 010102 | F | F | T | [26 empty] | 01010254BDD3312D6759B642432D039FB914AC30B2C8 | 687
배수용 경질염화비닐 이음관 | C.O.(접착제)D125 | EA | 4 | 0 | 0 | 0 | 0 | 0 | 0 | 0 | 0 |  | 54BDD3312D6759B642432D039FB914ADDD0381 |  |  | 010102 | F | F | T | [26 empty] | 01010254BDD3312D6759B642432D039FB914ADDD0381 | 688
배수용 경질염화비닐 이음관 | 소켓 (접착제) D100 | EA | 1 | 0 | 0 | 0 | 0 | 0 | 0 | 0 | 0 |  | 54BDD3312D6759B642432D039FB914AC3E17D3 |  |  | 010102 | F | F | T | [26 empty] | 01010254BDD3312D6759B642432D039FB914AC3E17D3 | 689
배수용 경질염화비닐 이음관 | 소켓 (접착제) D125 | EA | 54 | 0 | 0 | 0 | 0 | 0 | 0 | 0 | 0 |  | 54BDD3312D6759B642432D039FB914AC3E18E1 |  |  | 010102 | F | F | T | [26 empty] | 01010254BDD3312D6759B642432D039FB914AC3E18E1 | 690
스텐관용접(아르곤용접) | D20 | 개소 | 11 | 0 | 0 | 0 | 0 | 0 | 0 | 0 | 0 | 호표 16 | 5322634A2C678875428C2C54A50F98 |  |  | 010102 | T | F | F | [26 empty] | 0101025322634A2C678875428C2C54A50F98 | 691
스텐관용접(아르곤용접) | D80 | 개소 | 5 | 0 | 0 | 0 | 0 | 0 | 0 | 0 | 0 | 호표 18 | 5322634A2C678875428C2C5EA9438B |  |  | 010102 | T | F | F | [26 empty] | 0101025322634A2C678875428C2C5EA9438B | 692
스텐용접합후렌지 | D80 | 개소 | 2 | 0 | 0 | 0 | 0 | 0 | 0 | 0 | 0 | 호표 22 | 5322635F2D67203945E12D528D20C0 |  |  | 010102 | T | F | F | [26 empty] | 0101025322635F2D67203945E12D528D20C0 | 693
게이트 밸브 | 플랜지, 스테인리스, D80 | EA | 1 | 0 | 0 | 0 | 0 | 0 | 0 | 0 | 0 |  | 54BDD3312D675A5A4C2A21AF56A02583F77FB7 |  |  | 010102 | F | F | T | [26 empty] | 01010254BDD3312D675A5A4C2A21AF56A02583F77FB7 | 694
게이트밸브(청동) | D20mm 10kg/cm2 | nr(개소) | 1 | 0 | 0 | 0 | 0 | 0 | 0 | 0 | 0 | 표준시장단가 | 532223352C6E33BE48E82AF6CBA311 |  |  | 010102 | F | F | T | [26 empty] | 010102532223352C6E33BE48E82AF6CBA311 | 695
표식 SHEET 포설 |  | M | 169 | 0 | 0 | 0 | 0 | 0 | 0 | 0 | 0 | 호표 118 | 5322E30221612A094C762CDDC49C06 |  |  | 010102 | T | F | F | [26 empty] | 0101025322E30221612A094C762CDDC49C06 | 696
SAND BAG |  | EA | 54 | 0 | 0 | 0 | 0 | 0 | 0 | 0 | 0 | 군공통자재 | 54CE53C822602BA84FAA21E93D0DFA86515F46 |  |  | 010102 | F | F | T | [26 empty] | 01010254CE53C822602BA84FAA21E93D0DFA86515F46 | 697
기계터파기 |  | M3 | 189.9 | 0 | 0 | 0 | 0 | 0 | 0 | 0 | 0 | 호표 60 | 5322E3062F613AD74A822C3E80771A |  |  | 010102 | T | F | F | [26 empty] | 0101025322E3062F613AD74A822C3E80771A | 698
기계되메우기 |  | M3 | 149.2 | 0 | 0 | 0 | 0 | 0 | 0 | 0 | 0 | 호표 61 | 5322E3062F613AD74A822FF20610DD |  |  | 010102 | T | F | F | [26 empty] | 0101025322E3062F613AD74A822FF20610DD | 699
잔토처리 |  | M3 | 40.7 | 0 | 0 | 0 | 0 | 0 | 0 | 0 | 0 | 호표 62 | 5322E3062F613AD74A822EEB14594A |  |  | 010102 | T | F | F | [26 empty] | 0101025322E3062F613AD74A822EEB14594A | 700
모래부설 |  | M3 | 40.7 | 0 | 0 | 0 | 0 | 0 | 0 | 0 | 0 | 호표 63 | 5322E3062F613AD74A82296A22DFD8 |  |  | 010102 | T | F | F | [26 empty] | 0101025322E3062F613AD74A82296A22DFD8 | 701
보통인부 | 일반공사 직종 | 인 | 10 | 0 | 0 | 0 | 0 | 0 | 0 | 0 | 0 |  | 5337B35F246F815F42B325583229D655534BA5 |  |  | 010102 | F | F | T |  |  |  | JUK2: 2 |  |  |  | 0101025337B35F246F815F42B325583229D655534BA5 | 702
배관공 | 일반공사 직종 | 인 | 21 | 0 | 0 | 0 | 0 | 0 | 0 | 0 | 0 |  | 5337B35F246F815F42B325583229D6555348DA |  |  | 010102 | F | F | T |  |  |  | JUK2: 2 |  |  |  | 0101025337B35F246F815F42B325583229D6555348DA | 703
공구손료 | 인력품의 2% | 식 | 1 | 0 | 0 | 0 | 0 | 0 | 0 | 0 | 0 |  | 52FE033C2A6E631F407929E621BF002 |  |  | 010102 | F | F | F | 1 | 0 | 0.02 | [23 empty] | 01010252FE033C2A6E631F407929E621BF002 | 829
[ 합 계 ] |  |  |  |  | 0 |  | 0 |  | 0 |  | 0 |  | TOTAL
01010301 위생기구설치공사 | [15 empty] | 01010301
대변기 | 양변기(초절수형), KSC1210CR | SET | 9 | 0 | 0 | 0 | 0 | 0 | 0 | 0 | 0 |  | 54CE43232A62D41D40542210B90547738704FE |  |  | 01010301 | F | F | T | [26 empty] | 0101030154CE43232A62D41D40542210B90547738704FE | 36
대변기 | 양변기 910C(F/V) | SET | 6 | 0 | 0 | 0 | 0 | 0 | 0 | 0 | 0 |  | 54CE43232A62D41D40542210BB373F2748F5D6 |  |  | 01010301 | F | F | T | [26 empty] | 0101030154CE43232A62D41D40542210BB373F2748F5D6 | 37
소변기 | 전자감지식,VU-410 | SET | 6 | 0 | 0 | 0 | 0 | 0 | 0 | 0 | 0 |  | 54CE43232A62D41D40542109472C2E034FCD6D |  |  | 01010301 | F | F | T | [26 empty] | 0101030154CE43232A62D41D40542109472C2E034FCD6D | 38
세면기(원형) | KSL 1050B, (S/L) | SET | 6 | 0 | 0 | 0 | 0 | 0 | 0 | 0 | 0 |  | 54CE43232A62D41D4054233A1607D46FD56295 |  |  | 01010301 | F | F | T | [26 empty] | 0101030154CE43232A62D41D4054233A1607D46FD56295 | 39
수채 | 소제용수채, 2S KSCS-210 | SET | 3 | 0 | 0 | 0 | 0 | 0 | 0 | 0 | 0 |  | 54CE43232A62D41D40CF2FFCC8BF3C56CB70B6 |  |  | 01010301 | F | F | T | [26 empty] | 0101030154CE43232A62D41D40CF2FFCC8BF3C56CB70B6 | 40
부동급수전 | D20 (보호통) | EA | 2 | 0 | 0 | 0 | 0 | 0 | 0 | 0 | 0 |  | 54CE43232A62D41D40CF2102CEF820E61C6247 |  |  | 01010301 | F | F | T | [26 empty] | 0101030154CE43232A62D41D40CF2102CEF820E61C6247 | 671
에어타올 | 에어타올, STS | SET | 6 | 0 | 0 | 0 | 0 | 0 | 0 | 0 | 0 |  | 54BDA37D226F81D54B022FE667595596A90B96 |  |  | 01010301 | F | F | T | [26 empty] | 0101030154BDA37D226F81D54B022FE667595596A90B96 | 41
화장지걸이 | STS | EA | 15 | 0 | 0 | 0 | 0 | 0 | 0 | 0 | 0 |  | 54CE43232A62D41D40662C8D110630F41B1C52 |  |  | 01010301 | F | F | T | [26 empty] | 0101030154CE43232A62D41D40662C8D110630F41B1C52 | 42
비누대 | STS | EA | 6 | 0 | 0 | 0 | 0 | 0 | 0 | 0 | 0 |  | 54CE43232A62D41D40542EC1001A36AE68CF98 |  |  | 01010301 | F | F | T | [26 empty] | 0101030154CE43232A62D41D40542EC1001A36AE68CF98 | 43
오닉스카운터세면대 | L-1,800 | SET | 6 | 0 | 0 | 0 | 0 | 0 | 0 | 0 | 0 |  | 54CED31E2D6E65BC41FB2E2C34B31D7BA839AA |  |  | 01010301 | F | F | T | [26 empty] | 0101030154CED31E2D6E65BC41FB2E2C34B31D7BA839AA | 44
보통인부 | 일반공사 직종 | 인 | 6 | 0 | 0 | 0 | 0 | 0 | 0 | 0 | 0 |  | 5337B35F246F815F42B325583229D655534BA5 |  |  | 01010301 | F | F | T | [26 empty] | 010103015337B35F246F815F42B325583229D655534BA5 | 45 | bar: JUK1
위생공 | 일반공사 직종 | 인 | 22 | 0 | 0 | 0 | 0 | 0 | 0 | 0 | 0 |  | 5337B35F246F815F42B325583229D655534F00 |  |  | 01010301 | F | F | T | [26 empty] | 010103015337B35F246F815F42B325583229D655534F00 | 46 | bar: JUK1
공구손료 | 인력품의 2% | 식 | 1 | 0 | 0 | 0 | 0 | 0 | 0 | 0 | 0 |  | 52FE033C2A6E631F407929E621BC001 |  |  | 01010301 | F | F | F | 1 | 0 | 0.02 | [23 empty] | 0101030152FE033C2A6E631F407929E621BC001 | 830
[ 합 계 ] |  |  |  |  | 0 |  | 0 |  | 0 |  | 0 |  | TOTAL
01010302 급수급탕배관공사 | [15 empty] | 01010302
일반배관용 스테인리스 강관 | K-TYPE, D13 | M | 91 | 0 | 0 | 0 | 0 | 0 | 0 | 0 | 0 |  | 54BDD3312D6759B447E92215427BAF238F43B7 |  |  | 01010302 | F | F | T | [26 empty] | 0101030254BDD3312D6759B447E92215427BAF238F43B7 | 705 | bar: JUK1
일반배관용 스테인리스 강관 | K-TYPE, D20 | M | 55 | 0 | 0 | 0 | 0 | 0 | 0 | 0 | 0 |  | 54BDD3312D6759B447E92215427BAF238F43B6 |  |  | 01010302 | F | F | T | [26 empty] | 0101030254BDD3312D6759B447E92215427BAF238F43B6 | 706 | bar: JUK1
일반배관용 스테인리스 강관 | K-TYPE, D25 | M | 44 | 0 | 0 | 0 | 0 | 0 | 0 | 0 | 0 |  | 54BDD3312D6759B447E92215427BAF238F43B9 |  |  | 01010302 | F | F | T | [26 empty] | 0101030254BDD3312D6759B447E92215427BAF238F43B9 | 707 | bar: JUK1
일반배관용 스테인리스 강관 | K-TYPE, D32 | M | 35 | 0 | 0 | 0 | 0 | 0 | 0 | 0 | 0 |  | 54BDD3312D6759B447E92215427BAF238F43B8 |  |  | 01010302 | F | F | T | [26 empty] | 0101030254BDD3312D6759B447E92215427BAF238F43B8 | 708 | bar: JUK1
일반배관용 스테인리스 강관 | K-TYPE, D65 | M | 4 | 0 | 0 | 0 | 0 | 0 | 0 | 0 | 0 |  | 54BDD3312D6759B447E92215427BAF238F40FF |  |  | 01010302 | F | F | T | [26 empty] | 0101030254BDD3312D6759B447E92215427BAF238F40FF | 709 | bar: JUK1
배관용 스테인리스 강관 | D80x3T | M | 23 | 0 | 0 | 0 | 0 | 0 | 0 | 0 | 0 |  | 54BDD3312D6759B447E92215427BAF23893DBF |  |  | 01010302 | F | F | T | [26 empty] | 0101030254BDD3312D6759B447E92215427BAF23893DBF | 710 | bar: JUK1
잡재료비 | 주재료비의 3% | 식 | 1 | 0 | 0 | 0 | 0 | 0 | 0 | 0 | 0 |  | 52FE033C2A6E631F407929E621BC001 |  |  | 01010302 | F | F | F | 0 | 0 | 0.03 | [23 empty] | 0101030252FE033C2A6E631F407929E621BC001 | 831
가교발포보온(벽체매립) | 10TxD15 | M | 7 | 0 | 0 | 0 | 0 | 0 | 0 | 0 | 0 | 호표 29 | 532203E62365BB7F40202662E4FFEC |  |  | 01010302 | T | F | F | [26 empty] | 01010302532203E62365BB7F40202662E4FFEC | 711
가교발포보온(벽체매립) | 10TxD20 | M | 6 | 0 | 0 | 0 | 0 | 0 | 0 | 0 | 0 | 호표 30 | 532203E62365BB7F40172FAC427068 |  |  | 01010302 | T | F | F | [26 empty] | 01010302532203E62365BB7F40172FAC427068 | 712
관보온(고무발포,강관용) | 13TxD15 | M | 34 | 0 | 0 | 0 | 0 | 0 | 0 | 0 | 0 | 호표 31 | 532203E623676B8944702629FEB0DA |  |  | 01010302 | T | F | F | [26 empty] | 01010302532203E623676B8944702629FEB0DA | 713
관보온(고무발포,강관용) | 13TxD20 | M | 39 | 0 | 0 | 0 | 0 | 0 | 0 | 0 | 0 | 호표 32 | 532203E6236768C547472F3EC1DF68 |  |  | 01010302 | T | F | F | [26 empty] | 01010302532203E6236768C547472F3EC1DF68 | 714
관보온(고무발포,강관용) | 13TxD25 | M | 25 | 0 | 0 | 0 | 0 | 0 | 0 | 0 | 0 | 호표 33 | 532203E6236769DC4F262FB006317A |  |  | 01010302 | T | F | F | [26 empty] | 01010302532203E6236769DC4F262FB006317A | 715
관보온(고무발포,강관용) | 13TxD32 | M | 29 | 0 | 0 | 0 | 0 | 0 | 0 | 0 | 0 | 호표 34 | 532203E623676E5D42622647567B8A |  |  | 01010302 | T | F | F | [26 empty] | 01010302532203E623676E5D42622647567B8A | 716
관보온(고무발포,강관용) | 13TxD65 | M | 4 | 0 | 0 | 0 | 0 | 0 | 0 | 0 | 0 | 호표 35 | 532203E623676D4744F620F247F7A4 |  |  | 01010302 | T | F | F | [26 empty] | 01010302532203E623676D4744F620F247F7A4 | 717
관보온(고무발포,강관용) | 19TxD80 | M | 4 | 0 | 0 | 0 | 0 | 0 | 0 | 0 | 0 | 호표 36 | 532203E6236032C74DC72AEF2F48BE |  |  | 01010302 | T | F | F | [26 empty] | 01010302532203E6236032C74DC72AEF2F48BE | 718
관보온(고무발포,강관용) | 25TxD15 | M | 20 | 0 | 0 | 0 | 0 | 0 | 0 | 0 | 0 | 호표 37 | 532203E62361C0F84CFD2D036DBD4C |  |  | 01010302 | T | F | F | [26 empty] | 01010302532203E62361C0F84CFD2D036DBD4C | 719
관보온T=5mm | D15mm(은박발포폴리에틸렌) | m | 23 | 0 | 0 | 0 | 0 | 0 | 0 | 0 | 0 | 표준시장단가 | 532203E62365BD224D692B80FA2819 |  |  | 01010302 | F | F | T | [26 empty] | 01010302532203E62365BD224D692B80FA2819 | 720
관보온T=5mm | D20mm(은박발포폴리에틸렌) | m | 4 | 0 | 0 | 0 | 0 | 0 | 0 | 0 | 0 | 표준시장단가 | 532203E62365BECB4C8428E0C62221 |  |  | 01010302 | F | F | T | [26 empty] | 01010302532203E62365BECB4C8428E0C62221 | 721
관보온T=5mm | D25mm(은박발포폴리에틸렌) | m | 5 | 0 | 0 | 0 | 0 | 0 | 0 | 0 | 0 | 표준시장단가 | 532203E62365BFD44E812B4BFF26EC |  |  | 01010302 | F | F | T | [26 empty] | 01010302532203E62365BFD44E812B4BFF26EC | 722
관보온T=10mm | D25mm(은박발포폴리에틸렌) | m | 11 | 0 | 0 | 0 | 0 | 0 | 0 | 0 | 0 | 표준시장단가 | 532203E62366401A489D226131FE5B |  |  | 01010302 | F | F | T | [26 empty] | 01010302532203E62366401A489D226131FE5B | 723
관보온T=10mm | D32mm(은박발포폴리에틸렌) | m | 3 | 0 | 0 | 0 | 0 | 0 | 0 | 0 | 0 | 표준시장단가 | 532203E62366474B405720D4D47FFC |  |  | 01010302 | F | F | T | [26 empty] | 01010302532203E62366474B405720D4D47FFC | 724
관보온T=10mm | D80mm(은박발포폴리에틸렌) | m | 17 | 0 | 0 | 0 | 0 | 0 | 0 | 0 | 0 | 표준시장단가 | 532203E623664B2044DB2BA09320EB |  |  | 01010302 | F | F | T | [26 empty] | 01010302532203E623664B2044DB2BA09320EB | 725
일반배관용 STS강관 이음쇠 | 엘보(SUS 용접#10) D80 | EA | 4 | 0 | 0 | 0 | 0 | 0 | 0 | 0 | 0 |  | 54BDD3312D6759B6425C2764CBC2536044B950 |  |  | 01010302 | F | F | T | [26 empty] | 0101030254BDD3312D6759B6425C2764CBC2536044B950 | 726
일반배관용 STS강관 이음쇠 | 티이(SUS 용접 S#10) D80 | EA | 5 | 0 | 0 | 0 | 0 | 0 | 0 | 0 | 0 |  | 54BDD3312D6759B6425C2764CBC2536045490B |  |  | 01010302 | F | F | T | [26 empty] | 0101030254BDD3312D6759B6425C2764CBC2536045490B | 727
일반배관용 STS강관 이음쇠 | 리듀서(SUS용접S#10) D80 | EA | 3 | 0 | 0 | 0 | 0 | 0 | 0 | 0 | 0 |  | 54BDD3312D6759B6425C2764CBC2536302602F |  |  | 01010302 | F | F | T | [26 empty] | 0101030254BDD3312D6759B6425C2764CBC2536302602F | 728
일반배관용 STS강관 이음쇠 | 엘보 (프레스) D13 | EA | 122 | 0 | 0 | 0 | 0 | 0 | 0 | 0 | 0 |  | 54BDD3312D6759B6425C2764CBC25360454029 |  |  | 01010302 | F | F | T | [26 empty] | 0101030254BDD3312D6759B6425C2764CBC25360454029 | 729
일반배관용 STS강관 이음쇠 | 엘보 (프레스) D20 | EA | 24 | 0 | 0 | 0 | 0 | 0 | 0 | 0 | 0 |  | 54BDD3312D6759B6425C2764CBC25360454028 |  |  | 01010302 | F | F | T | [26 empty] | 0101030254BDD3312D6759B6425C2764CBC25360454028 | 730
일반배관용 STS강관 이음쇠 | 엘보 (프레스) D25 | EA | 29 | 0 | 0 | 0 | 0 | 0 | 0 | 0 | 0 |  | 54BDD3312D6759B6425C2764CBC2536045402F |  |  | 01010302 | F | F | T | [26 empty] | 0101030254BDD3312D6759B6425C2764CBC2536045402F | 731
일반배관용 STS강관 이음쇠 | 엘보 (프레스) D30 | EA | 27 | 0 | 0 | 0 | 0 | 0 | 0 | 0 | 0 |  | 54BDD3312D6759B6425C2764CBC2536045402E |  |  | 01010302 | F | F | T | [26 empty] | 0101030254BDD3312D6759B6425C2764CBC2536045402E | 732
일반배관용 STS강관 이음쇠 | 티이 (프레스) D20x20 | EA | 7 | 0 | 0 | 0 | 0 | 0 | 0 | 0 | 0 |  | 54BDD3312D6759B6425C2764CBC2536300BE79 |  |  | 01010302 | F | F | T | [26 empty] | 0101030254BDD3312D6759B6425C2764CBC2536300BE79 | 733
일반배관용 STS강관 이음쇠 | 티이 (프레스) D25x25 | EA | 25 | 0 | 0 | 0 | 0 | 0 | 0 | 0 | 0 |  | 54BDD3312D6759B6425C2764CBC2536300BE78 |  |  | 01010302 | F | F | T | [26 empty] | 0101030254BDD3312D6759B6425C2764CBC2536300BE78 | 734
일반배관용 STS강관 이음쇠 | 티이 (프레스) D30x30 | EA | 12 | 0 | 0 | 0 | 0 | 0 | 0 | 0 | 0 |  | 54BDD3312D6759B6425C2764CBC2536300BE75 |  |  | 01010302 | F | F | T | [26 empty] | 0101030254BDD3312D6759B6425C2764CBC2536300BE75 | 735
일반배관용 STS강관 이음쇠 | 티이 (프레스) D60x60 | EA | 1 | 0 | 0 | 0 | 0 | 0 | 0 | 0 | 0 |  | 54BDD3312D6759B6425C2764CBC2536300BF04 |  |  | 01010302 | F | F | T | [26 empty] | 0101030254BDD3312D6759B6425C2764CBC2536300BF04 | 736
일반배관용 STS강관 이음쇠 | 리듀서 (프레스) D20x13 | EA | 1 | 0 | 0 | 0 | 0 | 0 | 0 | 0 | 0 |  | 54BDD3312D6759B6425C2764CBC25363030A66 |  |  | 01010302 | F | F | T | [26 empty] | 0101030254BDD3312D6759B6425C2764CBC25363030A66 | 737
일반배관용 STS강관 이음쇠 | 리듀서 (프레스) D25x20 | EA | 1 | 0 | 0 | 0 | 0 | 0 | 0 | 0 | 0 |  | 54BDD3312D6759B6425C2764CBC25363030A64 |  |  | 01010302 | F | F | T | [26 empty] | 0101030254BDD3312D6759B6425C2764CBC25363030A64 | 738
일반배관용 STS강관 이음쇠 | 리듀서 (프레스) D30x25 | EA | 3 | 0 | 0 | 0 | 0 | 0 | 0 | 0 | 0 |  | 54BDD3312D6759B6425C2764CBC25363030A63 |  |  | 01010302 | F | F | T | [26 empty] | 0101030254BDD3312D6759B6425C2764CBC25363030A63 | 739
일반배관용 STS강관 이음쇠 | 리듀서 (프레스) D60x30 | EA | 1 | 0 | 0 | 0 | 0 | 0 | 0 | 0 | 0 |  | 54BDD3312D6759B6425C2764CBC0A3D2CCB5E3 |  |  | 01010302 | F | F | T | [26 empty] | 0101030254BDD3312D6759B6425C2764CBC0A3D2CCB5E3 | 740
일반배관용 STS강관 이음쇠 | 캡(프레스),D13 | EA | 18 | 0 | 0 | 0 | 0 | 0 | 0 | 0 | 0 |  | 54BDD3312D6759B6425C2764CBC253630417E9 |  |  | 01010302 | F | F | T | [26 empty] | 0101030254BDD3312D6759B6425C2764CBC253630417E9 | 741
일반배관용 STS강관 이음쇠 | 캡(프레스),D20 | EA | 6 | 0 | 0 | 0 | 0 | 0 | 0 | 0 | 0 |  | 54BDD3312D6759B6425C2764CBC253630417E8 |  |  | 01010302 | F | F | T | [26 empty] | 0101030254BDD3312D6759B6425C2764CBC253630417E8 | 742
일반배관용 STS강관 이음쇠 | 캡(프레스),D25 | EA | 5 | 0 | 0 | 0 | 0 | 0 | 0 | 0 | 0 |  | 54BDD3312D6759B6425C2764CBC253630416DA |  |  | 01010302 | F | F | T | [26 empty] | 0101030254BDD3312D6759B6425C2764CBC253630416DA | 743
일반배관용 STS강관 이음쇠 | 캡(프레스),D30 | EA | 1 | 0 | 0 | 0 | 0 | 0 | 0 | 0 | 0 |  | 54BDD3312D6759B6425C2764CBC253630416DB |  |  | 01010302 | F | F | T | [26 empty] | 0101030254BDD3312D6759B6425C2764CBC253630416DB | 744
일반배관용 STS강관 이음쇠 | 소켓 (프레스) D20 | EA | 3 | 0 | 0 | 0 | 0 | 0 | 0 | 0 | 0 |  | 54BDD3312D6759B6425C2764CBC2536306DCD2 |  |  | 01010302 | F | F | T | [26 empty] | 0101030254BDD3312D6759B6425C2764CBC2536306DCD2 | 745
일반배관용 STS강관 이음쇠 | K-유니온 (프레스) D13x1/2 | EA | 21 | 0 | 0 | 0 | 0 | 0 | 0 | 0 | 0 |  | 54BDD3312D6759B6425C2764CBC253630535AD |  |  | 01010302 | F | F | T | [26 empty] | 0101030254BDD3312D6759B6425C2764CBC253630535AD | 746
일반배관용 STS강관 이음쇠 | K-유니온 (프레스) D20x3/4 | EA | 2 | 0 | 0 | 0 | 0 | 0 | 0 | 0 | 0 |  | 54BDD3312D6759B6425C2764CBC253630535AC |  |  | 01010302 | F | F | T | [26 empty] | 0101030254BDD3312D6759B6425C2764CBC253630535AC | 747
일반배관용 STS강관 이음쇠 | K-유니온 (프레스) D25x1 | EA | 3 | 0 | 0 | 0 | 0 | 0 | 0 | 0 | 0 |  | 54BDD3312D6759B6425C2764CBC253630535AF |  |  | 01010302 | F | F | T | [26 empty] | 0101030254BDD3312D6759B6425C2764CBC253630535AF | 748
일반배관용 STS강관 이음쇠 | K-유니온 (프레스) D30x1 | EA | 5 | 0 | 0 | 0 | 0 | 0 | 0 | 0 | 0 |  | 54BDD3312D6759B6425C2764CBC253630535A9 |  |  | 01010302 | F | F | T | [26 empty] | 0101030254BDD3312D6759B6425C2764CBC253630535A9 | 749
일반배관용 STS강관 이음쇠 | 수전엘보(프레스),D13*1/2 | EA | 9 | 0 | 0 | 0 | 0 | 0 | 0 | 0 | 0 |  | 54BDD3312D6759B6425C2764CBC0A3D2CD5C69 |  |  | 01010302 | F | F | T | [26 empty] | 0101030254BDD3312D6759B6425C2764CBC0A3D2CD5C69 | 750
일반배관용 STS강관 이음쇠 | 급수전티이 (프레스) D13x1/2 | EA | 18 | 0 | 0 | 0 | 0 | 0 | 0 | 0 | 0 |  | 54BDD3312D6759B6425C2764CBC25363015D91 |  |  | 01010302 | F | F | T | [26 empty] | 0101030254BDD3312D6759B6425C2764CBC25363015D91 | 751
일반배관용 STS강관 이음쇠 | 급수전티이 (프레스) D20x1/2 | EA | 3 | 0 | 0 | 0 | 0 | 0 | 0 | 0 | 0 |  | 54BDD3312D6759B6425C2764CBC25363015D93 |  |  | 01010302 | F | F | T | [26 empty] | 0101030254BDD3312D6759B6425C2764CBC25363015D93 | 752
일반배관용 STS강관 이음쇠 | 급수전티이 (프레스) D25x1 | EA | 6 | 0 | 0 | 0 | 0 | 0 | 0 | 0 | 0 |  | 54BDD3312D6759B6425C2764CBC25363015D95 |  |  | 01010302 | F | F | T | [26 empty] | 0101030254BDD3312D6759B6425C2764CBC25363015D95 | 753
일반배관용 STS강관 이음쇠 | 암아답타소켓 (프레스) D25x1 | EA | 6 | 0 | 0 | 0 | 0 | 0 | 0 | 0 | 0 |  | 54BDD3312D6759B6425C2764CBC2536306DDF4 |  |  | 01010302 | F | F | T | [26 empty] | 0101030254BDD3312D6759B6425C2764CBC2536306DDF4 | 754
일반배관용 STS강관 이음쇠 | 숫아답타소켓 (프레스) D13 x1/2 | EA | 56 | 0 | 0 | 0 | 0 | 0 | 0 | 0 | 0 |  | 54BDD3312D6759B6425C2764CBC2536306DA2D |  |  | 01010302 | F | F | T | [26 empty] | 0101030254BDD3312D6759B6425C2764CBC2536306DA2D | 755
일반배관용 STS강관 이음쇠 | 숫아답타소켓 (프레스) D20x3/4 | EA | 6 | 0 | 0 | 0 | 0 | 0 | 0 | 0 | 0 |  | 54BDD3312D6759B6425C2764CBC2536306DA2C |  |  | 01010302 | F | F | T | [26 empty] | 0101030254BDD3312D6759B6425C2764CBC2536306DA2C | 756
일반배관용 STS강관 이음쇠 | 숫아답타소켓 (프레스) D25x1 | EA | 6 | 0 | 0 | 0 | 0 | 0 | 0 | 0 | 0 |  | 54BDD3312D6759B6425C2764CBC2536306DA2F |  |  | 01010302 | F | F | T | [26 empty] | 0101030254BDD3312D6759B6425C2764CBC2536306DA2F | 757
일반배관용 STS강관 이음쇠 | 숫아답타소켓 (프레스) D30x1 | EA | 20 | 0 | 0 | 0 | 0 | 0 | 0 | 0 | 0 |  | 54BDD3312D6759B6425C2764CBC2536306DA2E |  |  | 01010302 | F | F | T | [26 empty] | 0101030254BDD3312D6759B6425C2764CBC2536306DA2E | 758
스텐관용접(아르곤용접) | D80 | 개소 | 30 | 0 | 0 | 0 | 0 | 0 | 0 | 0 | 0 | 호표 18 | 5322634A2C678875428C2C5EA9438B |  |  | 01010302 | T | F | F | [26 empty] | 010103025322634A2C678875428C2C5EA9438B | 759
스텐용접합후렌지 | D32 | 개소 | 2 | 0 | 0 | 0 | 0 | 0 | 0 | 0 | 0 | 호표 21 | 5322635F2D672CEA426521D09E6209 |  |  | 01010302 | T | F | F | [26 empty] | 010103025322635F2D672CEA426521D09E6209 | 760
스텐용접합후렌지 | D80 | 개소 | 2 | 0 | 0 | 0 | 0 | 0 | 0 | 0 | 0 | 호표 22 | 5322635F2D67203945E12D528D20C0 |  |  | 01010302 | T | F | F | [26 empty] | 010103025322635F2D67203945E12D528D20C0 | 761
글로브 밸브 | 청동, 10kg, D32 | EA | 1 | 0 | 0 | 0 | 0 | 0 | 0 | 0 | 0 |  | 54BDD3312D675A5A4C2A2359571852BFE8F2D7 |  |  | 01010302 | F | F | T | [26 empty] | 0101030254BDD3312D675A5A4C2A2359571852BFE8F2D7 | 762
버터플라이 밸브 | GEAR,10K*D80 | EA | 1 | 0 | 0 | 0 | 0 | 0 | 0 | 0 | 0 |  | 54BDD3312D675A5A4C192C6B7B57B8A4D49D30 |  |  | 01010302 | F | F | T | [26 empty] | 0101030254BDD3312D675A5A4C192C6B7B57B8A4D49D30 | 763
스트레이너 | 나사, 10kg, D32 | EA | 1 | 0 | 0 | 0 | 0 | 0 | 0 | 0 | 0 |  | 54BDD3312D6759B04843222FC6B4351784B8F8 |  |  | 01010302 | F | F | T | [26 empty] | 0101030254BDD3312D6759B04843222FC6B4351784B8F8 | 764
게이트밸브(청동) | D20mm 10kg/cm2 | nr(개소) | 3 | 0 | 0 | 0 | 0 | 0 | 0 | 0 | 0 | 표준시장단가 | 532223352C6E33BE48E82AF6CBA311 |  |  | 01010302 | F | F | T | [26 empty] | 01010302532223352C6E33BE48E82AF6CBA311 | 765
게이트밸브(청동) | D25mm 10kg/cm2 | nr(개소) | 3 | 0 | 0 | 0 | 0 | 0 | 0 | 0 | 0 | 표준시장단가 | 532223352C6E32974E772C6CBA0DFA |  |  | 01010302 | F | F | T | [26 empty] | 01010302532223352C6E32974E772C6CBA0DFA | 766
게이트밸브(청동) | D32mm 10kg/cm2 | nr(개소) | 6 | 0 | 0 | 0 | 0 | 0 | 0 | 0 | 0 | 표준시장단가 | 532223352C6E356B445D26CA8F33B9 |  |  | 01010302 | F | F | T | [26 empty] | 01010302532223352C6E356B445D26CA8F33B9 | 767
볼밸브(황동) | D15mm 10kg/cm2 | nr(개소) | 14 | 0 | 0 | 0 | 0 | 0 | 0 | 0 | 0 | 표준시장단가 | 532223352C6C05A345FB2CB62B0DA9 |  |  | 01010302 | F | F | T | [26 empty] | 01010302532223352C6C05A345FB2CB62B0DA9 | 768
감압 밸브 | 냉온수,나사, 10kg, D15 | EA | 7 | 0 | 0 | 0 | 0 | 0 | 0 | 0 | 0 |  | 54BDD3312D675A5A4CAF2931E3BB0E80373059 |  |  | 01010302 | F | F | T | [26 empty] | 0101030254BDD3312D675A5A4CAF2931E3BB0E80373059 | 769
수위조절 밸브 | 바램밸브(스텐), D32 | EA | 1 | 0 | 0 | 0 | 0 | 0 | 0 | 0 | 0 |  | 54BDD3312D675A5A4C3420C38F747E695E5E37 |  |  | 01010302 | F | F | T | [26 empty] | 0101030254BDD3312D675A5A4C3420C38F747E695E5E37 | 770
피스텍밸브 | D32 | EA | 1 | 0 | 0 | 0 | 0 | 0 | 0 | 0 | 0 |  | 54BDD3312D675A5A4C3420C38E5E817BF81675 |  |  | 01010302 | F | F | T | [26 empty] | 0101030254BDD3312D675A5A4C3420C38E5E817BF81675 | 771
절연행거(전산볼트) | D15 | 개소 | 15 | 0 | 0 | 0 | 0 | 0 | 0 | 0 | 0 | 호표 41 | 5322C33C2D6A7A4C467E26A290302B |  |  | 01010302 | T | F | F | [26 empty] | 010103025322C33C2D6A7A4C467E26A290302B | 772
절연행거(전산볼트) | D20 | 개소 | 36 | 0 | 0 | 0 | 0 | 0 | 0 | 0 | 0 | 호표 42 | 5322C33C2D6A7A4C467E26A189DEAB |  |  | 01010302 | T | F | F | [26 empty] | 010103025322C33C2D6A7A4C467E26A189DEAB | 773
절연행거(전산볼트) | D25 | 개소 | 12 | 0 | 0 | 0 | 0 | 0 | 0 | 0 | 0 | 호표 43 | 5322C33C2D6A7A4C467E26A0E254E2 |  |  | 01010302 | T | F | F | [26 empty] | 010103025322C33C2D6A7A4C467E26A0E254E2 | 774
절연행거(전산볼트) | D32 | 개소 | 11 | 0 | 0 | 0 | 0 | 0 | 0 | 0 | 0 | 호표 44 | 5322C33C2D6A7A4C467E26A71164A1 |  |  | 01010302 | T | F | F | [26 empty] | 010103025322C33C2D6A7A4C467E26A71164A1 | 775
U자형볼트/너트 | 절연, D32 | EA | 1 | 0 | 0 | 0 | 0 | 0 | 0 | 0 | 0 |  | 54CE53C822602BA64CF626CBDF9021358129F4 |  |  | 01010302 | F | F | T | [26 empty] | 0101030254CE53C822602BA64CF626CBDF9021358129F4 | 776
U자형볼트/너트 | 절연, D65 | EA | 1 | 0 | 0 | 0 | 0 | 0 | 0 | 0 | 0 |  | 54CE53C822602BA64CF626CBDF9021358128D4 |  |  | 01010302 | F | F | T | [26 empty] | 0101030254CE53C822602BA64CF626CBDF9021358128D4 | 777
U자형볼트/너트 | 절연, D80 | EA | 1 | 0 | 0 | 0 | 0 | 0 | 0 | 0 | 0 |  | 54CE53C822602BA64CF626CBDF9021358128D5 |  |  | 01010302 | F | F | T | [26 empty] | 0101030254CE53C822602BA64CF626CBDF9021358128D5 | 778
강관스리브(지수판제외)벽체 | D25 | 개소 | 2 | 0 | 0 | 0 | 0 | 0 | 0 | 0 | 0 | 호표 64 | 5322E3002669D6274AC92072F2E1BF |  |  | 01010302 | T | F | F | [26 empty] | 010103025322E3002669D6274AC92072F2E1BF | 779
강관스리브(지수판제외)벽체 | D32 | 개소 | 5 | 0 | 0 | 0 | 0 | 0 | 0 | 0 | 0 | 호표 65 | 5322E3002669D6274AC920754620C7 |  |  | 01010302 | T | F | F | [26 empty] | 010103025322E3002669D6274AC920754620C7 | 780
강관스리브(지수판제외)벽체 | D80 | 개소 | 1 | 0 | 0 | 0 | 0 | 0 | 0 | 0 | 0 | 호표 66 | 5322E3002669D6274AC9207921F17E |  |  | 01010302 | T | F | F | [26 empty] | 010103025322E3002669D6274AC9207921F17E | 781
강관스리브(지수판제외)바닥 | D15 | 개소 | 24 | 0 | 0 | 0 | 0 | 0 | 0 | 0 | 0 | 호표 68 | 5322E3002669D6274AC9269B767DB2 |  |  | 01010302 | T | F | F | [26 empty] | 010103025322E3002669D6274AC9269B767DB2 | 782
강관스리브(지수판제외)바닥 | D20 | 개소 | 2 | 0 | 0 | 0 | 0 | 0 | 0 | 0 | 0 | 호표 69 | 5322E3002669D6274AC92698A29E92 |  |  | 01010302 | T | F | F | [26 empty] | 010103025322E3002669D6274AC92698A29E92 | 783
강관스리브(지수판제외)바닥 | D25 | 개소 | 4 | 0 | 0 | 0 | 0 | 0 | 0 | 0 | 0 | 호표 70 | 5322E3002669D6274AC9269948617A |  |  | 01010302 | T | F | F | [26 empty] | 010103025322E3002669D6274AC9269948617A | 784
강관스리브(지수판포함)벽체 | D20 | 개소 | 1 | 0 | 0 | 0 | 0 | 0 | 0 | 0 | 0 | 호표 71 | 5322E3002669D6244D722F40563E48 |  |  | 01010302 | T | F | F | [26 empty] | 010103025322E3002669D6244D722F40563E48 | 785
강관스리브(지수판포함)벽체 | D80 | 개소 | 1 | 0 | 0 | 0 | 0 | 0 | 0 | 0 | 0 | 호표 72 | 5322E3002669D6244D722F4A596B4A |  |  | 01010302 | T | F | F | [26 empty] | 010103025322E3002669D6244D722F4A596B4A | 786
PVC입상관스리브 (바닥) | D32 | 개소 | 1 | 0 | 0 | 0 | 0 | 0 | 0 | 0 | 0 | 호표 79 | 5322E3002669D62343182A60EBBD7C |  |  | 01010302 | T | F | F | [26 empty] | 010103025322E3002669D62343182A60EBBD7C | 787
PVC입상관스리브 (바닥) | D65 | 개소 | 1 | 0 | 0 | 0 | 0 | 0 | 0 | 0 | 0 | 호표 80 | 5322E3002669D62343182A63A00A35 |  |  | 01010302 | T | F | F | [26 empty] | 010103025322E3002669D62343182A63A00A35 | 788
PVC입상관스리브 (바닥) | D80 | 개소 | 1 | 0 | 0 | 0 | 0 | 0 | 0 | 0 | 0 | 호표 81 | 5322E3002669D62343182A6C9C4606 |  |  | 01010302 | T | F | F | [26 empty] | 010103025322E3002669D62343182A6C9C4606 | 789
코아드릴(바닥) 150mm | D 25 | 개소 | 24 | 0 | 0 | 0 | 0 | 0 | 0 | 0 | 0 | 호표 95 | 5322E300266B848144672021F17D85 |  |  | 01010302 | T | F | F | [26 empty] | 010103025322E300266B848144672021F17D85 | 790
코아드릴(바닥) 150mm | D 32 | 개소 | 2 | 0 | 0 | 0 | 0 | 0 | 0 | 0 | 0 | 호표 96 | 5322E300266B848144672021F17A31 |  |  | 01010302 | T | F | F | [26 empty] | 010103025322E300266B848144672021F17A31 | 791
코아드릴(바닥) 150mm | D 40 | 개소 | 4 | 0 | 0 | 0 | 0 | 0 | 0 | 0 | 0 | 호표 97 | 5322E300266B848144672021F17BD8 |  |  | 01010302 | T | F | F | [26 empty] | 010103025322E300266B848144672021F17BD8 | 792
코아드릴(바닥) 150mm | D 50 | 개소 | 1 | 0 | 0 | 0 | 0 | 0 | 0 | 0 | 0 | 호표 98 | 5322E300266B848144672021F17803 |  |  | 01010302 | T | F | F | [26 empty] | 010103025322E300266B848144672021F17803 | 793
코아드릴(바닥) 150mm | D 80 | 개소 | 1 | 0 | 0 | 0 | 0 | 0 | 0 | 0 | 0 | 호표 100 | 5322E300266B848144672021F17656 |  |  | 01010302 | T | F | F | [26 empty] | 010103025322E300266B848144672021F17656 | 794
코아드릴(바닥) 150mm | D100 | 개소 | 1 | 0 | 0 | 0 | 0 | 0 | 0 | 0 | 0 | 호표 101 | 5322E300266B848144672021F1777D |  |  | 01010302 | T | F | F | [26 empty] | 010103025322E300266B848144672021F1777D | 795
코아드릴(벽체) 150mm | D 40 | 개소 | 2 | 0 | 0 | 0 | 0 | 0 | 0 | 0 | 0 | 호표 103 | 5322E300266B8481446723F6358E39 |  |  | 01010302 | T | F | F | [26 empty] | 010103025322E300266B8481446723F6358E39 | 796
코아드릴(벽체) 150mm | D 50 | 개소 | 5 | 0 | 0 | 0 | 0 | 0 | 0 | 0 | 0 | 호표 104 | 5322E300266B8481446723F6358D12 |  |  | 01010302 | T | F | F | [26 empty] | 010103025322E300266B8481446723F6358D12 | 797
코아드릴(벽체) 150mm | D100 | 개소 | 2 | 0 | 0 | 0 | 0 | 0 | 0 | 0 | 0 | 호표 105 | 5322E300266B8481446723F6358208 |  |  | 01010302 | T | F | F | [26 empty] | 010103025322E300266B8481446723F6358208 | 798
내화충전제(강관용) 입상 | D32 | 개소 | 1 | 0 | 0 | 0 | 0 | 0 | 0 | 0 | 0 | 호표 83 | 5322E3002669D62E4DB620E0ABC5DA |  |  | 01010302 | T | F | F | [26 empty] | 010103025322E3002669D62E4DB620E0ABC5DA | 799
내화충전제(강관용) 입상 | D65 | 개소 | 1 | 0 | 0 | 0 | 0 | 0 | 0 | 0 | 0 | 호표 84 | 5322E3002669D62E4DB620E0ABC6E1 |  |  | 01010302 | T | F | F | [26 empty] | 010103025322E3002669D62E4DB620E0ABC6E1 | 800
내화충전제(강관용) 입상 | D80 | 개소 | 1 | 0 | 0 | 0 | 0 | 0 | 0 | 0 | 0 | 호표 85 | 5322E3002669D62E4DB620E0ABC9B5 |  |  | 01010302 | T | F | F | [26 empty] | 010103025322E3002669D62E4DB620E0ABC9B5 | 801
내화충전제(강관용) 벽체 | D25 | 개소 | 2 | 0 | 0 | 0 | 0 | 0 | 0 | 0 | 0 | 호표 86 | 5322E3002669D62E4DB623B510AE33 |  |  | 01010302 | T | F | F | [26 empty] | 010103025322E3002669D62E4DB623B510AE33 | 802
내화충전제(강관용) 벽체 | D32 | 개소 | 5 | 0 | 0 | 0 | 0 | 0 | 0 | 0 | 0 | 호표 87 | 5322E3002669D62E4DB623B510A9B2 |  |  | 01010302 | T | F | F | [26 empty] | 010103025322E3002669D62E4DB623B510A9B2 | 803
내화충전제(강관용) 벽체 | D80 | 개소 | 1 | 0 | 0 | 0 | 0 | 0 | 0 | 0 | 0 | 호표 88 | 5322E3002669D62E4DB623B510A5D7 |  |  | 01010302 | T | F | F | [26 empty] | 010103025322E3002669D62E4DB623B510A5D7 | 804
ㄱ형강 | 등변, 50×50×6mm | kg | 42 | 0 | 0 | 0 | 0 | 0 | 0 | 0 | 0 |  | 54CE43232A6A2A344D9629CB726876E5F0FE15 |  |  | 01010302 | F | F | T | [26 empty] | 0101030254CE43232A6A2A344D9629CB726876E5F0FE15 | 805
녹막이페인트칠 | 2회 | M2 | 2 | 0 | 0 | 0 | 0 | 0 | 0 | 0 | 0 | 호표 48 | 5322E3072966F7134F9021E38FFBAE |  |  | 01010302 | T | F | F | [26 empty] | 010103025322E3072966F7134F9021E38FFBAE | 806
조합페인트칠 | 철재면2회 | M2 | 2 | 0 | 0 | 0 | 0 | 0 | 0 | 0 | 0 | 호표 51 | 5322E3072964CA3E4624297C455F14 |  |  | 01010302 | T | F | F | [26 empty] | 010103025322E3072964CA3E4624297C455F14 | 807
잡철물제작설치 | 간단 | TON | 0.04 | 0 | 0 | 0 | 0 | 0 | 0 | 0 | 0 | 호표 46 | 5322E3042C6172D044FF2D5839BC0A |  |  | 01010302 | T | F | F | [26 empty] | 010103025322E3042C6172D044FF2D5839BC0A | 808
보통인부 | 일반공사 직종 | 인 | 6 | 0 | 0 | 0 | 0 | 0 | 0 | 0 | 0 |  | 5337B35F246F815F42B325583229D655534BA5 |  |  | 01010302 | F | F | T |  |  |  | JUK2: 2 |  |  |  | 010103025337B35F246F815F42B325583229D655534BA5 | 809
배관공 | 일반공사 직종 | 인 | 13 | 0 | 0 | 0 | 0 | 0 | 0 | 0 | 0 |  | 5337B35F246F815F42B325583229D6555348DA |  |  | 01010302 | F | F | T |  |  |  | JUK2: 2 |  |  |  | 010103025337B35F246F815F42B325583229D6555348DA | 810
공구손료 | 인력품의 2% | 식 | 1 | 0 | 0 | 0 | 0 | 0 | 0 | 0 | 0 |  | 52FE033C2A6E631F407929E621BF002 |  |  | 01010302 | F | F | F | 1 | 0 | 0.02 | [23 empty] | 0101030252FE033C2A6E631F407929E621BF002 | 832
[ 합 계 ] |  |  |  |  | 0 |  | 0 |  | 0 |  | 0 |  | TOTAL
01010303 오배수배관공사 | [15 empty] | 01010303
배관용 탄소강관 | 백관 (SPP), D50, 반제품 | M | 3 | 0 | 0 | 0 | 0 | 0 | 0 | 0 | 0 |  | 54BDD3312D6759B447FB2AC54D6DC1A74FEC18 |  |  | 01010303 | F | F | T | [26 empty] | 0101030354BDD3312D6759B447FB2AC54D6DC1A74FEC18 | 154 | bar: JUK1
배관용 탄소강관 | 백관 (SPP), D80, 반제품 | M | 3 | 0 | 0 | 0 | 0 | 0 | 0 | 0 | 0 |  | 54BDD3312D6759B447FB2AC54D6DC1A74FEB0A |  |  | 01010303 | F | F | T | [26 empty] | 0101030354BDD3312D6759B447FB2AC54D6DC1A74FEB0A | 155 | bar: JUK1
배관용 탄소강관 | 백관 (SPP), D100, 반제품 | M | 2 | 0 | 0 | 0 | 0 | 0 | 0 | 0 | 0 |  | 54BDD3312D6759B447FB2AC54D6DC1A74FEB09 |  |  | 01010303 | F | F | T | [26 empty] | 0101030354BDD3312D6759B447FB2AC54D6DC1A74FEB09 | 156 | bar: JUK1
일반용 경질염화비닐관 | PVC관(VG1,접착제) D50 | M | 2 | 0 | 0 | 0 | 0 | 0 | 0 | 0 | 0 |  | 54BDD3312D6759B4477620F615479574CFB051 |  |  | 01010303 | F | F | T | [26 empty] | 0101030354BDD3312D6759B4477620F615479574CFB051 | 157 | bar: JUK1
일반용 경질염화비닐관 | PVC관(VG1,접착제) D75 | M | 13 | 0 | 0 | 0 | 0 | 0 | 0 | 0 | 0 |  | 54BDD3312D6759B4477620F615479574CFB057 |  |  | 01010303 | F | F | T | [26 empty] | 0101030354BDD3312D6759B4477620F615479574CFB057 | 158 | bar: JUK1
일반용 경질염화비닐관 | PVC관(VG1,접착제) D100 | M | 25 | 0 | 0 | 0 | 0 | 0 | 0 | 0 | 0 |  | 54BDD3312D6759B4477620F615479574CFB056 |  |  | 01010303 | F | F | T | [26 empty] | 0101030354BDD3312D6759B4477620F615479574CFB056 | 159 | bar: JUK1
일반용 경질염화비닐관 | PVC관(VG1,접착제) D125 | M | 33 | 0 | 0 | 0 | 0 | 0 | 0 | 0 | 0 |  | 54BDD3312D6759B4477620F615479574CFB055 |  |  | 01010303 | F | F | T | [26 empty] | 0101030354BDD3312D6759B4477620F615479574CFB055 | 160 | bar: JUK1
일반용 경질염화비닐관 | PVC관(VG2,접착제) D50 | M | 81 | 0 | 0 | 0 | 0 | 0 | 0 | 0 | 0 |  | 54BDD3312D6759B4477620F615479574CFB17A |  |  | 01010303 | F | F | T | [26 empty] | 0101030354BDD3312D6759B4477620F615479574CFB17A | 161 | bar: JUK1
일반용 경질염화비닐관 | PVC관(VG2,접착제) D75 | M | 34 | 0 | 0 | 0 | 0 | 0 | 0 | 0 | 0 |  | 54BDD3312D6759B4477620F615479574CFB17C |  |  | 01010303 | F | F | T | [26 empty] | 0101030354BDD3312D6759B4477620F615479574CFB17C | 162 | bar: JUK1
일반용 경질염화비닐관 | PVC관(VG2,접착제) D100 | M | 15 | 0 | 0 | 0 | 0 | 0 | 0 | 0 | 0 |  | 54BDD3312D6759B4477620F615479574CFB17F |  |  | 01010303 | F | F | T | [26 empty] | 0101030354BDD3312D6759B4477620F615479574CFB17F | 163 | bar: JUK1
일반용 경질염화비닐관 | PVC관(VG1,고무링) D50 | M | 30 | 0 | 0 | 0 | 0 | 0 | 0 | 0 | 0 |  | 54BDD3312D6759B4477620F6154FED9A078F21 |  |  | 01010303 | F | F | T | [26 empty] | 0101030354BDD3312D6759B4477620F6154FED9A078F21 | 164 | bar: JUK1
일반용 경질염화비닐관 | PVC관(VG1,고무링) D75 | M | 78 | 0 | 0 | 0 | 0 | 0 | 0 | 0 | 0 |  | 54BDD3312D6759B4477620F6154FED9A078F2F |  |  | 01010303 | F | F | T | [26 empty] | 0101030354BDD3312D6759B4477620F6154FED9A078F2F | 165 | bar: JUK1
일반용 경질염화비닐관 | PVC관(VG1,고무링) D100 | M | 113 | 0 | 0 | 0 | 0 | 0 | 0 | 0 | 0 |  | 54BDD3312D6759B4477620F6154FED9A078F2E |  |  | 01010303 | F | F | T | [26 empty] | 0101030354BDD3312D6759B4477620F6154FED9A078F2E | 166 | bar: JUK1
잡재료비 | 주재료비의 3% | 식 | 1 | 0 | 0 | 0 | 0 | 0 | 0 | 0 | 0 |  | 52FE033C2A6E631F407929E621BC001 |  |  | 01010303 | F | F | F | 0 | 0 | 0.03 | [23 empty] | 0101030352FE033C2A6E631F407929E621BC001 | 833
나사식 강관제 관이음쇠 | 백엘보 (나사) D50 | EA | 3 | 0 | 0 | 0 | 0 | 0 | 0 | 0 | 0 |  | 54BDD3312D6759B64243231F63BEE4AAA5989E |  |  | 01010303 | F | F | T | [26 empty] | 0101030354BDD3312D6759B64243231F63BEE4AAA5989E | 167
용접식 관이음쇠 | 백엘보 (용접) D80 | EA | 3 | 0 | 0 | 0 | 0 | 0 | 0 | 0 | 0 |  | 54BDD3312D6759B6425C291602BD558A566908 |  |  | 01010303 | F | F | T | [26 empty] | 0101030354BDD3312D6759B6425C291602BD558A566908 | 168
용접식 관이음쇠 | 백엘보 (용접) D100 | EA | 2 | 0 | 0 | 0 | 0 | 0 | 0 | 0 | 0 |  | 54BDD3312D6759B6425C291602BD558A566909 |  |  | 01010303 | F | F | T | [26 empty] | 0101030354BDD3312D6759B6425C291602BD558A566909 | 169
용접식 관이음쇠 | 백티이 (용접) D100 | EA | 2 | 0 | 0 | 0 | 0 | 0 | 0 | 0 | 0 |  | 54BDD3312D6759B6425C291602BD558A570065 |  |  | 01010303 | F | F | T | [26 empty] | 0101030354BDD3312D6759B6425C291602BD558A570065 | 170
나사식 강관제 관이음쇠 | 백유니온 (나사) D50 | EA | 1 | 0 | 0 | 0 | 0 | 0 | 0 | 0 | 0 |  | 54BDD3312D6759B64243231F63BEE4AAAA0274 |  |  | 01010303 | F | F | T | [26 empty] | 0101030354BDD3312D6759B64243231F63BEE4AAAA0274 | 171
나사식 강관제 관이음쇠 | 백니플 (나사) D50 | EA | 1 | 0 | 0 | 0 | 0 | 0 | 0 | 0 | 0 |  | 54BDD3312D6759B64243231F63BEE4AAAA0045 |  |  | 01010303 | F | F | T | [26 empty] | 0101030354BDD3312D6759B64243231F63BEE4AAAA0045 | 172
배수용 경질염화비닐 이음관 | 90˚곡관(고무링) D50 | EA | 19 | 0 | 0 | 0 | 0 | 0 | 0 | 0 | 0 |  | 54BDD3312D6759B642432D039E920BE7C1C9BC |  |  | 01010303 | F | F | T | [26 empty] | 0101030354BDD3312D6759B642432D039E920BE7C1C9BC | 173
배수용 경질염화비닐 이음관 | 90˚곡관(고무링) D75 | EA | 3 | 0 | 0 | 0 | 0 | 0 | 0 | 0 | 0 |  | 54BDD3312D6759B642432D039E920BE7C1CA5C |  |  | 01010303 | F | F | T | [26 empty] | 0101030354BDD3312D6759B642432D039E920BE7C1CA5C | 174
배수용 경질염화비닐 이음관 | 90˚곡관(고무링) D100 | EA | 15 | 0 | 0 | 0 | 0 | 0 | 0 | 0 | 0 |  | 54BDD3312D6759B642432D039E920BE7C1CA5D |  |  | 01010303 | F | F | T | [26 empty] | 0101030354BDD3312D6759B642432D039E920BE7C1CA5D | 175
배수용 경질염화비닐 이음관 | 45˚곡관(고무링) D50 | EA | 13 | 0 | 0 | 0 | 0 | 0 | 0 | 0 | 0 |  | 54BDD3312D6759B642432D039E920BE7C1CA59 |  |  | 01010303 | F | F | T | [26 empty] | 0101030354BDD3312D6759B642432D039E920BE7C1CA59 | 176
배수용 경질염화비닐 이음관 | 45˚곡관(고무링) D75 | EA | 30 | 0 | 0 | 0 | 0 | 0 | 0 | 0 | 0 |  | 54BDD3312D6759B642432D039E920BE7C1CA5A |  |  | 01010303 | F | F | T | [26 empty] | 0101030354BDD3312D6759B642432D039E920BE7C1CA5A | 177
배수용 경질염화비닐 이음관 | 45˚곡관(고무링) D100 | EA | 33 | 0 | 0 | 0 | 0 | 0 | 0 | 0 | 0 |  | 54BDD3312D6759B642432D039E920BE7C1CA5B |  |  | 01010303 | F | F | T | [26 empty] | 0101030354BDD3312D6759B642432D039E920BE7C1CA5B | 178
배수용 경질염화비닐 이음관 | Y관 (고무링) D75x50 | EA | 7 | 0 | 0 | 0 | 0 | 0 | 0 | 0 | 0 |  | 54BDD3312D6759B642432D039E920BE7C0278A |  |  | 01010303 | F | F | T | [26 empty] | 0101030354BDD3312D6759B642432D039E920BE7C0278A | 179
배수용 경질염화비닐 이음관 | Y관 (고무링) D75x75 | EA | 12 | 0 | 0 | 0 | 0 | 0 | 0 | 0 | 0 |  | 54BDD3312D6759B642432D039E920BE7C0243D |  |  | 01010303 | F | F | T | [26 empty] | 0101030354BDD3312D6759B642432D039E920BE7C0243D | 180
배수용 경질염화비닐 이음관 | Y관 (고무링) D100x50 | EA | 6 | 0 | 0 | 0 | 0 | 0 | 0 | 0 | 0 |  | 54BDD3312D6759B642432D039E920BE7C0278B |  |  | 01010303 | F | F | T | [26 empty] | 0101030354BDD3312D6759B642432D039E920BE7C0278B | 181
배수용 경질염화비닐 이음관 | Y관 (고무링) D100x75 | EA | 1 | 0 | 0 | 0 | 0 | 0 | 0 | 0 | 0 |  | 54BDD3312D6759B642432D039E920BE7C02788 |  |  | 01010303 | F | F | T | [26 empty] | 0101030354BDD3312D6759B642432D039E920BE7C02788 | 182
배수용 경질염화비닐 이음관 | Y관 (고무링) D100x100 | EA | 29 | 0 | 0 | 0 | 0 | 0 | 0 | 0 | 0 |  | 54BDD3312D6759B642432D039E920BE7C02432 |  |  | 01010303 | F | F | T | [26 empty] | 0101030354BDD3312D6759B642432D039E920BE7C02432 | 183
배수용 경질염화비닐 이음관 | LT관 (고무링) D50x50 | EA | 6 | 0 | 0 | 0 | 0 | 0 | 0 | 0 | 0 |  | 54BDD3312D6759B642432D039E9A4478695C4D |  |  | 01010303 | F | F | T | [26 empty] | 0101030354BDD3312D6759B642432D039E9A4478695C4D | 184
배수용 경질염화비닐 이음관 | LT관 (고무링) D75x50 | EA | 2 | 0 | 0 | 0 | 0 | 0 | 0 | 0 | 0 |  | 54BDD3312D6759B642432D039E9A4478695C4F |  |  | 01010303 | F | F | T | [26 empty] | 0101030354BDD3312D6759B642432D039E9A4478695C4F | 185
배수용 경질염화비닐 이음관 | LT관 (고무링) D100x50 | EA | 8 | 0 | 0 | 0 | 0 | 0 | 0 | 0 | 0 |  | 54BDD3312D6759B642432D039E9A4478695E7F |  |  | 01010303 | F | F | T | [26 empty] | 0101030354BDD3312D6759B642432D039E9A4478695E7F | 186
배수용 경질염화비닐 이음관 | LT관 (고무링) D100x75 | EA | 5 | 0 | 0 | 0 | 0 | 0 | 0 | 0 | 0 |  | 54BDD3312D6759B642432D039E9A4478695E7E |  |  | 01010303 | F | F | T | [26 empty] | 0101030354BDD3312D6759B642432D039E9A4478695E7E | 187
배수용 경질염화비닐 이음관 | LT관 (고무링) D100x100 | EA | 5 | 0 | 0 | 0 | 0 | 0 | 0 | 0 | 0 |  | 54BDD3312D6759B642432D039E9A4478695E7D |  |  | 01010303 | F | F | T | [26 empty] | 0101030354BDD3312D6759B642432D039E9A4478695E7D | 188
배수용 경질염화비닐 이음관 | 소켓 (고무링) D75 | EA | 8 | 0 | 0 | 0 | 0 | 0 | 0 | 0 | 0 |  | 54BDD3312D6759B642432D039E920BE7C1CB61 |  |  | 01010303 | F | F | T | [26 empty] | 0101030354BDD3312D6759B642432D039E920BE7C1CB61 | 189
배수용 경질염화비닐 이음관 | 소켓 (고무링) D100 | EA | 1 | 0 | 0 | 0 | 0 | 0 | 0 | 0 | 0 |  | 54BDD3312D6759B642432D039E920BE7C1CB60 |  |  | 01010303 | F | F | T | [26 empty] | 0101030354BDD3312D6759B642432D039E920BE7C1CB60 | 190
배수용 경질염화비닐 이음관 | P 트랩 (고무링) D75 | EA | 6 | 0 | 0 | 0 | 0 | 0 | 0 | 0 | 0 |  | 54BDD3312D6759B642432D039E920BE7C1C437 |  |  | 01010303 | F | F | T | [26 empty] | 0101030354BDD3312D6759B642432D039E920BE7C1C437 | 191
배수용 경질염화비닐 이음관 | 소제구 (고무링) D75 | EA | 9 | 0 | 0 | 0 | 0 | 0 | 0 | 0 | 0 |  | 54BDD3312D6759B642432D039E9A447B34C432 |  |  | 01010303 | F | F | T | [26 empty] | 0101030354BDD3312D6759B642432D039E9A447B34C432 | 192
배수용 경질염화비닐 이음관 | 소제구 (고무링) D100 | EA | 16 | 0 | 0 | 0 | 0 | 0 | 0 | 0 | 0 |  | 54BDD3312D6759B642432D039E9A447B34C431 |  |  | 01010303 | F | F | T | [26 empty] | 0101030354BDD3312D6759B642432D039E9A447B34C431 | 193
배수용 경질염화비닐 이음관 | 90˚단곡관(접착제) D50 | EA | 51 | 0 | 0 | 0 | 0 | 0 | 0 | 0 | 0 |  | 54BDD3312D6759B642432D039FB914AC3D0059 |  |  | 01010303 | F | F | T | [26 empty] | 0101030354BDD3312D6759B642432D039FB914AC3D0059 | 194
배수용 경질염화비닐 이음관 | 90˚단곡관(접착제) D75 | EA | 8 | 0 | 0 | 0 | 0 | 0 | 0 | 0 | 0 |  | 54BDD3312D6759B642432D039FB914AC3D0058 |  |  | 01010303 | F | F | T | [26 empty] | 0101030354BDD3312D6759B642432D039FB914AC3D0058 | 195
배수용 경질염화비닐 이음관 | 90˚단곡관(접착제) D100 | EA | 2 | 0 | 0 | 0 | 0 | 0 | 0 | 0 | 0 |  | 54BDD3312D6759B642432D039FB914AC3D005B |  |  | 01010303 | F | F | T | [26 empty] | 0101030354BDD3312D6759B642432D039FB914AC3D005B | 196
배수용 경질염화비닐 이음관 | 45˚단곡관(접착제) D75 | EA | 11 | 0 | 0 | 0 | 0 | 0 | 0 | 0 | 0 |  | 54BDD3312D6759B642432D039E9A447B34C201 |  |  | 01010303 | F | F | T | [26 empty] | 0101030354BDD3312D6759B642432D039E9A447B34C201 | 197
배수용 경질염화비닐 이음관 | 45˚단곡관(접착제) D100 | EA | 10 | 0 | 0 | 0 | 0 | 0 | 0 | 0 | 0 |  | 54BDD3312D6759B642432D039E9A447B34C200 |  |  | 01010303 | F | F | T | [26 empty] | 0101030354BDD3312D6759B642432D039E9A447B34C200 | 198
배수용 경질염화비닐 이음관 | 45˚단곡관(접착제) D125 | EA | 8 | 0 | 0 | 0 | 0 | 0 | 0 | 0 | 0 |  | 54BDD3312D6759B642432D039E9A447B34C203 |  |  | 01010303 | F | F | T | [26 empty] | 0101030354BDD3312D6759B642432D039E9A447B34C203 | 199
배수용 경질염화비닐 이음관 | 리듀서(접착제) D75xD50 | EA | 4 | 0 | 0 | 0 | 0 | 0 | 0 | 0 | 0 |  | 54BDD3312D6759B642432D039FB914AC3F3584 |  |  | 01010303 | F | F | T | [26 empty] | 0101030354BDD3312D6759B642432D039FB914AC3F3584 | 200
배수용 경질염화비닐 이음관 | Y관(접착제) D75x75 | EA | 1 | 0 | 0 | 0 | 0 | 0 | 0 | 0 | 0 |  | 54BDD3312D6759B642432D039FB914AC30B3D2 |  |  | 01010303 | F | F | T | [26 empty] | 0101030354BDD3312D6759B642432D039FB914AC30B3D2 | 201
배수용 경질염화비닐 이음관 | Y관(접착제) D100x75 | EA | 1 | 0 | 0 | 0 | 0 | 0 | 0 | 0 | 0 |  | 54BDD3312D6759B642432D039FB914AC30B2C9 |  |  | 01010303 | F | F | T | [26 empty] | 0101030354BDD3312D6759B642432D039FB914AC30B2C9 | 202
배수용 경질염화비닐 이음관 | Y관(접착제) D100x100 | EA | 4 | 0 | 0 | 0 | 0 | 0 | 0 | 0 | 0 |  | 54BDD3312D6759B642432D039FB914AC30B2CD |  |  | 01010303 | F | F | T | [26 empty] | 0101030354BDD3312D6759B642432D039FB914AC30B2CD | 203
배수용 경질염화비닐 이음관 | Y관(접착제) D125xD100 | EA | 2 | 0 | 0 | 0 | 0 | 0 | 0 | 0 | 0 |  | 54BDD3312D6759B642432D039FB914AC30B581 |  |  | 01010303 | F | F | T | [26 empty] | 0101030354BDD3312D6759B642432D039FB914AC30B581 | 204
배수용 경질염화비닐 이음관 | Y관(접착제) D125x125 | EA | 2 | 0 | 0 | 0 | 0 | 0 | 0 | 0 | 0 |  | 54BDD3312D6759B642432D039FB914AC30B2C8 |  |  | 01010303 | F | F | T | [26 empty] | 0101030354BDD3312D6759B642432D039FB914AC30B2C8 | 205
배수용 경질염화비닐 이음관 | YT관(접착제) D75xD50 | EA | 8 | 0 | 0 | 0 | 0 | 0 | 0 | 0 | 0 |  | 54BDD3312D6759B642432D039FB914ADDF3189 |  |  | 01010303 | F | F | T | [26 empty] | 0101030354BDD3312D6759B642432D039FB914ADDF3189 | 206
배수용 경질염화비닐 이음관 | YT관(접착제) D100xD75 | EA | 4 | 0 | 0 | 0 | 0 | 0 | 0 | 0 | 0 |  | 54BDD3312D6759B642432D039FB914ADDF32AB |  |  | 01010303 | F | F | T | [26 empty] | 0101030354BDD3312D6759B642432D039FB914ADDF32AB | 207
배수용 경질염화비닐 이음관 | C.O.(접착제)D75 | EA | 1 | 0 | 0 | 0 | 0 | 0 | 0 | 0 | 0 |  | 54BDD3312D6759B642432D039FB914ADDD0383 |  |  | 01010303 | F | F | T | [26 empty] | 0101030354BDD3312D6759B642432D039FB914ADDD0383 | 208
배수용 경질염화비닐 이음관 | C.O.(접착제)D100 | EA | 2 | 0 | 0 | 0 | 0 | 0 | 0 | 0 | 0 |  | 54BDD3312D6759B642432D039FB914ADDD0380 |  |  | 01010303 | F | F | T | [26 empty] | 0101030354BDD3312D6759B642432D039FB914ADDD0380 | 209
배수용 경질염화비닐 이음관 | C.O.(접착제)D125 | EA | 4 | 0 | 0 | 0 | 0 | 0 | 0 | 0 | 0 |  | 54BDD3312D6759B642432D039FB914ADDD0381 |  |  | 01010303 | F | F | T | [26 empty] | 0101030354BDD3312D6759B642432D039FB914ADDD0381 | 210
배수용 경질염화비닐 이음관 | 소켓 (접착제) D100 | EA | 3 | 0 | 0 | 0 | 0 | 0 | 0 | 0 | 0 |  | 54BDD3312D6759B642432D039FB914AC3E17D3 |  |  | 01010303 | F | F | T | [26 empty] | 0101030354BDD3312D6759B642432D039FB914AC3E17D3 | 211
배수용 경질염화비닐 이음관 | 소켓 (접착제) D125 | EA | 6 | 0 | 0 | 0 | 0 | 0 | 0 | 0 | 0 |  | 54BDD3312D6759B642432D039FB914AC3E18E1 |  |  | 01010303 | F | F | T | [26 empty] | 0101030354BDD3312D6759B642432D039FB914AC3E18E1 | 212
바닥배수구 | 육가(F.D,이중식) D75 | EA | 6 | 0 | 0 | 0 | 0 | 0 | 0 | 0 | 0 |  | 54BDD3312D675A5B4E17238B78EEAF3CCD578C |  |  | 01010303 | F | F | T | [26 empty] | 0101030354BDD3312D675A5B4E17238B78EEAF3CCD578C | 213
배수용 경질염화비닐 이음관 | V.T.R(PVC) D100 | EA | 1 | 0 | 0 | 0 | 0 | 0 | 0 | 0 | 0 |  | 54BDD3312D6759B642432D039FB914ADDD0761 |  |  | 01010303 | F | F | T | [26 empty] | 0101030354BDD3312D6759B642432D039FB914ADDD0761 | 214
배수용 경질염화비닐 이음관 | 양변기스리브 D100 | EA | 15 | 0 | 0 | 0 | 0 | 0 | 0 | 0 | 0 |  | 54BDD3312D6759B642432D039E9A447B34C6E8 |  |  | 01010303 | F | F | T | [26 empty] | 0101030354BDD3312D6759B642432D039E9A447B34C6E8 | 215
배수용 경질염화비닐 이음관 | 세면기스리브 D35 | EA | 6 | 0 | 0 | 0 | 0 | 0 | 0 | 0 | 0 |  | 54BDD3312D6759B642432D039E9A447B34C6E3 |  |  | 01010303 | F | F | T | [26 empty] | 0101030354BDD3312D6759B642432D039E9A447B34C6E3 | 216
배수용 경질염화비닐 이음관 | 소변기스리브 D40 | EA | 6 | 0 | 0 | 0 | 0 | 0 | 0 | 0 | 0 |  | 54BDD3312D6759B642432D039E9A447B34C6E5 |  |  | 01010303 | F | F | T | [26 empty] | 0101030354BDD3312D6759B642432D039E9A447B34C6E5 | 217
배수용 경질염화비닐 이음관 | 씽크스리브 D50 | EA | 2 | 0 | 0 | 0 | 0 | 0 | 0 | 0 | 0 |  | 54BDD3312D6759B642432D039E9A447B34C6E1 |  |  | 01010303 | F | F | T | [26 empty] | 0101030354BDD3312D6759B642432D039E9A447B34C6E1 | 218
배수용 경질염화비닐 이음관 | 청소씽크스리브 D75 | EA | 3 | 0 | 0 | 0 | 0 | 0 | 0 | 0 | 0 |  | 54BDD3312D6759B642432D039E9A447B34C8AA |  |  | 01010303 | F | F | T | [26 empty] | 0101030354BDD3312D6759B642432D039E9A447B34C8AA | 219
강관용접 | D80 | 개소 | 6 | 0 | 0 | 0 | 0 | 0 | 0 | 0 | 0 | 호표 4 | 5322634E2A6258C6428F28CC2647B2 |  |  | 01010303 | T | F | F | [26 empty] | 010103035322634E2A6258C6428F28CC2647B2 | 220
강관용접 | D100 | 개소 | 10 | 0 | 0 | 0 | 0 | 0 | 0 | 0 | 0 | 호표 9 | 5322634D296B671542752122757F5C |  |  | 01010303 | T | F | F | [26 empty] | 010103035322634D296B671542752122757F5C | 221
용접합후렌지 | D100 | 개소 | 2 | 0 | 0 | 0 | 0 | 0 | 0 | 0 | 0 | 호표 23 | 5322635E2C6E094343DE27D2824DF3 |  |  | 01010303 | T | F | F | [26 empty] | 010103035322635E2C6E094343DE27D2824DF3 | 222
플랜지(FLANGE) | PVC TS 플랜지 D100 | EA | 1 | 0 | 0 | 0 | 0 | 0 | 0 | 0 | 0 |  | 54BDD3312D6759B14A2E29EDB647213ED3A597 |  |  | 01010303 | F | F | T | [26 empty] | 0101030354BDD3312D6759B14A2E29EDB647213ED3A597 | 223
플랜지(FLANGE) | 맹플랜지 (10KG) D100 | EA | 1 | 0 | 0 | 0 | 0 | 0 | 0 | 0 | 0 |  | 54BDD3312D6759B14A2E29EDB647213ED0D867 |  |  | 01010303 | F | F | T | [26 empty] | 0101030354BDD3312D6759B14A2E29EDB647213ED0D867 | 224
게이트밸브(청동) | D50mm 10kg/cm2 | nr(개소) | 1 | 0 | 0 | 0 | 0 | 0 | 0 | 0 | 0 | 표준시장단가 | 532223352C6E3715444820E0FDD785 |  |  | 01010303 | F | F | T | [26 empty] | 01010303532223352C6E3715444820E0FDD785 | 225
일반행거(전산볼트) | D50 | 개소 | 38 | 0 | 0 | 0 | 0 | 0 | 0 | 0 | 0 | 호표 38 | 5322C33C2D6A7A4D40E520F23F9D70 |  |  | 01010303 | T | F | F | [26 empty] | 010103035322C33C2D6A7A4D40E520F23F9D70 | 226
일반행거(전산볼트) | D80 | 개소 | 55 | 0 | 0 | 0 | 0 | 0 | 0 | 0 | 0 | 호표 39 | 5322C33C2D6A7A4D40E520FC2213CF |  |  | 01010303 | T | F | F | [26 empty] | 010103035322C33C2D6A7A4D40E520FC2213CF | 227
일반행거(전산볼트) | D100 | 개소 | 40 | 0 | 0 | 0 | 0 | 0 | 0 | 0 | 0 | 호표 40 | 5322C33C2D6A7A4D40E520FDC95C82 |  |  | 01010303 | T | F | F | [26 empty] | 010103035322C33C2D6A7A4D40E520FDC95C82 | 228
U자형볼트/너트 | 비절연, D100 | EA | 10 | 0 | 0 | 0 | 0 | 0 | 0 | 0 | 0 |  | 54CE53C822602BA64CF626CBDF902135812F03 |  |  | 01010303 | F | F | T | [26 empty] | 0101030354CE53C822602BA64CF626CBDF902135812F03 | 229
강관스리브(지수판제외)벽체 | D80 | 개소 | 11 | 0 | 0 | 0 | 0 | 0 | 0 | 0 | 0 | 호표 66 | 5322E3002669D6274AC9207921F17E |  |  | 01010303 | T | F | F | [26 empty] | 010103035322E3002669D6274AC9207921F17E | 230
강관스리브(지수판제외)벽체 | D100 | 개소 | 9 | 0 | 0 | 0 | 0 | 0 | 0 | 0 | 0 | 호표 67 | 5322E3002669D6274AC920781BA610 |  |  | 01010303 | T | F | F | [26 empty] | 010103035322E3002669D6274AC920781BA610 | 231
강관스리브(지수판포함)벽체 | D100 | 개소 | 1 | 0 | 0 | 0 | 0 | 0 | 0 | 0 | 0 | 호표 73 | 5322E3002669D6244D722F4B605D01 |  |  | 01010303 | T | F | F | [26 empty] | 010103035322E3002669D6244D722F4B605D01 | 232
강관스리브(지수판포함)벽체 | D125 | 개소 | 2 | 0 | 0 | 0 | 0 | 0 | 0 | 0 | 0 | 호표 74 | 5322E3002669D6244D722EBBB1B366 |  |  | 01010303 | T | F | F | [26 empty] | 010103035322E3002669D6244D722EBBB1B366 | 233
강관스리브(지수판포함)바닥 | D100 | 개소 | 1 | 0 | 0 | 0 | 0 | 0 | 0 | 0 | 0 | 호표 78 | 5322E3002669D6244D7229305B7E22 |  |  | 01010303 | T | F | F | [26 empty] | 010103035322E3002669D6244D7229305B7E22 | 234
PVC입상관스리브 (바닥) | D100 | 개소 | 10 | 0 | 0 | 0 | 0 | 0 | 0 | 0 | 0 | 호표 82 | 5322E3002669D62343182A6DA3B87D |  |  | 01010303 | T | F | F | [26 empty] | 010103035322E3002669D62343182A6DA3B87D | 235
코아드릴(바닥) 150mm | D 65 | 개소 | 13 | 0 | 0 | 0 | 0 | 0 | 0 | 0 | 0 | 호표 99 | 5322E300266B848144672021F1792A |  |  | 01010303 | T | F | F | [26 empty] | 010103035322E300266B848144672021F1792A | 236
코아드릴(바닥) 150mm | D100 | 개소 | 9 | 0 | 0 | 0 | 0 | 0 | 0 | 0 | 0 | 호표 101 | 5322E300266B848144672021F1777D |  |  | 01010303 | T | F | F | [26 empty] | 010103035322E300266B848144672021F1777D | 237
코아드릴(바닥) 150mm | D125 | 개소 | 26 | 0 | 0 | 0 | 0 | 0 | 0 | 0 | 0 | 호표 102 | 5322E300266B848144672021F05782 |  |  | 01010303 | T | F | F | [26 empty] | 010103035322E300266B848144672021F05782 | 238
코아드릴(벽체) 150mm | D100 | 개소 | 11 | 0 | 0 | 0 | 0 | 0 | 0 | 0 | 0 | 호표 105 | 5322E300266B8481446723F6358208 |  |  | 01010303 | T | F | F | [26 empty] | 010103035322E300266B8481446723F6358208 | 239
코아드릴(벽체) 150mm | D125 | 개소 | 10 | 0 | 0 | 0 | 0 | 0 | 0 | 0 | 0 | 호표 106 | 5322E300266B8481446723F634E581 |  |  | 01010303 | T | F | F | [26 empty] | 010103035322E300266B8481446723F634E581 | 240
코아드릴(벽체) 150mm | D150 | 개소 | 2 | 0 | 0 | 0 | 0 | 0 | 0 | 0 | 0 | 호표 107 | 5322E300266B8481446723F634E4FA |  |  | 01010303 | T | F | F | [26 empty] | 010103035322E300266B8481446723F634E4FA | 241
내화충전제(강관용) 벽체 | D100 | 개소 | 1 | 0 | 0 | 0 | 0 | 0 | 0 | 0 | 0 | 호표 89 | 5322E3002669D62E4DB623B510A430 |  |  | 01010303 | T | F | F | [26 empty] | 010103035322E3002669D62E4DB623B510A430 | 242
내화충전제(PVC용) 입상 | D100 | 개소 | 10 | 0 | 0 | 0 | 0 | 0 | 0 | 0 | 0 | 호표 90 | 5322E3002669D62E4DB622AE3E8408 |  |  | 01010303 | T | F | F | [26 empty] | 010103035322E3002669D62E4DB622AE3E8408 | 243
내화충전제(PVC용) 벽체 | D80 | 개소 | 11 | 0 | 0 | 0 | 0 | 0 | 0 | 0 | 0 | 호표 91 | 5322E3002669D62E4DB625638C2435 |  |  | 01010303 | T | F | F | [26 empty] | 010103035322E3002669D62E4DB625638C2435 | 244
내화충전제(PVC용) 벽체 | D100 | 개소 | 8 | 0 | 0 | 0 | 0 | 0 | 0 | 0 | 0 | 호표 92 | 5322E3002669D62E4DB625638C25DB |  |  | 01010303 | T | F | F | [26 empty] | 010103035322E3002669D62E4DB625638C25DB | 245
녹막이페인트칠(배관용) | 2회 | M2 | 1 | 0 | 0 | 0 | 0 | 0 | 0 | 0 | 0 | 호표 50 | 5322E3072966F7134F9020D82323DB |  |  | 01010303 | T | F | F | [26 empty] | 010103035322E3072966F7134F9020D82323DB | 246
녹막이페인트칠 인건비(2회) | D100mm 이하 배관용 | M당 | 4 | 0 | 0 | 0 | 0 | 0 | 0 | 0 | 0 | 호표 57 | 5322E307296FD45D43BB2311D69BAB |  |  | 01010303 | T | F | F | [26 empty] | 010103035322E307296FD45D43BB2311D69BAB | 247
보통인부 | 일반공사 직종 | 인 | 19 | 0 | 0 | 0 | 0 | 0 | 0 | 0 | 0 |  | 5337B35F246F815F42B325583229D655534BA5 |  |  | 01010303 | F | F | T |  |  |  | JUK2: 2 |  |  |  | 010103035337B35F246F815F42B325583229D655534BA5 | 248
배관공 | 일반공사 직종 | 인 | 36 | 0 | 0 | 0 | 0 | 0 | 0 | 0 | 0 |  | 5337B35F246F815F42B325583229D6555348DA |  |  | 01010303 | F | F | T |  |  |  | JUK2: 2 |  |  |  | 010103035337B35F246F815F42B325583229D6555348DA | 249
공구손료 | 인력품의 2% | 식 | 1 | 0 | 0 | 0 | 0 | 0 | 0 | 0 | 0 |  | 52FE033C2A6E631F407929E621BF002 |  |  | 01010303 | F | F | F | 1 | 0 | 0.02 | [23 empty] | 0101030352FE033C2A6E631F407929E621BF002 | 834
[ 합 계 ] |  |  |  |  | 0 |  | 0 |  | 0 |  | 0 |  | TOTAL
010104 환기덕트설치공사 | [15 empty] | 010104
각형닥트제작설치(기계) | (0.5T) | M2 | 42 | 0 | 0 | 0 | 0 | 0 | 0 | 0 | 0 | 호표 24 | 532273B72C684502462821CBCDEA30 |  |  | 010104 | T | F | F | [26 empty] | 010104532273B72C684502462821CBCDEA30 | 251
각형닥트제작설치(기계) | (0.6T) | M2 | 26 | 0 | 0 | 0 | 0 | 0 | 0 | 0 | 0 | 호표 25 | 532273B72C684502462821CA2747C1 |  |  | 010104 | T | F | F | [26 empty] | 010104532273B72C684502462821CA2747C1 | 252
캔버스제작설치 | 3.2T | M2 | 2 | 0 | 0 | 0 | 0 | 0 | 0 | 0 | 0 | 호표 26 | 532273B72C68450145BA2C54B46995 |  |  | 010104 | T | F | F | [26 empty] | 010104532273B72C68450145BA2C54B46995 | 253
스파이럴덕트 | Φ125mm×t0.5mm | M | 1 | 0 | 0 | 0 | 0 | 0 | 0 | 0 | 0 |  | 54BDD3312D675A55448F2646487904185E761B |  |  | 010104 | F | F | T | [26 empty] | 01010454BDD3312D675A55448F2646487904185E761B | 254
스파이럴행거 | D125 | 개소 | 1 | 0 | 0 | 0 | 0 | 0 | 0 | 0 | 0 | 호표 45 | 5322C33C2D6A7A4C467E24F78866A2 |  |  | 010104 | T | F | F | [26 empty] | 0101045322C33C2D6A7A4C467E24F78866A2 | 255
점검구 | 200x200 | EA | 6 | 0 | 0 | 0 | 0 | 0 | 0 | 0 | 0 |  | 54CE43232A6DE10E487D25E906EEFCDF6AF633 |  |  | 010104 | F | F | T | [26 empty] | 01010454CE43232A6DE10E487D25E906EEFCDF6AF633 | 256
디퓨저 | 원형PAN, D200, Al | EA | 24 | 0 | 0 | 0 | 0 | 0 | 0 | 0 | 0 |  | 54BDD3312D63E1244F742F422AEE1EF0282D00 |  |  | 010104 | F | F | T | [26 empty] | 01010454BDD3312D63E1244F742F422AEE1EF0282D00 | 257
플렉시블덕트 | (AL비보온), D100 | M | 1 | 0 | 0 | 0 | 0 | 0 | 0 | 0 | 0 |  | 54BDD3312D675A55441B21C3AA3A86725F0A66 |  |  | 010104 | F | F | T | [26 empty] | 01010454BDD3312D675A55441B21C3AA3A86725F0A66 | 258
플렉시블덕트 | (AL비보온), D200 | M | 36 | 0 | 0 | 0 | 0 | 0 | 0 | 0 | 0 |  | 54BDD3312D675A55441B21C3AA3A86725F0A62 |  |  | 010104 | F | F | T | [26 empty] | 01010454BDD3312D675A55441B21C3AA3A86725F0A62 | 259
플렉시블덕트호스 설치 | D100 | 개소 | 1 | 0 | 0 | 0 | 0 | 0 | 0 | 0 | 0 | 호표 27 | 532273B72C6EEC7D41BB296808831D |  |  | 010104 | T | F | F | [26 empty] | 010104532273B72C6EEC7D41BB296808831D | 263
플렉시블덕트호스 설치 | D200 | 개소 | 24 | 0 | 0 | 0 | 0 | 0 | 0 | 0 | 0 | 호표 28 | 532273B72C6EEC7D41BB296D8A9CA0 |  |  | 010104 | T | F | F | [26 empty] | 010104532273B72C6EEC7D41BB296D8A9CA0 | 264
스텐밴드 | D100 | EA | 2 | 0 | 0 | 0 | 0 | 0 | 0 | 0 | 0 |  | 54BDD3312D675A55448F264648790418563FB6 |  |  | 010104 | F | F | T | [26 empty] | 01010454BDD3312D675A55448F264648790418563FB6 | 260
스텐밴드 | D200 | EA | 48 | 0 | 0 | 0 | 0 | 0 | 0 | 0 | 0 |  | 54BDD3312D675A55448F264648790418563FB2 |  |  | 010104 | F | F | T | [26 empty] | 01010454BDD3312D675A55448F264648790418563FB2 | 261
원형환기캡 | D100 | EA | 1 | 0 | 0 | 0 | 0 | 0 | 0 | 0 | 0 |  | 54CE53C8226028E8403B2E278BD4239FE30F5C |  |  | 010104 | F | F | T | [26 empty] | 01010454CE53C8226028E8403B2E278BD4239FE30F5C | 262
FD/FVD 휴즈 |  | EA | 6 | 0 | 0 | 0 | 0 | 0 | 0 | 0 | 0 |  | 54BDD3312D63E1244F742EBB58060FC3658C72 |  |  | 010104 | F | F | T | [26 empty] | 01010454BDD3312D63E1244F742EBB58060FC3658C72 | 265
강관스리브(지수판포함)벽체 | D100 | 개소 | 1 | 0 | 0 | 0 | 0 | 0 | 0 | 0 | 0 | 호표 73 | 5322E3002669D6244D722F4B605D01 |  |  | 010104 | T | F | F | [26 empty] | 0101045322E3002669D6244D722F4B605D01 | 266
강관스리브(지수판포함)벽체 | D150 | 개소 | 26 | 0 | 0 | 0 | 0 | 0 | 0 | 0 | 0 | 호표 75 | 5322E3002669D6244D722EBAAA4216 |  |  | 010104 | T | F | F | [26 empty] | 0101045322E3002669D6244D722EBAAA4216 | 267
강관스리브(지수판포함)벽체 | D200 | 개소 | 48 | 0 | 0 | 0 | 0 | 0 | 0 | 0 | 0 | 호표 76 | 5322E3002669D6244D722EB983B8EC |  |  | 010104 | T | F | F | [26 empty] | 0101045322E3002669D6244D722EB983B8EC | 268
강관스리브(지수판포함)벽체 | D250 | 개소 | 4 | 0 | 0 | 0 | 0 | 0 | 0 | 0 | 0 | 호표 77 | 5322E3002669D6244D722EB8FD8CD1 |  |  | 010104 | T | F | F | [26 empty] | 0101045322E3002669D6244D722EB8FD8CD1 | 269
코아드릴(벽체) 150mm | D125 | 개소 | 1 | 0 | 0 | 0 | 0 | 0 | 0 | 0 | 0 | 호표 106 | 5322E300266B8481446723F634E581 |  |  | 010104 | T | F | F | [26 empty] | 0101045322E300266B8481446723F634E581 | 270
코아드릴(벽체) 150mm | D200 | 개소 | 26 | 0 | 0 | 0 | 0 | 0 | 0 | 0 | 0 | 호표 108 | 5322E300266B8481446723F634E74E |  |  | 010104 | T | F | F | [26 empty] | 0101045322E300266B8481446723F634E74E | 271
코아드릴(벽체) 150mm | D250 | 개소 | 48 | 0 | 0 | 0 | 0 | 0 | 0 | 0 | 0 | 호표 109 | 5322E300266B8481446723F634E6A8 |  |  | 010104 | T | F | F | [26 empty] | 0101045322E300266B8481446723F634E6A8 | 272
코아드릴(벽체) 150mm | D300 | 개소 | 4 | 0 | 0 | 0 | 0 | 0 | 0 | 0 | 0 | 호표 110 | 5322E300266B8481446723F634E126 |  |  | 010104 | T | F | F | [26 empty] | 0101045322E300266B8481446723F634E126 | 273
덕트내화충진재 | 입상 | M | 5 | 0 | 0 | 0 | 0 | 0 | 0 | 0 | 0 |  | 54CE43232A6DE10E487D25E906EEFCDF6AF408 |  |  | 010104 | F | F | T | [26 empty] | 01010454CE43232A6DE10E487D25E906EEFCDF6AF408 | 274
덕트내화충진재 | 벽체 | M | 8 | 0 | 0 | 0 | 0 | 0 | 0 | 0 | 0 |  | 54CE43232A6DE10E487D25E906EEFCDF6AF409 |  |  | 010104 | F | F | T | [26 empty] | 01010454CE43232A6DE10E487D25E906EEFCDF6AF409 | 275
동망 | #24 | M2 | 1 | 0 | 0 | 0 | 0 | 0 | 0 | 0 | 0 |  | 54E903D02869C136432B252DCB445896E90AF0 |  |  | 010104 | F | F | T | [26 empty] | 01010454E903D02869C136432B252DCB445896E90AF0 | 276
녹막이페인트칠 | 1회 | M2 | 6 | 0 | 0 | 0 | 0 | 0 | 0 | 0 | 0 | 호표 47 | 5322E3072966F7134F9021E03BFDBC |  |  | 010104 | T | F | F | [26 empty] | 0101045322E3072966F7134F9021E03BFDBC | 277
조합페인트칠 | 함석면2회 | M2 | 6 | 0 | 0 | 0 | 0 | 0 | 0 | 0 | 0 | 호표 52 | 5322E3072964CA3E46242978EA2E76 |  |  | 010104 | T | F | F | [26 empty] | 0101045322E3072964CA3E46242978EA2E76 | 278
F.D (STL) | 350 x 250 | EA | 6 | 0 | 0 | 0 | 0 | 0 | 0 | 0 | 0 |  | 54CED31E2D6E65BC41FB2E2C34B31D7BA83886 |  |  | 010104 | F | F | T | [26 empty] | 01010454CED31E2D6E65BC41FB2E2C34B31D7BA83886 | 279
보통인부 | 일반공사 직종 | 인 | 1 | 0 | 0 | 0 | 0 | 0 | 0 | 0 | 0 |  | 5337B35F246F815F42B325583229D655534BA5 |  |  | 010104 | F | F | T | [26 empty] | 0101045337B35F246F815F42B325583229D655534BA5 | 280 | bar: JUK1
덕트공 | 일반공사 직종 | 인 | 17 | 0 | 0 | 0 | 0 | 0 | 0 | 0 | 0 |  | 5337B35F246F815F42B325583229D655534F01 |  |  | 010104 | F | F | T | [26 empty] | 0101045337B35F246F815F42B325583229D655534F01 | 281 | bar: JUK1
공구손료 | 인력품의 2% | 식 | 1 | 0 | 0 | 0 | 0 | 0 | 0 | 0 | 0 |  | 52FE033C2A6E631F407929E621BC001 |  |  | 010104 | F | F | F | 1 | 0 | 0.02 | [23 empty] | 01010452FE033C2A6E631F407929E621BC001 | 835
[ 합 계 ] |  |  |  |  | 0 |  | 0 |  | 0 |  | 0 |  | TOTAL
010105 가스배관공사 | [15 empty] | 010105
가스배관용 탄소강관(SPPG) | 백관(KSD3631), D32 | M | 9 | 0 | 0 | 0 | 0 | 0 | 0 | 0 | 0 |  | 54BDD3312D6759B447FB2AC54D658CF5565B06 |  |  | 010105 | F | F | T | [26 empty] | 01010554BDD3312D6759B447FB2AC54D658CF5565B06 | 283 | bar: JUK1
가스배관용 탄소강관(SPPG) | 백관(KSD3631), D65 | M | 85 | 0 | 0 | 0 | 0 | 0 | 0 | 0 | 0 |  | 54BDD3312D6759B447FB2AC54D658CF5565B03 |  |  | 010105 | F | F | T | [26 empty] | 01010554BDD3312D6759B447FB2AC54D658CF5565B03 | 284 | bar: JUK1
THP관 | D125 | M | 1 | 0 | 0 | 0 | 0 | 0 | 0 | 0 | 0 |  | 54BDD3312D6759B4476528FE72464E12A428B1 |  |  | 010105 | F | F | T | [26 empty] | 01010554BDD3312D6759B4476528FE72464E12A428B1 | 285 | bar: JUK1
가스용 폴리에틸렌관 | PE관(HDPE), D90 | M | 81 | 0 | 0 | 0 | 0 | 0 | 0 | 0 | 0 | ISO규격 | 54BDD3312D6759B4476528FE736CB173AF483B |  |  | 010105 | F | F | T | [26 empty] | 01010554BDD3312D6759B4476528FE736CB173AF483B | 286 | bar: JUK1
잡재료비 | 주재료비의 3% | 식 | 1 | 0 | 0 | 0 | 0 | 0 | 0 | 0 | 0 |  | 52FE033C2A6E631F407929E621BC001 |  |  | 010105 | F | F | F | 0 | 0 | 0.03 | [23 empty] | 01010552FE033C2A6E631F407929E621BC001 | 836
가스용폴리에칠렌관 이음관 | 90˚엘보, D90 | EA | 1 | 0 | 0 | 0 | 0 | 0 | 0 | 0 | 0 |  | 54BDD3312D6759B64243289D830AEB23296474 |  |  | 010105 | F | F | T | [26 empty] | 01010554BDD3312D6759B64243289D830AEB23296474 | 287
가스용폴리에칠렌관 이음관 | 정티, D90 | EA | 1 | 0 | 0 | 0 | 0 | 0 | 0 | 0 | 0 |  | 54BDD3312D6759B64243289D830AEB23296247 |  |  | 010105 | F | F | T | [26 empty] | 01010554BDD3312D6759B64243289D830AEB23296247 | 288
가스용폴리에칠렌관 이음관 | 캡, D90 | EA | 1 | 0 | 0 | 0 | 0 | 0 | 0 | 0 | 0 |  | 54BDD3312D6759B64243289D830AEB232961BF |  |  | 010105 | F | F | T | [26 empty] | 01010554BDD3312D6759B64243289D830AEB232961BF | 289
가스용폴리에칠렌관 이음관 | 이형질이음관, D90, 긴형 | EA | 1 | 0 | 0 | 0 | 0 | 0 | 0 | 0 | 0 |  | 54BDD3312D6759B64243289D830AEB232842EC |  |  | 010105 | F | F | T | [26 empty] | 01010554BDD3312D6759B64243289D830AEB232842EC | 290
가스용폴리에칠렌관 이음관 | 소켓, D90, 전자융착식 | EA | 19 | 0 | 0 | 0 | 0 | 0 | 0 | 0 | 0 |  | 54BDD3312D6759B64243289D830AEB232845BF |  |  | 010105 | F | F | T | [26 empty] | 01010554BDD3312D6759B64243289D830AEB232845BF | 291
용접식 관이음쇠 | 백엘보 (용접) D32 | EA | 8 | 0 | 0 | 0 | 0 | 0 | 0 | 0 | 0 |  | 54BDD3312D6759B6425C291602B50640B619CD |  |  | 010105 | F | F | T | [26 empty] | 01010554BDD3312D6759B6425C291602B50640B619CD | 292
용접식 관이음쇠 | 백엘보 (용접) D65 | EA | 2 | 0 | 0 | 0 | 0 | 0 | 0 | 0 | 0 |  | 54BDD3312D6759B6425C291602BD558A5666BD |  |  | 010105 | F | F | T | [26 empty] | 01010554BDD3312D6759B6425C291602BD558A5666BD | 293
용접식 관이음쇠 | 백티이 (용접) D65 | EA | 4 | 0 | 0 | 0 | 0 | 0 | 0 | 0 | 0 |  | 54BDD3312D6759B6425C291602BD558A570067 |  |  | 010105 | F | F | T | [26 empty] | 01010554BDD3312D6759B6425C291602BD558A570067 | 294
강관용접 | D32 | 개소 | 16 | 0 | 0 | 0 | 0 | 0 | 0 | 0 | 0 | 호표 2 | 5322634E2A6258C6428F28C075BEA8 |  |  | 010105 | T | F | F | [26 empty] | 0101055322634E2A6258C6428F28C075BEA8 | 295
강관용접 | D65 | 개소 | 16 | 0 | 0 | 0 | 0 | 0 | 0 | 0 | 0 | 호표 3 | 5322634E2A6258C6428F28C3C9BC99 |  |  | 010105 | T | F | F | [26 empty] | 0101055322634E2A6258C6428F28C3C9BC99 | 296
용접합후렌지 | D32 | 개소 | 8 | 0 | 0 | 0 | 0 | 0 | 0 | 0 | 0 | 호표 19 | 5322635F2D657BBA4FE62F70024CAE |  |  | 010105 | T | F | F | [26 empty] | 0101055322635F2D657BBA4FE62F70024CAE | 297
용접합후렌지 | D65 | 개소 | 3 | 0 | 0 | 0 | 0 | 0 | 0 | 0 | 0 | 호표 20 | 5322635F2D657BBA4FE62F73D6EA17 |  |  | 010105 | T | F | F | [26 empty] | 0101055322635F2D657BBA4FE62F73D6EA17 | 298
플랜지(FLANGE) | 맹플랜지 (10KG) D65 | EA | 1 | 0 | 0 | 0 | 0 | 0 | 0 | 0 | 0 |  | 54BDD3312D6759B14A2E29EDB647213ED0D865 |  |  | 010105 | F | F | T | [26 empty] | 01010554BDD3312D6759B14A2E29EDB647213ED0D865 | 299
가스매몰형볼밸브(2-PURGE) | D90 | EA | 1 | 0 | 0 | 0 | 0 | 0 | 0 | 0 | 0 |  | 54BDB3022366BEDC4B1724D50E034B0BD7ADBB |  |  | 010105 | F | F | T | [26 empty] | 01010554BDB3022366BEDC4B1724D50E034B0BD7ADBB | 300
가스용주강볼밸브 | D32 | EA | 4 | 0 | 0 | 0 | 0 | 0 | 0 | 0 | 0 |  | 54BDB3022366BEDC4B1724D50E034B0BD7A3BC |  |  | 010105 | F | F | T | [26 empty] | 01010554BDB3022366BEDC4B1724D50E034B0BD7A3BC | 301
가스용주강볼밸브 | D65 | EA | 1 | 0 | 0 | 0 | 0 | 0 | 0 | 0 | 0 |  | 54BDB3022366BEDC4B1724D50E034B0BD7A3BF |  |  | 010105 | F | F | T | [26 empty] | 01010554BDB3022366BEDC4B1724D50E034B0BD7A3BF | 302
스페이서 | INSUL-SPACER, D80 | EA | 1 | 0 | 0 | 0 | 0 | 0 | 0 | 0 | 0 | 군공통자재 | 54CE53C822602BA84FAA21E93D0DFA86530210 |  |  | 010105 | F | F | T | [26 empty] | 01010554CE53C822602BA84FAA21E93D0DFA86530210 | 303
가스키트 | 브라켓트, D32 | EA | 3 | 0 | 0 | 0 | 0 | 0 | 0 | 0 | 0 | 군공통자재 | 54CE53C822602BA84FAA21E93D0DFA8650B2B1 |  |  | 010105 | F | F | T | [26 empty] | 01010554CE53C822602BA84FAA21E93D0DFA8650B2B1 | 304
가스키트 | 브라켓트, D65 | EA | 30 | 0 | 0 | 0 | 0 | 0 | 0 | 0 | 0 | 군공통자재 | 54CE53C822602BA84FAA21E93D0DFA8650B2B2 |  |  | 010105 | F | F | T | [26 empty] | 01010554CE53C822602BA84FAA21E93D0DFA8650B2B2 | 305
공급관기밀시험 | 50ø이하 | 구간 | 1 | 0 | 0 | 0 | 0 | 0 | 0 | 0 | 0 | 호표 111 | 5322E3022164FEA74B0B23EDA0D4A4 |  |  | 010105 | T | F | F | [26 empty] | 0101055322E3022164FEA74B0B23EDA0D4A4 | 306
공급관기밀시험 | 65ø-100ø | 구간 | 2 | 0 | 0 | 0 | 0 | 0 | 0 | 0 | 0 | 호표 112 | 5322E3022164FEA74B0B2013F95EDA |  |  | 010105 | T | F | F | [26 empty] | 0101055322E3022164FEA74B0B2013F95EDA | 307
에어후레싱 | 50ø이하 | 구간 | 1 | 0 | 0 | 0 | 0 | 0 | 0 | 0 | 0 | 호표 113 | 5322E30221612A094C762E8F1B2D31 |  |  | 010105 | T | F | F | [26 empty] | 0101055322E30221612A094C762E8F1B2D31 | 308
에어후레싱 | 65ø-100ø이하 | 구간 | 2 | 0 | 0 | 0 | 0 | 0 | 0 | 0 | 0 | 호표 114 | 5322E30221612A094C762E8E74A3C7 |  |  | 010105 | T | F | F | [26 empty] | 0101055322E30221612A094C762E8E74A3C7 | 309
표식 SHEET 포설 |  | M | 154 | 0 | 0 | 0 | 0 | 0 | 0 | 0 | 0 | 호표 118 | 5322E30221612A094C762CDDC49C06 |  |  | 010105 | T | F | F | [26 empty] | 0101055322E30221612A094C762CDDC49C06 | 310
X - RAY TEST |  | SHEET | 3 | 0 | 0 | 0 | 0 | 0 | 0 | 0 | 0 | 호표 115 | 5322E30221612A094C762CDB170866 |  |  | 010105 | T | F | F | [26 empty] | 0101055322E30221612A094C762CDB170866 | 311
LOCATING WIRE설치 |  | M | 77 | 0 | 0 | 0 | 0 | 0 | 0 | 0 | 0 | 호표 116 | 5322E30221612A094C762CD969AC5D |  |  | 010105 | T | F | F | [26 empty] | 0101055322E30221612A094C762CD969AC5D | 312
라인마크설치 |  | 개소 | 5 | 0 | 0 | 0 | 0 | 0 | 0 | 0 | 0 | 호표 117 | 5322E30221612A094C762CD843AA8C |  |  | 010105 | T | F | F | [26 empty] | 0101055322E30221612A094C762CD843AA8C | 313
PEM 접합(가스용) | D90 | 개소 | 19 | 0 | 0 | 0 | 0 | 0 | 0 | 0 | 0 | 호표 119 | 5322E30221612A094C762A2E8783D3 |  |  | 010105 | T | F | F | [26 empty] | 0101055322E30221612A094C762A2E8783D3 | 314
가스 분기공 | D65 | 개소 | 1 | 0 | 0 | 0 | 0 | 0 | 0 | 0 | 0 | 호표 120 | 5322E30221612A094C762B35F47422 |  |  | 010105 | T | F | F | [26 empty] | 0101055322E30221612A094C762B35F47422 | 315
SAND BAG |  | EA | 25 | 0 | 0 | 0 | 0 | 0 | 0 | 0 | 0 | 군공통자재 | 54CE53C822602BA84FAA21E93D0DFA86515F46 |  |  | 010105 | F | F | T | [26 empty] | 01010554CE53C822602BA84FAA21E93D0DFA86515F46 | 316
맨홀(흄관) |  | 조 | 1 | 0 | 0 | 0 | 0 | 0 | 0 | 0 | 0 |  | 54CE43232A687F2F4CAD2FB177AB9C60F686BE |  |  | 010105 | F | F | T | [26 empty] | 01010554CE43232A687F2F4CAD2FB177AB9C60F686BE | 317
맨홀뚜껑(철개) | COVER(맨홀) 중형 가스설비용 | 조 | 1 | 0 | 0 | 0 | 0 | 0 | 0 | 0 | 0 |  | 54CE43232A687F2F4CAD2FB21E14C33BCF55D5 |  |  | 010105 | F | F | T | [26 empty] | 01010554CE43232A687F2F4CAD2FB21E14C33BCF55D5 | 330
U자형볼트/너트 | 절연, D32 | EA | 1 | 0 | 0 | 0 | 0 | 0 | 0 | 0 | 0 |  | 54CE53C822602BA64CF626CBDF9021358129F4 |  |  | 010105 | F | F | T | [26 empty] | 01010554CE53C822602BA64CF626CBDF9021358129F4 | 318
U자형볼트/너트 | 절연, D65 | EA | 1 | 0 | 0 | 0 | 0 | 0 | 0 | 0 | 0 |  | 54CE53C822602BA64CF626CBDF9021358128D4 |  |  | 010105 | F | F | T | [26 empty] | 01010554CE53C822602BA64CF626CBDF9021358128D4 | 319
앵커볼트 | M19×L150 | EA | 68 | 0 | 0 | 0 | 0 | 0 | 0 | 0 | 0 |  | 54CE53C822602BA64CE528AAB97CCE68B50F7E |  |  | 010105 | F | F | T | [26 empty] | 01010554CE53C822602BA64CE528AAB97CCE68B50F7E | 320
녹막이페인트칠(배관용) | 1회 | M2 | 20 | 0 | 0 | 0 | 0 | 0 | 0 | 0 | 0 | 호표 49 | 5322E3072966F7134F9020DBF7401E |  |  | 010105 | T | F | F | [26 empty] | 0101055322E3072966F7134F9020DBF7401E | 321
녹막이페인트칠(배관용) | 2회 | M2 | 2 | 0 | 0 | 0 | 0 | 0 | 0 | 0 | 0 | 호표 50 | 5322E3072966F7134F9020D82323DB |  |  | 010105 | T | F | F | [26 empty] | 0101055322E3072966F7134F9020D82323DB | 322
녹막이페인트칠 인건비(1회) | D50mm 이하 배관용 | M당 | 8 | 0 | 0 | 0 | 0 | 0 | 0 | 0 | 0 | 호표 54 | 5322E307296FD45D43BB2311D69CB2 |  |  | 010105 | T | F | F | [26 empty] | 0101055322E307296FD45D43BB2311D69CB2 | 323
녹막이페인트칠 인건비(1회) | D100mm 이하 배관용 | M당 | 77 | 0 | 0 | 0 | 0 | 0 | 0 | 0 | 0 | 호표 55 | 5322E307296FD45D43BB2311D69F06 |  |  | 010105 | T | F | F | [26 empty] | 0101055322E307296FD45D43BB2311D69F06 | 324
녹막이페인트칠 인건비(2회) | D50mm 이하 배관용 | M당 | 4 | 0 | 0 | 0 | 0 | 0 | 0 | 0 | 0 | 호표 56 | 5322E307296FD45D43BB2311D698D7 |  |  | 010105 | T | F | F | [26 empty] | 0101055322E307296FD45D43BB2311D698D7 | 325
녹막이페인트칠 인건비(2회) | D100mm 이하 배관용 | M당 | 4 | 0 | 0 | 0 | 0 | 0 | 0 | 0 | 0 | 호표 57 | 5322E307296FD45D43BB2311D69BAB |  |  | 010105 | T | F | F | [26 empty] | 0101055322E307296FD45D43BB2311D69BAB | 326
조합페인트칠(배관용) | 철재면2회 | M2 | 20 | 0 | 0 | 0 | 0 | 0 | 0 | 0 | 0 | 호표 53 | 5322E3072964CA3E4624285A3D5006 |  |  | 010105 | T | F | F | [26 empty] | 0101055322E3072964CA3E4624285A3D5006 | 327
조합페인트칠 인건비(2회) | D50mm 이하 배관용 | M당 | 8 | 0 | 0 | 0 | 0 | 0 | 0 | 0 | 0 | 호표 58 | 5322E307296FD45D43BB2311D6947C |  |  | 010105 | T | F | F | [26 empty] | 0101055322E307296FD45D43BB2311D6947C | 328
조합페인트칠 인건비(2회) | D100mm 이하 배관용 | M당 | 77 | 0 | 0 | 0 | 0 | 0 | 0 | 0 | 0 | 호표 59 | 5322E307296FD45D43BB2311D7A44A |  |  | 010105 | T | F | F | [26 empty] | 0101055322E307296FD45D43BB2311D7A44A | 329
보통인부 | 일반공사 직종 | 인 | 4 | 0 | 0 | 0 | 0 | 0 | 0 | 0 | 0 |  | 5337B35F246F815F42B325583229D655534BA5 |  |  | 010105 | F | F | T |  |  |  | JUK2: 2 |  |  |  | 0101055337B35F246F815F42B325583229D655534BA5 | 331
배관공 | 일반공사 직종 | 인 | 9 | 0 | 0 | 0 | 0 | 0 | 0 | 0 | 0 |  | 5337B35F246F815F42B325583229D6555348DA |  |  | 010105 | F | F | T |  |  |  | JUK2: 2 |  |  |  | 0101055337B35F246F815F42B325583229D6555348DA | 332
공구손료 | 인력품의 2% | 식 | 1 | 0 | 0 | 0 | 0 | 0 | 0 | 0 | 0 |  | 52FE033C2A6E631F407929E621BF002 |  |  | 010105 | F | F | F | 1 | 0 | 0.02 | [23 empty] | 01010552FE033C2A6E631F407929E621BF002 | 837
[ 합 계 ] |  |  |  |  | 0 |  | 0 |  | 0 |  | 0 |  | TOTAL
010106 철거공사 | [15 empty] | 010106
보통인부 | 일반공사 직종 | 인 | 27 | 0 | 0 | 0 | 0 | 0 | 0 | 0 | 0 |  | 5337B35F246F815F42B325583229D655534BA5 |  |  | 010106 | F | F | T | [26 empty] | 0101065337B35F246F815F42B325583229D655534BA5 | 356 | bar: JUK1
배관공 | 일반공사 직종 | 인 | 54 | 0 | 0 | 0 | 0 | 0 | 0 | 0 | 0 |  | 5337B35F246F815F42B325583229D6555348DA |  |  | 010106 | F | F | T | [26 empty] | 0101065337B35F246F815F42B325583229D6555348DA | 357 | bar: JUK1
덕트공 | 일반공사 직종 | 인 | 3 | 0 | 0 | 0 | 0 | 0 | 0 | 0 | 0 |  | 5337B35F246F815F42B325583229D655534F01 |  |  | 010106 | F | F | T | [26 empty] | 0101065337B35F246F815F42B325583229D655534F01 | 358 | bar: JUK1
공구손료 | 인력품의 2% | 식 | 1 | 0 | 0 | 0 | 0 | 0 | 0 | 0 | 0 |  | 52FE033C2A6E631F407929E621BC001 |  |  | 010106 | F | F | F | 1 | 0 | 0.02 | [23 empty] | 01010652FE033C2A6E631F407929E621BC001 | 838
철강설 | 철강설, 고철, 작업설부산물 | Kg | -1739 | 0 | 0 | 0 | 0 | 0 | 0 | 0 | 0 |  | 54E903D028660E5147BA2463FAEA1F00CF5792 |  |  | 010106 | F | F | T | [26 empty] | 01010654E903D028660E5147BA2463FAEA1F00CF5792 | 359
[ 합 계 ] |  |  |  |  | 0 |  | 0 |  | 0 |  | 0 |  | TOTAL
010107 동파방지열선설치공사 | [15 empty] | 010107
1. 메탈히터 |  |  |  | 0 | 0 | 0 | 0 | 0 | 0 | 0 | 0 |  | 532293FC296895BA43462252884959027AA41C |  |  | 010107 | F | F | T | [26 empty] | 010107532293FC296895BA43462252884959027AA41C | 576
GSM-AT-60 | 부착형 50W | EA | 10 | 0 | 0 | 0 | 0 | 0 | 0 | 0 | 0 |  | 532293FC296895BA43462252884959027AA41D |  |  | 010107 | F | F | T | [26 empty] | 010107532293FC296895BA43462252884959027AA41D | 577
GSM-AT-100 | 부착형 100W | EA | 2 | 0 | 0 | 0 | 0 | 0 | 0 | 0 | 0 |  | 532293FC296895BA43462252884959027AA41E |  |  | 010107 | F | F | T | [26 empty] | 010107532293FC296895BA43462252884959027AA41E | 578
V-BOX 1 | 히터동작 및 전원공급 확인용 | EA | 12 | 0 | 0 | 0 | 0 | 0 | 0 | 0 | 0 |  | 532293FC296895BA43462252884959027AA41F |  |  | 010107 | F | F | T | [26 empty] | 010107532293FC296895BA43462252884959027AA41F | 579
V-BOX 밴드 | V-BOX 고정용 | EA | 12 | 0 | 0 | 0 | 0 | 0 | 0 | 0 | 0 |  | 532293FC296895BA43462252884959027AA418 |  |  | 010107 | F | F | T | [26 empty] | 010107532293FC296895BA43462252884959027AA418 | 580
방열접착제 | 300ml | 통 | 2 | 0 | 0 | 0 | 0 | 0 | 0 | 0 | 0 |  | 532293FC296895BA43462252884959027AA419 |  |  | 010107 | F | F | T | [26 empty] | 010107532293FC296895BA43462252884959027AA419 | 581
SUS밴드 | 200mm | EA | 24 | 0 | 0 | 0 | 0 | 0 | 0 | 0 | 0 |  | 532293FC296895BA43462252884959027AA41A |  |  | 010107 | F | F | T | [26 empty] | 010107532293FC296895BA43462252884959027AA41A | 582
히터마감재 | 고무발포보온재 | EA | 12 | 0 | 0 | 0 | 0 | 0 | 0 | 0 | 0 |  | 532293FC296895BA43462252884959027AA41B |  |  | 010107 | F | F | T | [26 empty] | 010107532293FC296895BA43462252884959027AA41B | 583
메탈히터 단자박스 | GSM-TB- 3 or 4 | EA | 8 | 0 | 0 | 0 | 0 | 0 | 0 | 0 | 0 |  | 532293FC296895BA43462252884959027AA414 |  |  | 010107 | F | F | T | [26 empty] | 010107532293FC296895BA43462252884959027AA414 | 584
2. 2차 전기공사 |  |  |  | 0 | 0 | 0 | 0 | 0 | 0 | 0 | 0 |  | 532293FC296895BA43462252884959027AA415 |  |  | 010107 | F | F | T | [26 empty] | 010107532293FC296895BA43462252884959027AA415 | 585
컨트롤러 S301 | 단상 220V ELCB 30A 1회로 (통신형, 벽부형) | EA | 1 | 0 | 0 | 0 | 0 | 0 | 0 | 0 | 0 |  | 532293FC296895BA43462252884959027AA523 |  |  | 010107 | F | F | T | [26 empty] | 010107532293FC296895BA43462252884959027AA523 | 586
온도센서 | GSM-TSP-10 (PT100) | EA | 1 | 0 | 0 | 0 | 0 | 0 | 0 | 0 | 0 |  | 532293FC296895BA43462252884959027AA522 |  |  | 010107 | F | F | T | [26 empty] | 010107532293FC296895BA43462252884959027AA522 | 587
보상도선 | 18AWG | m | 4 | 0 | 0 | 0 | 0 | 0 | 0 | 0 | 0 |  | 532293FC296895BA43462252884959027AA521 |  |  | 010107 | F | F | T | [26 empty] | 010107532293FC296895BA43462252884959027AA521 | 588
강제전선관 | 36mm | m | 4 | 0 | 0 | 0 | 0 | 0 | 0 | 0 | 0 |  | 532293FC296895BA43462252884959027AA520 |  |  | 010107 | F | F | T | [26 empty] | 010107532293FC296895BA43462252884959027AA520 | 589
FCV | 3C 2.5SQ | m | 36 | 0 | 0 | 0 | 0 | 0 | 0 | 0 | 0 |  | 532293FC296895BA43462252884959027AA527 |  |  | 010107 | F | F | T | [26 empty] | 010107532293FC296895BA43462252884959027AA527 | 590
ACF-90 | 3C 4.0SQ | m | 6 | 0 | 0 | 0 | 0 | 0 | 0 | 0 | 0 |  | 532293FC296895BA43462252884959027AA526 |  |  | 010107 | F | F | T | [26 empty] | 010107532293FC296895BA43462252884959027AA526 | 591
전선관부속품 | 전선관의 15% | 식 | 1 | 0 | 0 | 0 | 0 | 0 | 0 | 0 | 0 |  | 532293FC296895BA43462252884959027AA525 |  |  | 010107 | F | F | T | [26 empty] | 010107532293FC296895BA43462252884959027AA525 | 592
잡재료비 | 전선및 관부속의 3% | 식 | 1 | 0 | 0 | 0 | 0 | 0 | 0 | 0 | 0 |  | 532293FC296895BA43462252884959027AA524 |  |  | 010107 | F | F | T | [26 empty] | 010107532293FC296895BA43462252884959027AA524 | 593
3. 노무비 |  |  |  | 0 | 0 | 0 | 0 | 0 | 0 | 0 | 0 |  | 532293FC296895BA43462252884959027AA52B |  |  | 010107 | F | F | T | [26 empty] | 010107532293FC296895BA43462252884959027AA52B | 594
내선전공 | 일반공사 직종 | 인 | 5 | 0 | 0 | 0 | 0 | 0 | 0 | 0 | 0 |  | 5337B35F246F815F42B325583229D655534C4B |  |  | 010107 | F | F | T | [26 empty] | 0101075337B35F246F815F42B325583229D655534C4B | 595 | bar: JUK1
저압케이블전공 | 일반공사 직종 | 인 | 1 | 0 | 0 | 0 | 0 | 0 | 0 | 0 | 0 |  | 5337B35F246F815F42B325583229D655534C46 |  |  | 010107 | F | F | T | [26 empty] | 0101075337B35F246F815F42B325583229D655534C46 | 596 | bar: JUK1
보통인부 | 일반공사 직종 | 인 | 6 | 0 | 0 | 0 | 0 | 0 | 0 | 0 | 0 |  | 5337B35F246F815F42B325583229D655534BA5 |  |  | 010107 | F | F | T | [26 empty] | 0101075337B35F246F815F42B325583229D655534BA5 | 597 | bar: JUK1
공구손료 | 인력품의 2% | 식 | 1 | 0 | 0 | 0 | 0 | 0 | 0 | 0 | 0 |  | 52FE033C2A6E631F407929E621BC001 |  |  | 010107 | F | F | F | 1 | 0 | 0.02 | [23 empty] | 01010752FE033C2A6E631F407929E621BC001 | 847
[ 합 계 ] |  |  |  |  | 0 |  | 0 |  | 0 |  | 0 |  | TOTAL
010201 냉난방기설치공사 | [11 empty] | 관급자재 |  |  |  | 010201
GHP 실외기 | 127.00/143.00KW | 대 | 2 | 0 | 0 | 0 | 0 | 0 | 0 | 0 | 0 |  | 532293FC296895BA43462252884959027AA148 |  |  | 010201 | F | F | T | [26 empty] | 010201532293FC296895BA43462252884959027AA148 | 849
EHP 열펌프(실외기) | 냉방114.0/난방126.0kW | 대 | 1 | 0 | 0 | 0 | 0 | 0 | 0 | 0 | 0 |  | 532293FC296895BA43462252884959027AA26E |  |  | 010201 | F | F | T | [26 empty] | 010201532293FC296895BA43462252884959027AA26E | 617
히트펌프용실내기(4WAY) | 냉방6.0/난방6.8kW, 4방향천장형 | 대 | 13 | 0 | 0 | 0 | 0 | 0 | 0 | 0 | 0 |  | 532293FC296895BA43462252884959027AA26F |  |  | 010201 | F | F | T | [26 empty] | 010201532293FC296895BA43462252884959027AA26F | 618
히트펌프용실내기(4WAY) | 냉방8.3/난방9.3kW, 4방향천장형 | 대 | 22 | 0 | 0 | 0 | 0 | 0 | 0 | 0 | 0 |  | 532293FC296895BA43462252884959027AA26C |  |  | 010201 | F | F | T | [26 empty] | 010201532293FC296895BA43462252884959027AA26C | 619
히트펌프용실내기(4WAY) | 냉방10.0/난방11.0kW, 4방향천장형 | 대 | 2 | 0 | 0 | 0 | 0 | 0 | 0 | 0 | 0 |  | 532293FC296895BA43462252884959027AA26D |  |  | 010201 | F | F | T | [26 empty] | 010201532293FC296895BA43462252884959027AA26D | 620
히트펌프용실내기(4WAY) | 냉방11.0/난방12.8kW, 4방향천장형 | 대 | 5 | 0 | 0 | 0 | 0 | 0 | 0 | 0 | 0 |  | 532293FC296895BA43462252884959027AA26A |  |  | 010201 | F | F | T | [26 empty] | 010201532293FC296895BA43462252884959027AA26A | 621
히트펌프용실내기(4WAY) | 냉방14.5/난방16.3kW, 4방향천장형 | 대 | 2 | 0 | 0 | 0 | 0 | 0 | 0 | 0 | 0 |  | 532293FC296895BA43462252884959027AA26B |  |  | 010201 | F | F | T | [26 empty] | 010201532293FC296895BA43462252884959027AA26B | 622
벽걸이(냉방) | 3.6kW, 벽걸이형 | 대 | 3 | 0 | 0 | 0 | 0 | 0 | 0 | 0 | 0 |  | 532293FC296895BA43462252884959027AA268 |  |  | 010201 | F | F | T | [26 empty] | 010201532293FC296895BA43462252884959027AA268 | 623
Y분기관 | 냉난방기용Y분기관설치 | 개 | 22 | 0 | 0 | 0 | 0 | 0 | 0 | 0 | 0 |  | 532293FC296895BA43462252884959027AA269 |  |  | 010201 | F | F | T | [26 empty] | 010201532293FC296895BA43462252884959027AA269 | 624
Y분기관 | 냉난방기용Y분기관(대)설치 | 개 | 19 | 0 | 0 | 0 | 0 | 0 | 0 | 0 | 0 |  | 532293FC296895BA43462252884959027AA266 |  |  | 010201 | F | F | T | [26 empty] | 010201532293FC296895BA43462252884959027AA266 | 625
T분기관 | 냉난방기용T분기관설치 | 개 | 3 | 0 | 0 | 0 | 0 | 0 | 0 | 0 | 0 |  | 532293FC296895BA43462252884959027AA267 |  |  | 010201 | F | F | T | [26 empty] | 010201532293FC296895BA43462252884959027AA267 | 626
유선 리모컨 | 룸컨트롤러세트 | 대 | 44 | 0 | 0 | 0 | 0 | 0 | 0 | 0 | 0 |  | 532293FC296895BA43462252884959027AA375 |  |  | 010201 | F | F | T | [26 empty] | 010201532293FC296895BA43462252884959027AA375 | 627
히트펌프용실내기 | 전력분배중계기 | 대 | 3 | 0 | 0 | 0 | 0 | 0 | 0 | 0 | 0 |  | 532293FC296895BA43462252884959027AA374 |  |  | 010201 | F | F | T | [26 empty] | 010201532293FC296895BA43462252884959027AA374 | 628
DMS | DMS제어장치 | 대 | 1 | 0 | 0 | 0 | 0 | 0 | 0 | 0 | 0 |  | 532293FC296895BA43462252884959027AA377 |  |  | 010201 | F | F | T | [26 empty] | 010201532293FC296895BA43462252884959027AA377 | 629
방진가대 | 가스엔진히트펌프 45/56/71kW공용 | 조 | 4 | 0 | 0 | 0 | 0 | 0 | 0 | 0 | 0 |  | 532293FC296895BA43462252884959027AA376 |  |  | 010201 | F | F | T | [26 empty] | 010201532293FC296895BA43462252884959027AA376 | 630
방진가대 | (부품)받침대, 평균990×830×130mm | 조 | 2 | 0 | 0 | 0 | 0 | 0 | 0 | 0 | 0 |  | 532293FC296895BA43462252884959027AA371 |  |  | 010201 | F | F | T | [26 empty] | 010201532293FC296895BA43462252884959027AA371 | 631
가변형히트펌프냉난방기설치 | 기본(냉매배관제외) | 식 | 44 | 0 | 0 | 0 | 0 | 0 | 0 | 0 | 0 |  | 532293FC296895BA43462252884959027AA370 |  |  | 010201 | F | F | T | [26 empty] | 010201532293FC296895BA43462252884959027AA370 | 632
냉매관및설치 | 평균Φ12.7mm, 커버없음, 1m당 | m | 539 | 0 | 0 | 0 | 0 | 0 | 0 | 0 | 0 |  | 532293FC296895BA43462252884959027AA373 |  |  | 010201 | F | F | T | [26 empty] | 010201532293FC296895BA43462252884959027AA373 | 633
냉매관및설치 | 평균Φ15.88mm,커버없음, 1m당 | m | 476 | 0 | 0 | 0 | 0 | 0 | 0 | 0 | 0 |  | 532293FC296895BA43462252884959027AA372 |  |  | 010201 | F | F | T | [26 empty] | 010201532293FC296895BA43462252884959027AA372 | 634
냉매관및설치 | 평균Φ20mm, 커버없음, 1m당 | m | 392 | 0 | 0 | 0 | 0 | 0 | 0 | 0 | 0 |  | 532293FC296895BA43462252884959027AA37D |  |  | 010201 | F | F | T | [26 empty] | 010201532293FC296895BA43462252884959027AA37D | 635
냉난방기용냉매관설치 | 평균Φ28.58,mm 커버없음, 1m | m | 283 | 0 | 0 | 0 | 0 | 0 | 0 | 0 | 0 |  | 532293FC296895BA43462252884959027AA37C |  |  | 010201 | F | F | T | [26 empty] | 010201532293FC296895BA43462252884959027AA37C | 636
냉난방기용냉매관설치 | 평균Φ38.1mm, 커버없음, 1m | m | 410 | 0 | 0 | 0 | 0 | 0 | 0 | 0 | 0 |  | 532293FC296895BA43462252884959027AA0A1 |  |  | 010201 | F | F | T | [26 empty] | 010201532293FC296895BA43462252884959027AA0A1 | 637
냉난방기용PVC드레인관설치 | Φ32mm | m | 592 | 0 | 0 | 0 | 0 | 0 | 0 | 0 | 0 |  | 532293FC296895BA43462252884959027AA0A0 |  |  | 010201 | F | F | T | [26 empty] | 010201532293FC296895BA43462252884959027AA0A0 | 638
통신용케이블 및 CD관설치 | 실내기실외기간 통신용케이블및CD관설치 | m | 2190 | 0 | 0 | 0 | 0 | 0 | 0 | 0 | 0 |  | 532293FC296895BA43462252884959027AA0A3 |  |  | 010201 | F | F | T | [26 empty] | 010201532293FC296895BA43462252884959027AA0A3 | 639
리모컨용 전선 | 룸컨트롤러세트용전선및전선관설치,커버없음 | m | 660 | 0 | 0 | 0 | 0 | 0 | 0 | 0 | 0 |  | 532293FC296895BA43462252884959027AA0A2 |  |  | 010201 | F | F | T | [26 empty] | 010201532293FC296895BA43462252884959027AA0A2 | 640
중앙제어용 전선 | 중앙컨트롤러세트용전선및전선관설치,커버없음 | m | 300 | 0 | 0 | 0 | 0 | 0 | 0 | 0 | 0 |  | 532293FC296895BA43462252884959027AA0A5 |  |  | 010201 | F | F | T | [26 empty] | 010201532293FC296895BA43462252884959027AA0A5 | 641
함석커버 | 냉난방기용함석냉매배관커버설치 | ㎡ | 25 | 0 | 0 | 0 | 0 | 0 | 0 | 0 | 0 |  | 532293FC296895BA43462252884959027AA0A4 |  |  | 010201 | F | F | T | [26 empty] | 010201532293FC296895BA43462252884959027AA0A4 | 642
아연도 트레이 | 실외기노출배관커버트레이설치 | 조 | 10 | 0 | 0 | 0 | 0 | 0 | 0 | 0 | 0 |  | 532293FC296895BA43462252884959027AA0A7 |  |  | 010201 | F | F | T | [26 empty] | 010201532293FC296895BA43462252884959027AA0A7 | 643
크레인 | 공기조절장치설치용크레인, 50톤 | 대 | 1 | 0 | 0 | 0 | 0 | 0 | 0 | 0 | 0 |  | 532293FC296895BA43462252884959027AA0A6 |  |  | 010201 | F | F | T | [26 empty] | 010201532293FC296895BA43462252884959027AA0A6 | 644
조달수수료 | 0.54% | 식 | 1 | 0 | 0 | 0 | 0 | 0 | 0 | 0 | 0 |  | 525EE344276CEF494E272E394609CA9B8AA91A |  |  | 010201 | F | F | T | [26 empty] | 010201525EE344276CEF494E272E394609CA9B8AA91A | 646
[ 합 계 ] |  |  |  |  | 0 |  | 0 |  | 0 |  | 0 |  | TOTAL
010202 전열교환기설치공사 | [11 empty] | 관급자재 |  |  |  | 010202
1. 공기순환기 |  |  |  | 0 | 0 | 0 | 0 | 0 | 0 | 0 | 0 |  | 532293FC296895BA43462252884959027AAE1F |  |  | 010202 | F | F | T | [26 empty] | 010202532293FC296895BA43462252884959027AAE1F | 811
전열교환기 | 공기순환기, 250㎥/h, 덕트형/폐열회수형 | EA | 13 | 0 | 0 | 0 | 0 | 0 | 0 | 0 | 0 |  | 532293FC296895BA43462252884959027AAE1E |  |  | 010202 | F | F | T | [26 empty] | 010202532293FC296895BA43462252884959027AAE1E | 812
전열교환기 | 공기순환기, 500㎥/h, 덕트형/폐열회수형 | EA | 24 | 0 | 0 | 0 | 0 | 0 | 0 | 0 | 0 |  | 532293FC296895BA43462252884959027AAE1D |  |  | 010202 | F | F | T | [26 empty] | 010202532293FC296895BA43462252884959027AAE1D | 813
전열교환기 | 공기순환기, 1000㎥/h, 덕트형/폐열회수형 | EA | 2 | 0 | 0 | 0 | 0 | 0 | 0 | 0 | 0 |  | 532293FC296895BA43462252884959027AAE1C |  |  | 010202 | F | F | T | [26 empty] | 010202532293FC296895BA43462252884959027AAE1C | 814
2.냉방배관공사 |  |  |  | 0 | 0 | 0 | 0 | 0 | 0 | 0 | 0 |  | 532293FC296895BA43462252884959027AAE1B |  |  | 010202 | F | F | T | [26 empty] | 010202532293FC296895BA43462252884959027AAE1B | 815
스파이럴 | 평균Φ200mm | M | 1069 | 0 | 0 | 0 | 0 | 0 | 0 | 0 | 0 |  | 532293FC296895BA43462252884959027AAE1A |  |  | 010202 | F | F | T | [26 empty] | 010202532293FC296895BA43462252884959027AAE1A | 816
플렉시블 | 평균Φ200mm | M | 151 | 0 | 0 | 0 | 0 | 0 | 0 | 0 | 0 |  | 532293FC296895BA43462252884959027AAE19 |  |  | 010202 | F | F | T | [26 empty] | 010202532293FC296895BA43462252884959027AAE19 | 817
덕트보온 | 평균Φ200mm | M | 261 | 0 | 0 | 0 | 0 | 0 | 0 | 0 | 0 |  | 532293FC296895BA43462252884959027AAE18 |  |  | 010202 | F | F | T | [26 empty] | 010202532293FC296895BA43462252884959027AAE18 | 818
디퓨져 | 평균Φ200mm | 개 | 234 | 0 | 0 | 0 | 0 | 0 | 0 | 0 | 0 |  | 532293FC296895BA43462252884959027AAE17 |  |  | 010202 | F | F | T | [26 empty] | 010202532293FC296895BA43462252884959027AAE17 | 819
엘보 | φ 200mm | 개 | 312 | 0 | 0 | 0 | 0 | 0 | 0 | 0 | 0 |  | 532293FC296895BA43462252884959027AAE16 |  |  | 010202 | F | F | T | [26 empty] | 010202532293FC296895BA43462252884959027AAE16 | 820
분기관 |  | 개 | 86 | 0 | 0 | 0 | 0 | 0 | 0 | 0 | 0 |  | 532293FC296895BA43462252884959027AAF26 |  |  | 010202 | F | F | T | [26 empty] | 010202532293FC296895BA43462252884959027AAF26 | 821
룸컨트롤러 |  | 개 | 39 | 0 | 0 | 0 | 0 | 0 | 0 | 0 | 0 |  | 532293FC296895BA43462252884959027AAF27 |  |  | 010202 | F | F | T | [26 empty] | 010202532293FC296895BA43462252884959027AAF27 | 822
룸컨트롤러 전선 |  | M | 585 | 0 | 0 | 0 | 0 | 0 | 0 | 0 | 0 |  | 532293FC296895BA43462252884959027AAF24 |  |  | 010202 | F | F | T | [26 empty] | 010202532293FC296895BA43462252884959027AAF24 | 823
덕트설치비 |  | 식 | 39 | 0 | 0 | 0 | 0 | 0 | 0 | 0 | 0 |  | 532293FC296895BA43462252884959027AAF25 |  |  | 010202 | F | F | T | [26 empty] | 010202532293FC296895BA43462252884959027AAF25 | 824
조달수수료 | 0.54% | 식 | 1 | 0 | 0 | 0 | 0 | 0 | 0 | 0 | 0 |  | 525EE344276CEF494E272E394609CA9B8AA919 |  |  | 010202 | F | F | T | [26 empty] | 010202525EE344276CEF494E272E394609CA9B8AA919 | 826
[ 합 계 ] |  |  |  |  | 0 |  | 0 |  | 0 |  | 0 |  | TOTAL

## 일위대가목록
일 위 대 가 목 록
[ 경기문화재단 임학임산학관 리모델링 설계용역(기계) ]
코 드 | 품 명 | 규 격 | 단위 | 재 료 비 | 노 무 비 | 경 비 | 합 계 | 번 호 | 비 고 | 노임계수 | 할증 | 품셈개요 | 장비일위
54FB83812C6393CA4DFF2E9B943611F2E349DDB7 | 용접기(교류) | 200Amp | HR | 0 | 0 | 0 | 0 | 호표 1 |  | A |  |  | T
5322634E2A6258C6428F28C075BEA8 | 강관용접 | D32 | 개소 | 0 | 0 | 0 | 0 | 호표 2
5322634E2A6258C6428F28C3C9BC99 | 강관용접 | D65 | 개소 | 0 | 0 | 0 | 0 | 호표 3
5322634E2A6258C6428F28CC2647B2 | 강관용접 | D80 | 개소 | 0 | 0 | 0 | 0 | 호표 4
5322634E2A6258C642E021D2DD4E1C | 강관절단 | D25 | 개소 | 0 | 0 | 0 | 0 | 호표 5
5322634E2A6258C642E021D5921B74 | 강관절단 | D32 | 개소 | 0 | 0 | 0 | 0 | 호표 6
5322634E2A6258C642E021D48B2A44 | 강관절단 | D40 | 개소 | 0 | 0 | 0 | 0 | 호표 7
5322634E2A6258C642E021D75F88FD | 강관절단 | D50 | 개소 | 0 | 0 | 0 | 0 | 호표 8
5322634D296B671542752122757F5C | 강관용접 | D100 | 개소 | 0 | 0 | 0 | 0 | 호표 9
5322634D296B6715421C299C7F5340 | 강관절단 | D100 | 개소 | 0 | 0 | 0 | 0 | 호표 10
5322634D296B6715421C299F342140 | 강관절단 | D125 | 개소 | 0 | 0 | 0 | 0 | 호표 11
5322634D296B6715421C299E2DCFC0 | 강관절단 | D150 | 개소 | 0 | 0 | 0 | 0 | 호표 12
5322634D296B6715421C2999ABF5E7 | 강관절단 | D200 | 개소 | 0 | 0 | 0 | 0 | 호표 13
5322634D296B6715421C299884EB1D | 강관절단 | D250 | 개소 | 0 | 0 | 0 | 0 | 호표 14
5322634D296B6715421C299B5950E9 | 강관절단 | D300 | 개소 | 0 | 0 | 0 | 0 | 호표 15
5322634A2C678875428C2C54A50F98 | 스텐관용접(아르곤용접) | D20 | 개소 | 0 | 0 | 0 | 0 | 호표 16
5322634A2C678875428C2C52F8BAE1 | 스텐관용접(아르곤용접) | D32 | 개소 | 0 | 0 | 0 | 0 | 호표 17
5322634A2C678875428C2C5EA9438B | 스텐관용접(아르곤용접) | D80 | 개소 | 0 | 0 | 0 | 0 | 호표 18
5322635F2D657BBA4FE62F70024CAE | 용접합후렌지 | D32 | 개소 | 0 | 0 | 0 | 0 | 호표 19
5322635F2D657BBA4FE62F73D6EA17 | 용접합후렌지 | D65 | 개소 | 0 | 0 | 0 | 0 | 호표 20
5322635F2D672CEA426521D09E6209 | 스텐용접합후렌지 | D32 | 개소 | 0 | 0 | 0 | 0 | 호표 21
5322635F2D67203945E12D528D20C0 | 스텐용접합후렌지 | D80 | 개소 | 0 | 0 | 0 | 0 | 호표 22
5322635E2C6E094343DE27D2824DF3 | 용접합후렌지 | D100 | 개소 | 0 | 0 | 0 | 0 | 호표 23
532273B72C684502462821CBCDEA30 | 각형닥트제작설치(기계) | (0.5T) | M2 | 0 | 0 | 0 | 0 | 호표 24
532273B72C684502462821CA2747C1 | 각형닥트제작설치(기계) | (0.6T) | M2 | 0 | 0 | 0 | 0 | 호표 25
532273B72C68450145BA2C54B46995 | 캔버스제작설치 | 3.2T | M2 | 0 | 0 | 0 | 0 | 호표 26
532273B72C6EEC7D41BB296808831D | 플렉시블덕트호스 설치 | D100 | 개소 | 0 | 0 | 0 | 0 | 호표 27
532273B72C6EEC7D41BB296D8A9CA0 | 플렉시블덕트호스 설치 | D200 | 개소 | 0 | 0 | 0 | 0 | 호표 28
532203E62365BB7F40202662E4FFEC | 가교발포보온(벽체매립) | 10TxD15 | M | 0 | 0 | 0 | 0 | 호표 29
532203E62365BB7F40172FAC427068 | 가교발포보온(벽체매립) | 10TxD20 | M | 0 | 0 | 0 | 0 | 호표 30
532203E623676B8944702629FEB0DA | 관보온(고무발포,강관용) | 13TxD15 | M | 0 | 0 | 0 | 0 | 호표 31
532203E6236768C547472F3EC1DF68 | 관보온(고무발포,강관용) | 13TxD20 | M | 0 | 0 | 0 | 0 | 호표 32
532203E6236769DC4F262FB006317A | 관보온(고무발포,강관용) | 13TxD25 | M | 0 | 0 | 0 | 0 | 호표 33
532203E623676E5D42622647567B8A | 관보온(고무발포,강관용) | 13TxD32 | M | 0 | 0 | 0 | 0 | 호표 34
532203E623676D4744F620F247F7A4 | 관보온(고무발포,강관용) | 13TxD65 | M | 0 | 0 | 0 | 0 | 호표 35
532203E6236032C74DC72AEF2F48BE | 관보온(고무발포,강관용) | 19TxD80 | M | 0 | 0 | 0 | 0 | 호표 36
532203E62361C0F84CFD2D036DBD4C | 관보온(고무발포,강관용) | 25TxD15 | M | 0 | 0 | 0 | 0 | 호표 37
5322C33C2D6A7A4D40E520F23F9D70 | 일반행거(전산볼트) | D50 | 개소 | 0 | 0 | 0 | 0 | 호표 38
5322C33C2D6A7A4D40E520FC2213CF | 일반행거(전산볼트) | D80 | 개소 | 0 | 0 | 0 | 0 | 호표 39
5322C33C2D6A7A4D40E520FDC95C82 | 일반행거(전산볼트) | D100 | 개소 | 0 | 0 | 0 | 0 | 호표 40
5322C33C2D6A7A4C467E26A290302B | 절연행거(전산볼트) | D15 | 개소 | 0 | 0 | 0 | 0 | 호표 41
5322C33C2D6A7A4C467E26A189DEAB | 절연행거(전산볼트) | D20 | 개소 | 0 | 0 | 0 | 0 | 호표 42
5322C33C2D6A7A4C467E26A0E254E2 | 절연행거(전산볼트) | D25 | 개소 | 0 | 0 | 0 | 0 | 호표 43
5322C33C2D6A7A4C467E26A71164A1 | 절연행거(전산볼트) | D32 | 개소 | 0 | 0 | 0 | 0 | 호표 44
5322C33C2D6A7A4C467E24F78866A2 | 스파이럴행거 | D125 | 개소 | 0 | 0 | 0 | 0 | 호표 45
5322E3042C6172D044FF2D5839BC0A | 잡철물제작설치 | 간단 | TON | 0 | 0 | 0 | 0 | 호표 46
5322E3072966F7134F9021E03BFDBC | 녹막이페인트칠 | 1회 | M2 | 0 | 0 | 0 | 0 | 호표 47
5322E3072966F7134F9021E38FFBAE | 녹막이페인트칠 | 2회 | M2 | 0 | 0 | 0 | 0 | 호표 48
5322E3072966F7134F9020DBF7401E | 녹막이페인트칠(배관용) | 1회 | M2 | 0 | 0 | 0 | 0 | 호표 49
5322E3072966F7134F9020D82323DB | 녹막이페인트칠(배관용) | 2회 | M2 | 0 | 0 | 0 | 0 | 호표 50
5322E3072964CA3E4624297C455F14 | 조합페인트칠 | 철재면2회 | M2 | 0 | 0 | 0 | 0 | 호표 51
5322E3072964CA3E46242978EA2E76 | 조합페인트칠 | 함석면2회 | M2 | 0 | 0 | 0 | 0 | 호표 52
5322E3072964CA3E4624285A3D5006 | 조합페인트칠(배관용) | 철재면2회 | M2 | 0 | 0 | 0 | 0 | 호표 53
5322E307296FD45D43BB2311D69CB2 | 녹막이페인트칠 인건비(1회) | D50mm 이하 배관용 | M당 | 0 | 0 | 0 | 0 | 호표 54
5322E307296FD45D43BB2311D69F06 | 녹막이페인트칠 인건비(1회) | D100mm 이하 배관용 | M당 | 0 | 0 | 0 | 0 | 호표 55
5322E307296FD45D43BB2311D698D7 | 녹막이페인트칠 인건비(2회) | D50mm 이하 배관용 | M당 | 0 | 0 | 0 | 0 | 호표 56
5322E307296FD45D43BB2311D69BAB | 녹막이페인트칠 인건비(2회) | D100mm 이하 배관용 | M당 | 0 | 0 | 0 | 0 | 호표 57
5322E307296FD45D43BB2311D6947C | 조합페인트칠 인건비(2회) | D50mm 이하 배관용 | M당 | 0 | 0 | 0 | 0 | 호표 58
5322E307296FD45D43BB2311D7A44A | 조합페인트칠 인건비(2회) | D100mm 이하 배관용 | M당 | 0 | 0 | 0 | 0 | 호표 59
5322E3062F613AD74A822C3E80771A | 기계터파기 |  | M3 | 0 | 0 | 0 | 0 | 호표 60
5322E3062F613AD74A822FF20610DD | 기계되메우기 |  | M3 | 0 | 0 | 0 | 0 | 호표 61
5322E3062F613AD74A822EEB14594A | 잔토처리 |  | M3 | 0 | 0 | 0 | 0 | 호표 62
5322E3062F613AD74A82296A22DFD8 | 모래부설 |  | M3 | 0 | 0 | 0 | 0 | 호표 63
5322E3002669D6274AC92072F2E1BF | 강관스리브(지수판제외)벽체 | D25 | 개소 | 0 | 0 | 0 | 0 | 호표 64
5322E3002669D6274AC920754620C7 | 강관스리브(지수판제외)벽체 | D32 | 개소 | 0 | 0 | 0 | 0 | 호표 65
5322E3002669D6274AC9207921F17E | 강관스리브(지수판제외)벽체 | D80 | 개소 | 0 | 0 | 0 | 0 | 호표 66
5322E3002669D6274AC920781BA610 | 강관스리브(지수판제외)벽체 | D100 | 개소 | 0 | 0 | 0 | 0 | 호표 67
5322E3002669D6274AC9269B767DB2 | 강관스리브(지수판제외)바닥 | D15 | 개소 | 0 | 0 | 0 | 0 | 호표 68
5322E3002669D6274AC92698A29E92 | 강관스리브(지수판제외)바닥 | D20 | 개소 | 0 | 0 | 0 | 0 | 호표 69
5322E3002669D6274AC9269948617A | 강관스리브(지수판제외)바닥 | D25 | 개소 | 0 | 0 | 0 | 0 | 호표 70
5322E3002669D6244D722F40563E48 | 강관스리브(지수판포함)벽체 | D20 | 개소 | 0 | 0 | 0 | 0 | 호표 71
5322E3002669D6244D722F4A596B4A | 강관스리브(지수판포함)벽체 | D80 | 개소 | 0 | 0 | 0 | 0 | 호표 72
5322E3002669D6244D722F4B605D01 | 강관스리브(지수판포함)벽체 | D100 | 개소 | 0 | 0 | 0 | 0 | 호표 73
5322E3002669D6244D722EBBB1B366 | 강관스리브(지수판포함)벽체 | D125 | 개소 | 0 | 0 | 0 | 0 | 호표 74
5322E3002669D6244D722EBAAA4216 | 강관스리브(지수판포함)벽체 | D150 | 개소 | 0 | 0 | 0 | 0 | 호표 75
5322E3002669D6244D722EB983B8EC | 강관스리브(지수판포함)벽체 | D200 | 개소 | 0 | 0 | 0 | 0 | 호표 76
5322E3002669D6244D722EB8FD8CD1 | 강관스리브(지수판포함)벽체 | D250 | 개소 | 0 | 0 | 0 | 0 | 호표 77
5322E3002669D6244D7229305B7E22 | 강관스리브(지수판포함)바닥 | D100 | 개소 | 0 | 0 | 0 | 0 | 호표 78
5322E3002669D62343182A60EBBD7C | PVC입상관스리브 (바닥) | D32 | 개소 | 0 | 0 | 0 | 0 | 호표 79
5322E3002669D62343182A63A00A35 | PVC입상관스리브 (바닥) | D65 | 개소 | 0 | 0 | 0 | 0 | 호표 80
5322E3002669D62343182A6C9C4606 | PVC입상관스리브 (바닥) | D80 | 개소 | 0 | 0 | 0 | 0 | 호표 81
5322E3002669D62343182A6DA3B87D | PVC입상관스리브 (바닥) | D100 | 개소 | 0 | 0 | 0 | 0 | 호표 82
5322E3002669D62E4DB620E0ABC5DA | 내화충전제(강관용) 입상 | D32 | 개소 | 0 | 0 | 0 | 0 | 호표 83
5322E3002669D62E4DB620E0ABC6E1 | 내화충전제(강관용) 입상 | D65 | 개소 | 0 | 0 | 0 | 0 | 호표 84
5322E3002669D62E4DB620E0ABC9B5 | 내화충전제(강관용) 입상 | D80 | 개소 | 0 | 0 | 0 | 0 | 호표 85
5322E3002669D62E4DB623B510AE33 | 내화충전제(강관용) 벽체 | D25 | 개소 | 0 | 0 | 0 | 0 | 호표 86
5322E3002669D62E4DB623B510A9B2 | 내화충전제(강관용) 벽체 | D32 | 개소 | 0 | 0 | 0 | 0 | 호표 87
5322E3002669D62E4DB623B510A5D7 | 내화충전제(강관용) 벽체 | D80 | 개소 | 0 | 0 | 0 | 0 | 호표 88
5322E3002669D62E4DB623B510A430 | 내화충전제(강관용) 벽체 | D100 | 개소 | 0 | 0 | 0 | 0 | 호표 89
5322E3002669D62E4DB622AE3E8408 | 내화충전제(PVC용) 입상 | D100 | 개소 | 0 | 0 | 0 | 0 | 호표 90
5322E3002669D62E4DB625638C2435 | 내화충전제(PVC용) 벽체 | D80 | 개소 | 0 | 0 | 0 | 0 | 호표 91
5322E3002669D62E4DB625638C25DB | 내화충전제(PVC용) 벽체 | D100 | 개소 | 0 | 0 | 0 | 0 | 호표 92
5322E3002669D35141F5283BC9A690 | 강판용접 | 3MM | M | 0 | 0 | 0 | 0 | 호표 93
5322E3002669D09D459520E892D3CE | 강판절단 | 3MM | M | 0 | 0 | 0 | 0 | 호표 94
5322E300266B848144672021F17D85 | 코아드릴(바닥) 150mm | D 25 | 개소 | 0 | 0 | 0 | 0 | 호표 95
5322E300266B848144672021F17A31 | 코아드릴(바닥) 150mm | D 32 | 개소 | 0 | 0 | 0 | 0 | 호표 96
5322E300266B848144672021F17BD8 | 코아드릴(바닥) 150mm | D 40 | 개소 | 0 | 0 | 0 | 0 | 호표 97
5322E300266B848144672021F17803 | 코아드릴(바닥) 150mm | D 50 | 개소 | 0 | 0 | 0 | 0 | 호표 98
5322E300266B848144672021F1792A | 코아드릴(바닥) 150mm | D 65 | 개소 | 0 | 0 | 0 | 0 | 호표 99
5322E300266B848144672021F17656 | 코아드릴(바닥) 150mm | D 80 | 개소 | 0 | 0 | 0 | 0 | 호표 100
5322E300266B848144672021F1777D | 코아드릴(바닥) 150mm | D100 | 개소 | 0 | 0 | 0 | 0 | 호표 101
5322E300266B848144672021F05782 | 코아드릴(바닥) 150mm | D125 | 개소 | 0 | 0 | 0 | 0 | 호표 102
5322E300266B8481446723F6358E39 | 코아드릴(벽체) 150mm | D 40 | 개소 | 0 | 0 | 0 | 0 | 호표 103
5322E300266B8481446723F6358D12 | 코아드릴(벽체) 150mm | D 50 | 개소 | 0 | 0 | 0 | 0 | 호표 104
5322E300266B8481446723F6358208 | 코아드릴(벽체) 150mm | D100 | 개소 | 0 | 0 | 0 | 0 | 호표 105
5322E300266B8481446723F634E581 | 코아드릴(벽체) 150mm | D125 | 개소 | 0 | 0 | 0 | 0 | 호표 106
5322E300266B8481446723F634E4FA | 코아드릴(벽체) 150mm | D150 | 개소 | 0 | 0 | 0 | 0 | 호표 107
5322E300266B8481446723F634E74E | 코아드릴(벽체) 150mm | D200 | 개소 | 0 | 0 | 0 | 0 | 호표 108
5322E300266B8481446723F634E6A8 | 코아드릴(벽체) 150mm | D250 | 개소 | 0 | 0 | 0 | 0 | 호표 109
5322E300266B8481446723F634E126 | 코아드릴(벽체) 150mm | D300 | 개소 | 0 | 0 | 0 | 0 | 호표 110
5322E3022164FEA74B0B23EDA0D4A4 | 공급관기밀시험 | 50ø이하 | 구간 | 0 | 0 | 0 | 0 | 호표 111
5322E3022164FEA74B0B2013F95EDA | 공급관기밀시험 | 65ø-100ø | 구간 | 0 | 0 | 0 | 0 | 호표 112
5322E30221612A094C762E8F1B2D31 | 에어후레싱 | 50ø이하 | 구간 | 0 | 0 | 0 | 0 | 호표 113
5322E30221612A094C762E8E74A3C7 | 에어후레싱 | 65ø-100ø이하 | 구간 | 0 | 0 | 0 | 0 | 호표 114
5322E30221612A094C762CDB170866 | X - RAY TEST |  | SHEET | 0 | 0 | 0 | 0 | 호표 115
5322E30221612A094C762CD969AC5D | LOCATING WIRE설치 |  | M | 0 | 0 | 0 | 0 | 호표 116
5322E30221612A094C762CD843AA8C | 라인마크설치 |  | 개소 | 0 | 0 | 0 | 0 | 호표 117
5322E30221612A094C762CDDC49C06 | 표식 SHEET 포설 |  | M | 0 | 0 | 0 | 0 | 호표 118
5322E30221612A094C762A2E8783D3 | PEM 접합(가스용) | D90 | 개소 | 0 | 0 | 0 | 0 | 호표 119
5322E30221612A094C762B35F47422 | 가스 분기공 | D65 | 개소 | 0 | 0 | 0 | 0 | 호표 120

## 일위대가
[ 경기문화재단 임학임산학관 리모델링 설계용역(기계) ]
품 명 | 규 격 | 단위 | 수량 | 재 료 비 |  | 노 무 비 |  | 경 비 |  | 합 계 |  | 비 고 | 일위대가 | 품목코드 | 일위 | 단산 | 자재 | 손료적용 | 손료저장 | 적용율 | JUK1 | JUK2 | JUK3 | JUK4 | JUK5 | JUK6 | JUK7 | JUK8 | 할증적용 | 할증저장 | 할증율 | HAL1 | HAL2 | HAL3 | 자재구분 | 일위대가+자재 | 장비일위 | 설정
|  |  |  | 단 가 | 금 액 | 단 가 | 금 액 | 단 가 | 금 액 | 단 가 | 금 액
용접기(교류) 200Amp HR ( 호표 1 ) | [12 empty] | 54FB83812C6393CA4DFF2E9B943611F2E349DDB7
용접기손료 | 200Amp | 대 | 0.2362 | 0 | 0 | 0 | 0 | 0 | 0 | 0 | 0 | 천원 | 54FB83812C6393CA4DFF2E9B943611F2E349DDB7 | 54FB83812C6393CA4DFF2E9B943611F2E349DD | F | F | T | [18 empty] | 54FB83812C6393CA4DFF2E9B943611F2E349DDB754FB83812C6393CA4DFF2E9B943611F2E349DD
[ 합 계 ] |  |  |  |  | 0 |  | 0 |  | 0 |  | 0 |  | TOTAL | TOTAL
강관용접 D32 개소 ( 호표 2 ) | [12 empty] | 5322634E2A6258C6428F28C075BEA8
연강용 피복아크 용접봉 | D3.2mm, CS-200 | KG | 0.027 | 0 | 0 | 0 | 0 | 0 | 0 | 0 | 0 |  | 5322634E2A6258C6428F28C075BEA8 | 54D883DA296D9DDE43692C12924C0542F6CEAB | F | F | T | [18 empty] | 5322634E2A6258C6428F28C075BEA854D883DA296D9DDE43692C12924C0542F6CEAB
공통자재 | 전력 | ㎾h | 0.093 | 0 | 0 | 0 | 0 | 0 | 0 | 0 | 0 |  | 5322634E2A6258C6428F28C075BEA8 | 53AAA32E216670624D4121F48FDD736C559F92 | F | F | T | [18 empty] | 5322634E2A6258C6428F28C075BEA853AAA32E216670624D4121F48FDD736C559F92
용접공 | 일반공사 직종 | 인 | 0.062 | 0 | 0 | 0 | 0 | 0 | 0 | 0 | 0 | 대한건설협회 | 5322634E2A6258C6428F28C075BEA8 | 5337B35F246F815F42B325583229D655534A83 | F | F | T | [18 empty] | 5322634E2A6258C6428F28C075BEA85337B35F246F815F42B325583229D655534A83 | bar: JUK1
공구손료 | 인력품의 3% | 식 | 1 | 0 | 0 | 0 | 0 | 0 | 0 | 0 | 0 |  | 5322634E2A6258C6428F28C075BEA8 | 52FE033C2A6E631F407929E621BC001 | F | F | F | 1 | 0 | 0.03 | [15 empty] | 5322634E2A6258C6428F28C075BEA852FE033C2A6E631F407929E621BC001
[ 합 계 ] |  |  |  |  | 0 |  | 0 |  | 0 |  | 0 |  | TOTAL | TOTAL
강관용접 D65 개소 ( 호표 3 ) | [12 empty] | 5322634E2A6258C6428F28C3C9BC99
연강용 피복아크 용접봉 | D4.0mm, CS-200 | KG | 0.15 | 0 | 0 | 0 | 0 | 0 | 0 | 0 | 0 |  | 5322634E2A6258C6428F28C3C9BC99 | 54D883DA296D9DDE43692C12924C0542F6CEA4 | F | F | T | [18 empty] | 5322634E2A6258C6428F28C3C9BC9954D883DA296D9DDE43692C12924C0542F6CEA4
공통자재 | 전력 | ㎾h | 0.167 | 0 | 0 | 0 | 0 | 0 | 0 | 0 | 0 |  | 5322634E2A6258C6428F28C3C9BC99 | 53AAA32E216670624D4121F48FDD736C559F92 | F | F | T | [18 empty] | 5322634E2A6258C6428F28C3C9BC9953AAA32E216670624D4121F48FDD736C559F92
용접공 | 일반공사 직종 | 인 | 0.105 | 0 | 0 | 0 | 0 | 0 | 0 | 0 | 0 | 대한건설협회 | 5322634E2A6258C6428F28C3C9BC99 | 5337B35F246F815F42B325583229D655534A83 | F | F | T | [18 empty] | 5322634E2A6258C6428F28C3C9BC995337B35F246F815F42B325583229D655534A83 | bar: JUK1
공구손료 | 인력품의 3% | 식 | 1 | 0 | 0 | 0 | 0 | 0 | 0 | 0 | 0 |  | 5322634E2A6258C6428F28C3C9BC99 | 52FE033C2A6E631F407929E621BC001 | F | F | F | 1 | 0 | 0.03 | [15 empty] | 5322634E2A6258C6428F28C3C9BC9952FE033C2A6E631F407929E621BC001
[ 합 계 ] |  |  |  |  | 0 |  | 0 |  | 0 |  | 0 |  | TOTAL | TOTAL
강관용접 D80 개소 ( 호표 4 ) | [12 empty] | 5322634E2A6258C6428F28CC2647B2
연강용 피복아크 용접봉 | D4.0mm, CS-200 | KG | 0.19 | 0 | 0 | 0 | 0 | 0 | 0 | 0 | 0 |  | 5322634E2A6258C6428F28CC2647B2 | 54D883DA296D9DDE43692C12924C0542F6CEA4 | F | F | T | [18 empty] | 5322634E2A6258C6428F28CC2647B254D883DA296D9DDE43692C12924C0542F6CEA4
공통자재 | 전력 | ㎾h | 0.335 | 0 | 0 | 0 | 0 | 0 | 0 | 0 | 0 |  | 5322634E2A6258C6428F28CC2647B2 | 53AAA32E216670624D4121F48FDD736C559F92 | F | F | T | [18 empty] | 5322634E2A6258C6428F28CC2647B253AAA32E216670624D4121F48FDD736C559F92
용접공 | 일반공사 직종 | 인 | 0.121 | 0 | 0 | 0 | 0 | 0 | 0 | 0 | 0 | 대한건설협회 | 5322634E2A6258C6428F28CC2647B2 | 5337B35F246F815F42B325583229D655534A83 | F | F | T | [18 empty] | 5322634E2A6258C6428F28CC2647B25337B35F246F815F42B325583229D655534A83 | bar: JUK1
공구손료 | 인력품의 3% | 식 | 1 | 0 | 0 | 0 | 0 | 0 | 0 | 0 | 0 |  | 5322634E2A6258C6428F28CC2647B2 | 52FE033C2A6E631F407929E621BC001 | F | F | F | 1 | 0 | 0.03 | [15 empty] | 5322634E2A6258C6428F28CC2647B252FE033C2A6E631F407929E621BC001
[ 합 계 ] |  |  |  |  | 0 |  | 0 |  | 0 |  | 0 |  | TOTAL | TOTAL
강관절단 D25 개소 ( 호표 5 ) | [12 empty] | 5322634E2A6258C642E021D2DD4E1C
산소 가스 | 기체,공업용 99.9% | ℓ | 2.4 | 0 | 0 | 0 | 0 | 0 | 0 | 0 | 0 |  | 5322634E2A6258C642E021D2DD4E1C | 54E933A4266A90DA4EF12550DE912530CF03B2 | F | F | T | [18 empty] | 5322634E2A6258C642E021D2DD4E1C54E933A4266A90DA4EF12550DE912530CF03B2
액화석유가스 | 액화석유가스, 건설용LPG | kg | 0.002 | 0 | 0 | 0 | 0 | 0 | 0 | 0 | 0 |  | 5322634E2A6258C642E021D2DD4E1C | 54E9434A2360CD21410A2DB9D3A63BDF55BE5A | F | F | T | [18 empty] | 5322634E2A6258C642E021D2DD4E1C54E9434A2360CD21410A2DB9D3A63BDF55BE5A
[ 합 계 ] |  |  |  |  | 0 |  | 0 |  | 0 |  | 0 |  | TOTAL | TOTAL
강관절단 D32 개소 ( 호표 6 ) | [12 empty] | 5322634E2A6258C642E021D5921B74
산소 가스 | 기체,공업용 99.9% | ℓ | 2.7 | 0 | 0 | 0 | 0 | 0 | 0 | 0 | 0 |  | 5322634E2A6258C642E021D5921B74 | 54E933A4266A90DA4EF12550DE912530CF03B2 | F | F | T | [18 empty] | 5322634E2A6258C642E021D5921B7454E933A4266A90DA4EF12550DE912530CF03B2
액화석유가스 | 액화석유가스, 건설용LPG | kg | 0.003 | 0 | 0 | 0 | 0 | 0 | 0 | 0 | 0 |  | 5322634E2A6258C642E021D5921B74 | 54E9434A2360CD21410A2DB9D3A63BDF55BE5A | F | F | T | [18 empty] | 5322634E2A6258C642E021D5921B7454E9434A2360CD21410A2DB9D3A63BDF55BE5A
[ 합 계 ] |  |  |  |  | 0 |  | 0 |  | 0 |  | 0 |  | TOTAL | TOTAL
강관절단 D40 개소 ( 호표 7 ) | [12 empty] | 5322634E2A6258C642E021D48B2A44
산소 가스 | 기체,공업용 99.9% | ℓ | 3.2 | 0 | 0 | 0 | 0 | 0 | 0 | 0 | 0 |  | 5322634E2A6258C642E021D48B2A44 | 54E933A4266A90DA4EF12550DE912530CF03B2 | F | F | T | [18 empty] | 5322634E2A6258C642E021D48B2A4454E933A4266A90DA4EF12550DE912530CF03B2
액화석유가스 | 액화석유가스, 건설용LPG | kg | 0.003 | 0 | 0 | 0 | 0 | 0 | 0 | 0 | 0 |  | 5322634E2A6258C642E021D48B2A44 | 54E9434A2360CD21410A2DB9D3A63BDF55BE5A | F | F | T | [18 empty] | 5322634E2A6258C642E021D48B2A4454E9434A2360CD21410A2DB9D3A63BDF55BE5A
[ 합 계 ] |  |  |  |  | 0 |  | 0 |  | 0 |  | 0 |  | TOTAL | TOTAL
강관절단 D50 개소 ( 호표 8 ) | [12 empty] | 5322634E2A6258C642E021D75F88FD
산소 가스 | 기체,공업용 99.9% | ℓ | 3.8 | 0 | 0 | 0 | 0 | 0 | 0 | 0 | 0 |  | 5322634E2A6258C642E021D75F88FD | 54E933A4266A90DA4EF12550DE912530CF03B2 | F | F | T | [18 empty] | 5322634E2A6258C642E021D75F88FD54E933A4266A90DA4EF12550DE912530CF03B2
액화석유가스 | 액화석유가스, 건설용LPG | kg | 0.004 | 0 | 0 | 0 | 0 | 0 | 0 | 0 | 0 |  | 5322634E2A6258C642E021D75F88FD | 54E9434A2360CD21410A2DB9D3A63BDF55BE5A | F | F | T | [18 empty] | 5322634E2A6258C642E021D75F88FD54E9434A2360CD21410A2DB9D3A63BDF55BE5A
[ 합 계 ] |  |  |  |  | 0 |  | 0 |  | 0 |  | 0 |  | TOTAL | TOTAL
강관용접 D100 개소 ( 호표 9 ) | [12 empty] | 5322634D296B671542752122757F5C
연강용 피복아크 용접봉 | D4.0mm, CS-200 | KG | 0.28 | 0 | 0 | 0 | 0 | 0 | 0 | 0 | 0 |  | 5322634D296B671542752122757F5C | 54D883DA296D9DDE43692C12924C0542F6CEA4 | F | F | T | [18 empty] | 5322634D296B671542752122757F5C54D883DA296D9DDE43692C12924C0542F6CEA4
공통자재 | 전력 | ㎾h | 0.43 | 0 | 0 | 0 | 0 | 0 | 0 | 0 | 0 |  | 5322634D296B671542752122757F5C | 53AAA32E216670624D4121F48FDD736C559F92 | F | F | T | [18 empty] | 5322634D296B671542752122757F5C53AAA32E216670624D4121F48FDD736C559F92
용접공 | 일반공사 직종 | 인 | 0.152 | 0 | 0 | 0 | 0 | 0 | 0 | 0 | 0 | 대한건설협회 | 5322634D296B671542752122757F5C | 5337B35F246F815F42B325583229D655534A83 | F | F | T | [18 empty] | 5322634D296B671542752122757F5C5337B35F246F815F42B325583229D655534A83 | bar: JUK1
공구손료 | 인력품의 3% | 식 | 1 | 0 | 0 | 0 | 0 | 0 | 0 | 0 | 0 |  | 5322634D296B671542752122757F5C | 52FE033C2A6E631F407929E621BC001 | F | F | F | 1 | 0 | 0.03 | [15 empty] | 5322634D296B671542752122757F5C52FE033C2A6E631F407929E621BC001
[ 합 계 ] |  |  |  |  | 0 |  | 0 |  | 0 |  | 0 |  | TOTAL | TOTAL
강관절단 D100 개소 ( 호표 10 ) | [12 empty] | 5322634D296B6715421C299C7F5340
산소 가스 | 기체,공업용 99.9% | ℓ | 12 | 0 | 0 | 0 | 0 | 0 | 0 | 0 | 0 |  | 5322634D296B6715421C299C7F5340 | 54E933A4266A90DA4EF12550DE912530CF03B2 | F | F | T | [18 empty] | 5322634D296B6715421C299C7F534054E933A4266A90DA4EF12550DE912530CF03B2
액화석유가스 | 액화석유가스, 건설용LPG | kg | 0.012 | 0 | 0 | 0 | 0 | 0 | 0 | 0 | 0 |  | 5322634D296B6715421C299C7F5340 | 54E9434A2360CD21410A2DB9D3A63BDF55BE5A | F | F | T | [18 empty] | 5322634D296B6715421C299C7F534054E9434A2360CD21410A2DB9D3A63BDF55BE5A
[ 합 계 ] |  |  |  |  | 0 |  | 0 |  | 0 |  | 0 |  | TOTAL | TOTAL
강관절단 D125 개소 ( 호표 11 ) | [12 empty] | 5322634D296B6715421C299F342140
산소 가스 | 기체,공업용 99.9% | ℓ | 22 | 0 | 0 | 0 | 0 | 0 | 0 | 0 | 0 |  | 5322634D296B6715421C299F342140 | 54E933A4266A90DA4EF12550DE912530CF03B2 | F | F | T | [18 empty] | 5322634D296B6715421C299F34214054E933A4266A90DA4EF12550DE912530CF03B2
액화석유가스 | 액화석유가스, 건설용LPG | kg | 0.021 | 0 | 0 | 0 | 0 | 0 | 0 | 0 | 0 |  | 5322634D296B6715421C299F342140 | 54E9434A2360CD21410A2DB9D3A63BDF55BE5A | F | F | T | [18 empty] | 5322634D296B6715421C299F34214054E9434A2360CD21410A2DB9D3A63BDF55BE5A
[ 합 계 ] |  |  |  |  | 0 |  | 0 |  | 0 |  | 0 |  | TOTAL | TOTAL
강관절단 D150 개소 ( 호표 12 ) | [12 empty] | 5322634D296B6715421C299E2DCFC0
산소 가스 | 기체,공업용 99.9% | ℓ | 34 | 0 | 0 | 0 | 0 | 0 | 0 | 0 | 0 |  | 5322634D296B6715421C299E2DCFC0 | 54E933A4266A90DA4EF12550DE912530CF03B2 | F | F | T | [18 empty] | 5322634D296B6715421C299E2DCFC054E933A4266A90DA4EF12550DE912530CF03B2
액화석유가스 | 액화석유가스, 건설용LPG | kg | 0.033 | 0 | 0 | 0 | 0 | 0 | 0 | 0 | 0 |  | 5322634D296B6715421C299E2DCFC0 | 54E9434A2360CD21410A2DB9D3A63BDF55BE5A | F | F | T | [18 empty] | 5322634D296B6715421C299E2DCFC054E9434A2360CD21410A2DB9D3A63BDF55BE5A
[ 합 계 ] |  |  |  |  | 0 |  | 0 |  | 0 |  | 0 |  | TOTAL | TOTAL
강관절단 D200 개소 ( 호표 13 ) | [12 empty] | 5322634D296B6715421C2999ABF5E7
산소 가스 | 기체,공업용 99.9% | ℓ | 56 | 0 | 0 | 0 | 0 | 0 | 0 | 0 | 0 |  | 5322634D296B6715421C2999ABF5E7 | 54E933A4266A90DA4EF12550DE912530CF03B2 | F | F | T | [18 empty] | 5322634D296B6715421C2999ABF5E754E933A4266A90DA4EF12550DE912530CF03B2
액화석유가스 | 액화석유가스, 건설용LPG | kg | 0.055 | 0 | 0 | 0 | 0 | 0 | 0 | 0 | 0 |  | 5322634D296B6715421C2999ABF5E7 | 54E9434A2360CD21410A2DB9D3A63BDF55BE5A | F | F | T | [18 empty] | 5322634D296B6715421C2999ABF5E754E9434A2360CD21410A2DB9D3A63BDF55BE5A
[ 합 계 ] |  |  |  |  | 0 |  | 0 |  | 0 |  | 0 |  | TOTAL | TOTAL
강관절단 D250 개소 ( 호표 14 ) | [12 empty] | 5322634D296B6715421C299884EB1D
산소 가스 | 기체,공업용 99.9% | ℓ | 99 | 0 | 0 | 0 | 0 | 0 | 0 | 0 | 0 |  | 5322634D296B6715421C299884EB1D | 54E933A4266A90DA4EF12550DE912530CF03B2 | F | F | T | [18 empty] | 5322634D296B6715421C299884EB1D54E933A4266A90DA4EF12550DE912530CF03B2
액화석유가스 | 액화석유가스, 건설용LPG | kg | 0.097 | 0 | 0 | 0 | 0 | 0 | 0 | 0 | 0 |  | 5322634D296B6715421C299884EB1D | 54E9434A2360CD21410A2DB9D3A63BDF55BE5A | F | F | T | [18 empty] | 5322634D296B6715421C299884EB1D54E9434A2360CD21410A2DB9D3A63BDF55BE5A
[ 합 계 ] |  |  |  |  | 0 |  | 0 |  | 0 |  | 0 |  | TOTAL | TOTAL
강관절단 D300 개소 ( 호표 15 ) | [12 empty] | 5322634D296B6715421C299B5950E9
산소 가스 | 기체,공업용 99.9% | ℓ | 129 | 0 | 0 | 0 | 0 | 0 | 0 | 0 | 0 |  | 5322634D296B6715421C299B5950E9 | 54E933A4266A90DA4EF12550DE912530CF03B2 | F | F | T | [18 empty] | 5322634D296B6715421C299B5950E954E933A4266A90DA4EF12550DE912530CF03B2
액화석유가스 | 액화석유가스, 건설용LPG | kg | 0.126 | 0 | 0 | 0 | 0 | 0 | 0 | 0 | 0 |  | 5322634D296B6715421C299B5950E9 | 54E9434A2360CD21410A2DB9D3A63BDF55BE5A | F | F | T | [18 empty] | 5322634D296B6715421C299B5950E954E9434A2360CD21410A2DB9D3A63BDF55BE5A
[ 합 계 ] |  |  |  |  | 0 |  | 0 |  | 0 |  | 0 |  | TOTAL | TOTAL
스텐관용접(아르곤용접) D20 개소 ( 호표 16 ) | [12 empty] | 5322634A2C678875428C2C54A50F98
스테인리스강용 피복아크 용접봉 | D3.2mm, AWSE308 | KG | 0.013 | 0 | 0 | 0 | 0 | 0 | 0 | 0 | 0 |  | 5322634A2C678875428C2C54A50F98 | 54D883DA296D9DDE43692C12924C0542F52CE3 | F | F | T | [18 empty] | 5322634A2C678875428C2C54A50F9854D883DA296D9DDE43692C12924C0542F52CE3
아르곤 가스 | 건설용알곤가스 | ℓ | 95 | 0 | 0 | 0 | 0 | 0 | 0 | 0 | 0 |  | 5322634A2C678875428C2C54A50F98 | 54E933A4266A93A741FC2772F47F81D9F2B512 | F | F | T | [18 empty] | 5322634A2C678875428C2C54A50F9854E933A4266A93A741FC2772F47F81D9F2B512
용접공 | 일반공사 직종 | 인 | 0.057 | 0 | 0 | 0 | 0 | 0 | 0 | 0 | 0 | 대한건설협회 | 5322634A2C678875428C2C54A50F98 | 5337B35F246F815F42B325583229D655534A83 | F | F | T | [18 empty] | 5322634A2C678875428C2C54A50F985337B35F246F815F42B325583229D655534A83 | bar: JUK1
공구손료 | 인력품의 4% | 식 | 1 | 0 | 0 | 0 | 0 | 0 | 0 | 0 | 0 |  | 5322634A2C678875428C2C54A50F98 | 52FE033C2A6E631F407929E621BC001 | F | F | F | 1 | 0 | 0.04 | [15 empty] | 5322634A2C678875428C2C54A50F9852FE033C2A6E631F407929E621BC001
[ 합 계 ] |  |  |  |  | 0 |  | 0 |  | 0 |  | 0 |  | TOTAL | TOTAL
스텐관용접(아르곤용접) D32 개소 ( 호표 17 ) | [12 empty] | 5322634A2C678875428C2C52F8BAE1
스테인리스강용 피복아크 용접봉 | D3.2mm, AWSE308 | KG | 0.027 | 0 | 0 | 0 | 0 | 0 | 0 | 0 | 0 |  | 5322634A2C678875428C2C52F8BAE1 | 54D883DA296D9DDE43692C12924C0542F52CE3 | F | F | T | [18 empty] | 5322634A2C678875428C2C52F8BAE154D883DA296D9DDE43692C12924C0542F52CE3
아르곤 가스 | 건설용알곤가스 | ℓ | 150 | 0 | 0 | 0 | 0 | 0 | 0 | 0 | 0 |  | 5322634A2C678875428C2C52F8BAE1 | 54E933A4266A93A741FC2772F47F81D9F2B512 | F | F | T | [18 empty] | 5322634A2C678875428C2C52F8BAE154E933A4266A93A741FC2772F47F81D9F2B512
용접공 | 일반공사 직종 | 인 | 0.077 | 0 | 0 | 0 | 0 | 0 | 0 | 0 | 0 | 대한건설협회 | 5322634A2C678875428C2C52F8BAE1 | 5337B35F246F815F42B325583229D655534A83 | F | F | T | [18 empty] | 5322634A2C678875428C2C52F8BAE15337B35F246F815F42B325583229D655534A83 | bar: JUK1
공구손료 | 인력품의 4% | 식 | 1 | 0 | 0 | 0 | 0 | 0 | 0 | 0 | 0 |  | 5322634A2C678875428C2C52F8BAE1 | 52FE033C2A6E631F407929E621BC001 | F | F | F | 1 | 0 | 0.04 | [15 empty] | 5322634A2C678875428C2C52F8BAE152FE033C2A6E631F407929E621BC001
[ 합 계 ] |  |  |  |  | 0 |  | 0 |  | 0 |  | 0 |  | TOTAL | TOTAL
스텐관용접(아르곤용접) D80 개소 ( 호표 18 ) | [12 empty] | 5322634A2C678875428C2C5EA9438B
스테인리스강용 피복아크 용접봉 | D3.2mm, AWSE308 | KG | 0.213 | 0 | 0 | 0 | 0 | 0 | 0 | 0 | 0 |  | 5322634A2C678875428C2C5EA9438B | 54D883DA296D9DDE43692C12924C0542F52CE3 | F | F | T | [18 empty] | 5322634A2C678875428C2C5EA9438B54D883DA296D9DDE43692C12924C0542F52CE3
아르곤 가스 | 건설용알곤가스 | ℓ | 430 | 0 | 0 | 0 | 0 | 0 | 0 | 0 | 0 |  | 5322634A2C678875428C2C5EA9438B | 54E933A4266A93A741FC2772F47F81D9F2B512 | F | F | T | [18 empty] | 5322634A2C678875428C2C5EA9438B54E933A4266A93A741FC2772F47F81D9F2B512
용접공 | 일반공사 직종 | 인 | 0.135 | 0 | 0 | 0 | 0 | 0 | 0 | 0 | 0 | 대한건설협회 | 5322634A2C678875428C2C5EA9438B | 5337B35F246F815F42B325583229D655534A83 | F | F | T | [18 empty] | 5322634A2C678875428C2C5EA9438B5337B35F246F815F42B325583229D655534A83 | bar: JUK1
공구손료 | 인력품의 4% | 식 | 1 | 0 | 0 | 0 | 0 | 0 | 0 | 0 | 0 |  | 5322634A2C678875428C2C5EA9438B | 52FE033C2A6E631F407929E621BC001 | F | F | F | 1 | 0 | 0.04 | [15 empty] | 5322634A2C678875428C2C5EA9438B52FE033C2A6E631F407929E621BC001
[ 합 계 ] |  |  |  |  | 0 |  | 0 |  | 0 |  | 0 |  | TOTAL | TOTAL
용접합후렌지 D32 개소 ( 호표 19 ) | [12 empty] | 5322635F2D657BBA4FE62F70024CAE
플랜지(FLANGE) | 플랜지 (10KG) D32 | EA | 1 | 0 | 0 | 0 | 0 | 0 | 0 | 0 | 0 |  | 5322635F2D657BBA4FE62F70024CAE | 54BDD3312D6759B14A2E29EDB647213ED0D2DD | F | F | T | [18 empty] | 5322635F2D657BBA4FE62F70024CAE54BDD3312D6759B14A2E29EDB647213ED0D2DD
볼트너트 | M16*60L | EA | 4 | 0 | 0 | 0 | 0 | 0 | 0 | 0 | 0 |  | 5322635F2D657BBA4FE62F70024CAE | 54CE53C822602BA74D6525CEAB37B160BE2236 | F | F | T | [18 empty] | 5322635F2D657BBA4FE62F70024CAE54CE53C822602BA74D6525CEAB37B160BE2236
평와샤 | 호칭경16 | EA | 8 | 0 | 0 | 0 | 0 | 0 | 0 | 0 | 0 |  | 5322635F2D657BBA4FE62F70024CAE | 54CE53C822602BA84FB4297EF37A80835FF142 | F | F | T | [18 empty] | 5322635F2D657BBA4FE62F70024CAE54CE53C822602BA84FB4297EF37A80835FF142
패킹 | 후렌지패킹, D32 | EA | 1 | 0 | 0 | 0 | 0 | 0 | 0 | 0 | 0 |  | 5322635F2D657BBA4FE62F70024CAE | 54BDD3312D6759B14A2E29EDB64F7100DA7571 | F | F | T | [18 empty] | 5322635F2D657BBA4FE62F70024CAE54BDD3312D6759B14A2E29EDB64F7100DA7571
강관용접 | D32 | 개소 | 1 | 0 | 0 | 0 | 0 | 0 | 0 | 0 | 0 | 호표 2 | 5322635F2D657BBA4FE62F70024CAE | 5322634E2A6258C6428F28C075BEA8 | T | F | F | [18 empty] | 5322635F2D657BBA4FE62F70024CAE5322634E2A6258C6428F28C075BEA8
[ 합 계 ] |  |  |  |  | 0 |  | 0 |  | 0 |  | 0 |  | TOTAL | TOTAL
용접합후렌지 D65 개소 ( 호표 20 ) | [12 empty] | 5322635F2D657BBA4FE62F73D6EA17
플랜지(FLANGE) | 플랜지 (10KG) D65 | EA | 1 | 0 | 0 | 0 | 0 | 0 | 0 | 0 | 0 |  | 5322635F2D657BBA4FE62F73D6EA17 | 54BDD3312D6759B14A2E29EDB647213ED0D2DE | F | F | T | [18 empty] | 5322635F2D657BBA4FE62F73D6EA1754BDD3312D6759B14A2E29EDB647213ED0D2DE
볼트너트 | M16*65L | EA | 4 | 0 | 0 | 0 | 0 | 0 | 0 | 0 | 0 |  | 5322635F2D657BBA4FE62F73D6EA17 | 54CE53C822602BA74D6525CEAB37B160BE2231 | F | F | T | [18 empty] | 5322635F2D657BBA4FE62F73D6EA1754CE53C822602BA74D6525CEAB37B160BE2231
평와샤 | 호칭경16 | EA | 8 | 0 | 0 | 0 | 0 | 0 | 0 | 0 | 0 |  | 5322635F2D657BBA4FE62F73D6EA17 | 54CE53C822602BA84FB4297EF37A80835FF142 | F | F | T | [18 empty] | 5322635F2D657BBA4FE62F73D6EA1754CE53C822602BA84FB4297EF37A80835FF142
패킹 | 후렌지패킹, D65 | EA | 1 | 0 | 0 | 0 | 0 | 0 | 0 | 0 | 0 |  | 5322635F2D657BBA4FE62F73D6EA17 | 54BDD3312D6759B14A2E29EDB64F7100DA7572 | F | F | T | [18 empty] | 5322635F2D657BBA4FE62F73D6EA1754BDD3312D6759B14A2E29EDB64F7100DA7572
강관용접 | D65 | 개소 | 1 | 0 | 0 | 0 | 0 | 0 | 0 | 0 | 0 | 호표 3 | 5322635F2D657BBA4FE62F73D6EA17 | 5322634E2A6258C6428F28C3C9BC99 | T | F | F | [18 empty] | 5322635F2D657BBA4FE62F73D6EA175322634E2A6258C6428F28C3C9BC99
[ 합 계 ] |  |  |  |  | 0 |  | 0 |  | 0 |  | 0 |  | TOTAL | TOTAL
스텐용접합후렌지 D32 개소 ( 호표 21 ) | [12 empty] | 5322635F2D672CEA426521D09E6209
플랜지(FLANGE) | SUS플랜지(10KG) D32 | EA | 1 | 0 | 0 | 0 | 0 | 0 | 0 | 0 | 0 |  | 5322635F2D672CEA426521D09E6209 | 54BDD3312D6759B14A2E29EDB647213ED29D9A | F | F | T | [18 empty] | 5322635F2D672CEA426521D09E620954BDD3312D6759B14A2E29EDB647213ED29D9A
볼트너트(STS) | M16*65L | EA | 4 | 0 | 0 | 0 | 0 | 0 | 0 | 0 | 0 |  | 5322635F2D672CEA426521D09E6209 | 54CE53C822602BA74D6525CEAB37B160BFC97C | F | F | T | [18 empty] | 5322635F2D672CEA426521D09E620954CE53C822602BA74D6525CEAB37B160BFC97C
평와샤 | 스테인리스, 호칭경16 | EA | 8 | 0 | 0 | 0 | 0 | 0 | 0 | 0 | 0 |  | 5322635F2D672CEA426521D09E6209 | 54CE53C822602BA84FB4297DED10A7405A2BC3 | F | F | T | [18 empty] | 5322635F2D672CEA426521D09E620954CE53C822602BA84FB4297DED10A7405A2BC3
패킹 | 후렌지패킹, D32 | EA | 1 | 0 | 0 | 0 | 0 | 0 | 0 | 0 | 0 |  | 5322635F2D672CEA426521D09E6209 | 54BDD3312D6759B14A2E29EDB64F7100DA7571 | F | F | T | [18 empty] | 5322635F2D672CEA426521D09E620954BDD3312D6759B14A2E29EDB64F7100DA7571
스텐관용접(아르곤용접) | D32 | 개소 | 1 | 0 | 0 | 0 | 0 | 0 | 0 | 0 | 0 | 호표 17 | 5322635F2D672CEA426521D09E6209 | 5322634A2C678875428C2C52F8BAE1 | T | F | F | [18 empty] | 5322635F2D672CEA426521D09E62095322634A2C678875428C2C52F8BAE1
[ 합 계 ] |  |  |  |  | 0 |  | 0 |  | 0 |  | 0 |  | TOTAL | TOTAL
스텐용접합후렌지 D80 개소 ( 호표 22 ) | [12 empty] | 5322635F2D67203945E12D528D20C0
플랜지(FLANGE) | SUS플랜지(10KG) D80 | EA | 1 | 0 | 0 | 0 | 0 | 0 | 0 | 0 | 0 |  | 5322635F2D67203945E12D528D20C0 | 54BDD3312D6759B14A2E29EDB647213ED29D9E | F | F | T | [18 empty] | 5322635F2D67203945E12D528D20C054BDD3312D6759B14A2E29EDB647213ED29D9E
볼트너트(STS) | M16*70L | EA | 8 | 0 | 0 | 0 | 0 | 0 | 0 | 0 | 0 |  | 5322635F2D67203945E12D528D20C0 | 54CE53C822602BA74D6525CEAB37B160BFC97D | F | F | T | [18 empty] | 5322635F2D67203945E12D528D20C054CE53C822602BA74D6525CEAB37B160BFC97D
평와샤 | 스테인리스, 호칭경16 | EA | 16 | 0 | 0 | 0 | 0 | 0 | 0 | 0 | 0 |  | 5322635F2D67203945E12D528D20C0 | 54CE53C822602BA84FB4297DED10A7405A2BC3 | F | F | T | [18 empty] | 5322635F2D67203945E12D528D20C054CE53C822602BA84FB4297DED10A7405A2BC3
패킹 | 후렌지패킹, D80 | EA | 1 | 0 | 0 | 0 | 0 | 0 | 0 | 0 | 0 |  | 5322635F2D67203945E12D528D20C0 | 54BDD3312D6759B14A2E29EDB64F7100DA757D | F | F | T | [18 empty] | 5322635F2D67203945E12D528D20C054BDD3312D6759B14A2E29EDB64F7100DA757D
스텐관용접(아르곤용접) | D80 | 개소 | 1 | 0 | 0 | 0 | 0 | 0 | 0 | 0 | 0 | 호표 18 | 5322635F2D67203945E12D528D20C0 | 5322634A2C678875428C2C5EA9438B | T | F | F | [18 empty] | 5322635F2D67203945E12D528D20C05322634A2C678875428C2C5EA9438B
[ 합 계 ] |  |  |  |  | 0 |  | 0 |  | 0 |  | 0 |  | TOTAL | TOTAL
용접합후렌지 D100 개소 ( 호표 23 ) | [12 empty] | 5322635E2C6E094343DE27D2824DF3
플랜지(FLANGE) | 플랜지 (10KG) D100 | EA | 1 | 0 | 0 | 0 | 0 | 0 | 0 | 0 | 0 |  | 5322635E2C6E094343DE27D2824DF3 | 54BDD3312D6759B14A2E29EDB647213ED0D2D0 | F | F | T | [18 empty] | 5322635E2C6E094343DE27D2824DF354BDD3312D6759B14A2E29EDB647213ED0D2D0
볼트너트 | M16*65L | EA | 8 | 0 | 0 | 0 | 0 | 0 | 0 | 0 | 0 |  | 5322635E2C6E094343DE27D2824DF3 | 54CE53C822602BA74D6525CEAB37B160BE2231 | F | F | T | [18 empty] | 5322635E2C6E094343DE27D2824DF354CE53C822602BA74D6525CEAB37B160BE2231
평와샤 | 호칭경16 | EA | 16 | 0 | 0 | 0 | 0 | 0 | 0 | 0 | 0 |  | 5322635E2C6E094343DE27D2824DF3 | 54CE53C822602BA84FB4297EF37A80835FF142 | F | F | T | [18 empty] | 5322635E2C6E094343DE27D2824DF354CE53C822602BA84FB4297EF37A80835FF142
패킹 | 후렌지패킹, D100 | EA | 1 | 0 | 0 | 0 | 0 | 0 | 0 | 0 | 0 |  | 5322635E2C6E094343DE27D2824DF3 | 54BDD3312D6759B14A2E29EDB64F7100DA757C | F | F | T | [18 empty] | 5322635E2C6E094343DE27D2824DF354BDD3312D6759B14A2E29EDB64F7100DA757C
강관용접 | D100 | 개소 | 1 | 0 | 0 | 0 | 0 | 0 | 0 | 0 | 0 | 호표 9 | 5322635E2C6E094343DE27D2824DF3 | 5322634D296B671542752122757F5C | T | F | F | [18 empty] | 5322635E2C6E094343DE27D2824DF35322634D296B671542752122757F5C
[ 합 계 ] |  |  |  |  | 0 |  | 0 |  | 0 |  | 0 |  | TOTAL | TOTAL
각형닥트제작설치(기계) (0.5T) M2 ( 호표 24 ) | [12 empty] | 532273B72C684502462821CBCDEA30
아연도강판 | 0.5t(#26) | m2 | 1.28 | 0 | 0 | 0 | 0 | 0 | 0 | 0 | 0 |  | 532273B72C684502462821CBCDEA30 | 54CE43232A6A292F49462E012C6D944C33A76A | F | F | T | [18 empty] | 532273B72C684502462821CBCDEA3054CE43232A6A292F49462E012C6D944C33A76A | bar: JUK1
플랜지(FLANGE) | 아연도강판 0.5T | M2 | 0.11 | 0 | 0 | 0 | 0 | 0 | 0 | 0 | 0 |  | 532273B72C684502462821CBCDEA30 | 54CE43232A6A292F49462E012C6D944C33A03D | F | F | T | [18 empty] | 532273B72C684502462821CBCDEA3054CE43232A6A292F49462E012C6D944C33A03D | bar: JUK1
코너플레이트 | 30폭x105길이x1.6t | EA | 5.9 | 0 | 0 | 0 | 0 | 0 | 0 | 0 | 0 |  | 532273B72C684502462821CBCDEA30 | 54BDD3312D675A55448F264648701748CC745B | F | F | T | [18 empty] | 532273B72C684502462821CBCDEA3054BDD3312D675A55448F264648701748CC745B | bar: JUK1
볼트너트 | M8x25 | EA | 5.9 | 0 | 0 | 0 | 0 | 0 | 0 | 0 | 0 |  | 532273B72C684502462821CBCDEA30 | 54CE53C822602BA74D6525CEAB37B160BFCB25 | F | F | T | [18 empty] | 532273B72C684502462821CBCDEA3054CE53C822602BA74D6525CEAB37B160BFCB25 | bar: JUK1
C크리트바 | 20x25x1.0 | M | 0.7 | 0 | 0 | 0 | 0 | 0 | 0 | 0 | 0 |  | 532273B72C684502462821CBCDEA30 | 54BDD3312D63E1244F742EBB58060FC3658E3E | F | F | T | [18 empty] | 532273B72C684502462821CBCDEA3054BDD3312D63E1244F742EBB58060FC3658E3E | bar: JUK1
행거레일 | 20x25x1.2 | M | 0.3 | 0 | 0 | 0 | 0 | 0 | 0 | 0 | 0 |  | 532273B72C684502462821CBCDEA30 | 54BDD3312D675A55448F264648701748CC745E | F | F | T | [18 empty] | 532273B72C684502462821CBCDEA3054BDD3312D675A55448F264648701748CC745E | bar: JUK1
행가로드 | D9 | M | 1.1 | 0 | 0 | 0 | 0 | 0 | 0 | 0 | 0 |  | 532273B72C684502462821CBCDEA30 | 54BDD3312D675A55448F264648701748CC745F | F | F | T | [18 empty] | 532273B72C684502462821CBCDEA3054BDD3312D675A55448F264648701748CC745F | bar: JUK1
6각너트 | M10 | EA | 0.8 | 0 | 0 | 0 | 0 | 0 | 0 | 0 | 0 |  | 532273B72C684502462821CBCDEA30 | 54CE53C822602BA74D6525CD842CC026A33ECC | F | F | T | [18 empty] | 532273B72C684502462821CBCDEA3054CE53C822602BA74D6525CD842CC026A33ECC | bar: JUK1
패킹재 | 30W x 3t | M | 1.1 | 0 | 0 | 0 | 0 | 0 | 0 | 0 | 0 |  | 532273B72C684502462821CBCDEA30 | 54CE53C8226E89DA4B3D2B864DA0BC7C63FDF5 | F | F | T | [18 empty] | 532273B72C684502462821CBCDEA3054CE53C8226E89DA4B3D2B864DA0BC7C63FDF5 | bar: JUK1
스트롱앵커 | M10(3/8") | EA | 0.7 | 0 | 0 | 0 | 0 | 0 | 0 | 0 | 0 |  | 532273B72C684502462821CBCDEA30 | 54CE53C8226028EA431B26E9E1E664C1295CE9 | F | F | T | [18 empty] | 532273B72C684502462821CBCDEA3054CE53C8226028EA431B26E9E1E664C1295CE9 | bar: JUK1
콤파운드 | 비초산계 | KG | 0.06 | 0 | 0 | 0 | 0 | 0 | 0 | 0 | 0 |  | 532273B72C684502462821CBCDEA30 | 54CE53C8226028E8403B2E26E57335D78E190D | F | F | T | [18 empty] | 532273B72C684502462821CBCDEA3054CE53C8226028E8403B2E26E57335D78E190D | bar: JUK1
잡재료 | 주재료비의 2% | 식 | 1 | 0 | 0 | 0 | 0 | 0 | 0 | 0 | 0 |  | 532273B72C684502462821CBCDEA30 | 52FE033C2A6E631F407929E621BC001 | F | F | F | 0 | 0 | 0.02 | [15 empty] | 532273B72C684502462821CBCDEA3052FE033C2A6E631F407929E621BC001
덕트공 | 일반공사 직종 | 인 | 0.362 | 0 | 0 | 0 | 0 | 0 | 0 | 0 | 0 |  | 532273B72C684502462821CBCDEA30 | 5337B35F246F815F42B325583229D655534F01 | F | F | T |  |  |  | JUK2: 2 | [7 empty] | 532273B72C684502462821CBCDEA305337B35F246F815F42B325583229D655534F01
보통인부 | 일반공사 직종 | 인 | 0.031 | 0 | 0 | 0 | 0 | 0 | 0 | 0 | 0 |  | 532273B72C684502462821CBCDEA30 | 5337B35F246F815F42B325583229D655534BA5 | F | F | T |  |  |  | JUK2: 2 | [7 empty] | 532273B72C684502462821CBCDEA305337B35F246F815F42B325583229D655534BA5
공구손료 | 인력품의 2% | 식 | 1 | 0 | 0 | 0 | 0 | 0 | 0 | 0 | 0 |  | 532273B72C684502462821CBCDEA30 | 52FE033C2A6E631F407929E621BF002 | F | F | F | 1 | 0 | 0.02 | [15 empty] | 532273B72C684502462821CBCDEA3052FE033C2A6E631F407929E621BF002
[ 합 계 ] | [8 empty] | 0 |  | 0 |  | TOTAL | TOTAL
각형닥트제작설치(기계) (0.6T) M2 ( 호표 25 ) | [12 empty] | 532273B72C684502462821CA2747C1
아연도강판 | 0.6t(#24) | m2 | 1.28 | 0 | 0 | 0 | 0 | 0 | 0 | 0 | 0 |  | 532273B72C684502462821CA2747C1 | 54CE43232A6A292F49462E012C6D944C33A769 | F | F | T | [18 empty] | 532273B72C684502462821CA2747C154CE43232A6A292F49462E012C6D944C33A769 | bar: JUK1
플랜지(FLANGE) | 아연도강판 0.6T | M2 | 0.11 | 0 | 0 | 0 | 0 | 0 | 0 | 0 | 0 |  | 532273B72C684502462821CA2747C1 | 54CE43232A6A292F49462E012C6D944C33A03E | F | F | T | [18 empty] | 532273B72C684502462821CA2747C154CE43232A6A292F49462E012C6D944C33A03E | bar: JUK1
코너플레이트 | 30폭x105길이x1.6t | EA | 3.6 | 0 | 0 | 0 | 0 | 0 | 0 | 0 | 0 |  | 532273B72C684502462821CA2747C1 | 54BDD3312D675A55448F264648701748CC745B | F | F | T | [18 empty] | 532273B72C684502462821CA2747C154BDD3312D675A55448F264648701748CC745B | bar: JUK1
볼트너트 | M8x25 | EA | 3.6 | 0 | 0 | 0 | 0 | 0 | 0 | 0 | 0 |  | 532273B72C684502462821CA2747C1 | 54CE53C822602BA74D6525CEAB37B160BFCB25 | F | F | T | [18 empty] | 532273B72C684502462821CA2747C154CE53C822602BA74D6525CEAB37B160BFCB25 | bar: JUK1
C크리트바 | 20x25x1.0 | M | 0.7 | 0 | 0 | 0 | 0 | 0 | 0 | 0 | 0 |  | 532273B72C684502462821CA2747C1 | 54BDD3312D63E1244F742EBB58060FC3658E3E | F | F | T | [18 empty] | 532273B72C684502462821CA2747C154BDD3312D63E1244F742EBB58060FC3658E3E | bar: JUK1
행거레일 | 20x25x1.2 | M | 0.3 | 0 | 0 | 0 | 0 | 0 | 0 | 0 | 0 |  | 532273B72C684502462821CA2747C1 | 54BDD3312D675A55448F264648701748CC745E | F | F | T | [18 empty] | 532273B72C684502462821CA2747C154BDD3312D675A55448F264648701748CC745E | bar: JUK1
행가로드 | D9 | M | 0.7 | 0 | 0 | 0 | 0 | 0 | 0 | 0 | 0 |  | 532273B72C684502462821CA2747C1 | 54BDD3312D675A55448F264648701748CC745F | F | F | T | [18 empty] | 532273B72C684502462821CA2747C154BDD3312D675A55448F264648701748CC745F | bar: JUK1
6각너트 | M10 | EA | 0.5 | 0 | 0 | 0 | 0 | 0 | 0 | 0 | 0 |  | 532273B72C684502462821CA2747C1 | 54CE53C822602BA74D6525CD842CC026A33ECC | F | F | T | [18 empty] | 532273B72C684502462821CA2747C154CE53C822602BA74D6525CD842CC026A33ECC | bar: JUK1
패킹재 | 30W x 3t | M | 1.1 | 0 | 0 | 0 | 0 | 0 | 0 | 0 | 0 |  | 532273B72C684502462821CA2747C1 | 54CE53C8226E89DA4B3D2B864DA0BC7C63FDF5 | F | F | T | [18 empty] | 532273B72C684502462821CA2747C154CE53C8226E89DA4B3D2B864DA0BC7C63FDF5 | bar: JUK1
스트롱앵커 | M10(3/8") | EA | 0.5 | 0 | 0 | 0 | 0 | 0 | 0 | 0 | 0 |  | 532273B72C684502462821CA2747C1 | 54CE53C8226028EA431B26E9E1E664C1295CE9 | F | F | T | [18 empty] | 532273B72C684502462821CA2747C154CE53C8226028EA431B26E9E1E664C1295CE9 | bar: JUK1
콤파운드 | 비초산계 | KG | 0.06 | 0 | 0 | 0 | 0 | 0 | 0 | 0 | 0 |  | 532273B72C684502462821CA2747C1 | 54CE53C8226028E8403B2E26E57335D78E190D | F | F | T | [18 empty] | 532273B72C684502462821CA2747C154CE53C8226028E8403B2E26E57335D78E190D | bar: JUK1
잡재료 | 주재료비의 2% | 식 | 1 | 0 | 0 | 0 | 0 | 0 | 0 | 0 | 0 |  | 532273B72C684502462821CA2747C1 | 52FE033C2A6E631F407929E621BC001 | F | F | F | 0 | 0 | 0.02 | [15 empty] | 532273B72C684502462821CA2747C152FE033C2A6E631F407929E621BC001
덕트공 | 일반공사 직종 | 인 | 0.361 | 0 | 0 | 0 | 0 | 0 | 0 | 0 | 0 |  | 532273B72C684502462821CA2747C1 | 5337B35F246F815F42B325583229D655534F01 | F | F | T |  |  |  | JUK2: 2 | [7 empty] | 532273B72C684502462821CA2747C15337B35F246F815F42B325583229D655534F01
보통인부 | 일반공사 직종 | 인 | 0.029 | 0 | 0 | 0 | 0 | 0 | 0 | 0 | 0 |  | 532273B72C684502462821CA2747C1 | 5337B35F246F815F42B325583229D655534BA5 | F | F | T |  |  |  | JUK2: 2 | [7 empty] | 532273B72C684502462821CA2747C15337B35F246F815F42B325583229D655534BA5
공구손료 | 인력품의 2% | 식 | 1 | 0 | 0 | 0 | 0 | 0 | 0 | 0 | 0 |  | 532273B72C684502462821CA2747C1 | 52FE033C2A6E631F407929E621BF002 | F | F | F | 1 | 0 | 0.02 | [15 empty] | 532273B72C684502462821CA2747C152FE033C2A6E631F407929E621BF002
[ 합 계 ] | [8 empty] | 0 |  | 0 |  | TOTAL | TOTAL
캔버스제작설치 3.2T M2 ( 호표 26 ) | [12 empty] | 532273B72C68450145BA2C54B46995
캔버스 | 3.2t | M2 | 1.2 | 0 | 0 | 0 | 0 | 0 | 0 | 0 | 0 |  | 532273B72C68450145BA2C54B46995 | 54BDD3312D675A55448F264648701748CC745C | F | F | T | [18 empty] | 532273B72C68450145BA2C54B4699554BDD3312D675A55448F264648701748CC745C
ㄱ형강 | 등변, 30×30×3 mm | kg | 5 | 0 | 0 | 0 | 0 | 0 | 0 | 0 | 0 |  | 532273B72C68450145BA2C54B46995 | 54CE43232A6A2A344D9629CB726876E5F18D3A | F | F | T | [18 empty] | 532273B72C68450145BA2C54B4699554CE43232A6A2A344D9629CB726876E5F18D3A
볼트너트 | M10x20 | EA | 100 | 0 | 0 | 0 | 0 | 0 | 0 | 0 | 0 |  | 532273B72C68450145BA2C54B46995 | 54CE53C822602BA74D6525CEAB37B160BFC858 | F | F | T | [18 empty] | 532273B72C68450145BA2C54B4699554CE53C822602BA74D6525CEAB37B160BFC858
동리벳 | D4 | EA | 150 | 0 | 0 | 0 | 0 | 0 | 0 | 0 | 0 |  | 532273B72C68450145BA2C54B46995 | 54CE53C822602BA84FB4297F9AE5BAA3B2F5BF | F | F | T | [18 empty] | 532273B72C68450145BA2C54B4699554CE53C822602BA84FB4297F9AE5BAA3B2F5BF
덕트공 | 일반공사 직종 | 인 | 0.29 | 0 | 0 | 0 | 0 | 0 | 0 | 0 | 0 |  | 532273B72C68450145BA2C54B46995 | 5337B35F246F815F42B325583229D655534F01 | F | F | T | [18 empty] | 532273B72C68450145BA2C54B469955337B35F246F815F42B325583229D655534F01 | bar: JUK1
공구손료 | 인력품의 2% | 식 | 1 | 0 | 0 | 0 | 0 | 0 | 0 | 0 | 0 |  | 532273B72C68450145BA2C54B46995 | 52FE033C2A6E631F407929E621BC001 | F | F | F | 1 | 0 | 0.02 | [15 empty] | 532273B72C68450145BA2C54B4699552FE033C2A6E631F407929E621BC001
[ 합 계 ] |  |  |  |  | 0 |  | 0 |  | 0 |  | 0 |  | TOTAL | TOTAL
플렉시블덕트호스 설치 D100 개소 ( 호표 27 ) | [12 empty] | 532273B72C6EEC7D41BB296808831D
덕트공 | 일반공사 직종 | 인 | 0.05 | 0 | 0 | 0 | 0 | 0 | 0 | 0 | 0 | 대한건설협회 | 532273B72C6EEC7D41BB296808831D | 5337B35F246F815F42B325583229D655534F01 | F | F | T | [18 empty] | 532273B72C6EEC7D41BB296808831D5337B35F246F815F42B325583229D655534F01
[ 합 계 ] |  |  |  |  | 0 |  | 0 |  | 0 |  | 0 |  | TOTAL | TOTAL
플렉시블덕트호스 설치 D200 개소 ( 호표 28 ) | [12 empty] | 532273B72C6EEC7D41BB296D8A9CA0
덕트공 | 일반공사 직종 | 인 | 0.1 | 0 | 0 | 0 | 0 | 0 | 0 | 0 | 0 | 대한건설협회 | 532273B72C6EEC7D41BB296D8A9CA0 | 5337B35F246F815F42B325583229D655534F01 | F | F | T | [18 empty] | 532273B72C6EEC7D41BB296D8A9CA05337B35F246F815F42B325583229D655534F01
[ 합 계 ] |  |  |  |  | 0 |  | 0 |  | 0 |  | 0 |  | TOTAL | TOTAL
가교발포보온(벽체매립) 10TxD15 M ( 호표 29 ) | [12 empty] | 532203E62365BB7F40202662E4FFEC
관보온재 | 가교발포(난연AL), 10TxD15 | M | 1.05 | 0 | 0 | 0 | 0 | 0 | 0 | 0 | 0 |  | 532203E62365BB7F40202662E4FFEC | 54BDD3312D63E12947E02782DDDEE593ED3FC9 | F | F | T | [18 empty] | 532203E62365BB7F40202662E4FFEC54BDD3312D63E12947E02782DDDEE593ED3FC9 | bar: JUK1
잡재료비 | 주재료비의 3% | 식 | 1 | 0 | 0 | 0 | 0 | 0 | 0 | 0 | 0 |  | 532203E62365BB7F40202662E4FFEC | 52FE033C2A6E631F407929E621BC001 | F | F | F | 0 | 0 | 0.03 | [15 empty] | 532203E62365BB7F40202662E4FFEC52FE033C2A6E631F407929E621BB006
은박테이프 | 0.3T*25W | M | 1.2 | 0 | 0 | 0 | 0 | 0 | 0 | 0 | 0 |  | 532203E62365BB7F40202662E4FFEC | 54CE53CB2F6AD1EB40B02943FD9677E0882135 | F | F | T | [18 empty] | 532203E62365BB7F40202662E4FFEC54CE53CB2F6AD1EB40B02943FD9677E0882135
보온공 | 일반공사 직종 | 인 | 0.0228 | 0 | 0 | 0 | 0 | 0 | 0 | 0 | 0 |  | 532203E62365BB7F40202662E4FFEC | 5337B35F246F815F42B325583229D655534F06 | F | F | T |  |  |  | JUK2: 2 | [7 empty] | 532203E62365BB7F40202662E4FFEC5337B35F246F815F42B325583229D655534F06
보통인부 | 일반공사 직종 | 인 | 0.0019 | 0 | 0 | 0 | 0 | 0 | 0 | 0 | 0 |  | 532203E62365BB7F40202662E4FFEC | 5337B35F246F815F42B325583229D655534BA5 | F | F | T |  |  |  | JUK2: 2 | [7 empty] | 532203E62365BB7F40202662E4FFEC5337B35F246F815F42B325583229D655534BA5
공구손료 | 인력품의 3% | 식 | 1 | 0 | 0 | 0 | 0 | 0 | 0 | 0 | 0 |  | 532203E62365BB7F40202662E4FFEC | 52FE033C2A6E631F407929E621BF002 | F | F | F | 1 | 0 | 0.03 | [15 empty] | 532203E62365BB7F40202662E4FFEC52FE033C2A6E631F407929EF1CDB929
[ 합 계 ] |  |  |  |  | 0 |  | 0 |  | 0 |  | 0 |  | TOTAL | TOTAL
가교발포보온(벽체매립) 10TxD20 M ( 호표 30 ) | [12 empty] | 532203E62365BB7F40172FAC427068
관보온재 | 가교발포(난연AL), 10TxD20 | M | 1.05 | 0 | 0 | 0 | 0 | 0 | 0 | 0 | 0 |  | 532203E62365BB7F40172FAC427068 | 54BDD3312D63E12947E02782DDDEE593ED3FC6 | F | F | T | [18 empty] | 532203E62365BB7F40172FAC42706854BDD3312D63E12947E02782DDDEE593ED3FC6 | bar: JUK1
잡재료비 | 주재료비의 3% | 식 | 1 | 0 | 0 | 0 | 0 | 0 | 0 | 0 | 0 |  | 532203E62365BB7F40172FAC427068 | 52FE033C2A6E631F407929E621BC001 | F | F | F | 0 | 0 | 0.03 | [15 empty] | 532203E62365BB7F40172FAC42706852FE033C2A6E631F407929E621BA007
은박테이프 | 0.3T*25W | M | 1.2 | 0 | 0 | 0 | 0 | 0 | 0 | 0 | 0 |  | 532203E62365BB7F40172FAC427068 | 54CE53CB2F6AD1EB40B02943FD9677E0882135 | F | F | T | [18 empty] | 532203E62365BB7F40172FAC42706854CE53CB2F6AD1EB40B02943FD9677E0882135
보온공 | 일반공사 직종 | 인 | 0.0266 | 0 | 0 | 0 | 0 | 0 | 0 | 0 | 0 |  | 532203E62365BB7F40172FAC427068 | 5337B35F246F815F42B325583229D655534F06 | F | F | T |  |  |  | JUK2: 2 | [7 empty] | 532203E62365BB7F40172FAC4270685337B35F246F815F42B325583229D655534F06
보통인부 | 일반공사 직종 | 인 | 0.0019 | 0 | 0 | 0 | 0 | 0 | 0 | 0 | 0 |  | 532203E62365BB7F40172FAC427068 | 5337B35F246F815F42B325583229D655534BA5 | F | F | T |  |  |  | JUK2: 2 | [7 empty] | 532203E62365BB7F40172FAC4270685337B35F246F815F42B325583229D655534BA5
공구손료 | 인력품의 3% | 식 | 1 | 0 | 0 | 0 | 0 | 0 | 0 | 0 | 0 |  | 532203E62365BB7F40172FAC427068 | 52FE033C2A6E631F407929E621BF002 | F | F | F | 1 | 0 | 0.03 | [15 empty] | 532203E62365BB7F40172FAC42706852FE033C2A6E631F407929EF1DF8930
[ 합 계 ] |  |  |  |  | 0 |  | 0 |  | 0 |  | 0 |  | TOTAL | TOTAL
관보온(고무발포,강관용) 13TxD15 M ( 호표 31 ) | [12 empty] | 532203E623676B8944702629FEB0DA
고무발포 보온재 (강관용) | 고무발포보온재,D15×13T | m | 1.05 | 0 | 0 | 0 | 0 | 0 | 0 | 0 | 0 |  | 532203E623676B8944702629FEB0DA | 54BDD3312D63E12947E025D1AD9AE08313C797 | F | F | T | [18 empty] | 532203E623676B8944702629FEB0DA54BDD3312D63E12947E025D1AD9AE08313C797 | bar: JUK1
잡재료비 | 주재료비의 3% | 식 | 1 | 0 | 0 | 0 | 0 | 0 | 0 | 0 | 0 |  | 532203E623676B8944702629FEB0DA | 52FE033C2A6E631F407929E621BC001 | F | F | F | 0 | 0 | 0.03 | [15 empty] | 532203E623676B8944702629FEB0DA52FE033C2A6E631F407929E62091017
본드(고무발포용) |  | KG | 0.007 | 0 | 0 | 0 | 0 | 0 | 0 | 0 | 0 |  | 532203E623676B8944702629FEB0DA | 54CE53CB2F6AD1EB40B02943FD9677E088213B | F | F | T | [18 empty] | 532203E623676B8944702629FEB0DA54CE53CB2F6AD1EB40B02943FD9677E088213B
난연보강테이프 | 폭50*길이50M | 롤 | 0.028 | 0 | 0 | 0 | 0 | 0 | 0 | 0 | 0 |  | 532203E623676B8944702629FEB0DA | 54CE53CB2F6AD1EB40B02943FD9677E0882134 | F | F | T | [18 empty] | 532203E623676B8944702629FEB0DA54CE53CB2F6AD1EB40B02943FD9677E0882134
보온공 | 일반공사 직종 | 인 | 0.0306 | 0 | 0 | 0 | 0 | 0 | 0 | 0 | 0 |  | 532203E623676B8944702629FEB0DA | 5337B35F246F815F42B325583229D655534F06 | F | F | T |  |  |  | JUK2: 2 | [7 empty] | 532203E623676B8944702629FEB0DA5337B35F246F815F42B325583229D655534F06
보통인부 | 일반공사 직종 | 인 | 0.0045 | 0 | 0 | 0 | 0 | 0 | 0 | 0 | 0 |  | 532203E623676B8944702629FEB0DA | 5337B35F246F815F42B325583229D655534BA5 | F | F | T |  |  |  | JUK2: 2 | [7 empty] | 532203E623676B8944702629FEB0DA5337B35F246F815F42B325583229D655534BA5
공구손료 | 인력품의 3% | 식 | 1 | 0 | 0 | 0 | 0 | 0 | 0 | 0 | 0 |  | 532203E623676B8944702629FEB0DA | 52FE033C2A6E631F407929E621BF002 | F | F | F | 1 | 0 | 0.03 | [15 empty] | 532203E623676B8944702629FEB0DA52FE033C2A6E631F407929EF1BCC957
[ 합 계 ] |  |  |  |  | 0 |  | 0 |  | 0 |  | 0 |  | TOTAL | TOTAL
관보온(고무발포,강관용) 13TxD20 M ( 호표 32 ) | [12 empty] | 532203E6236768C547472F3EC1DF68
고무발포 보온재 (강관용) | 고무발포보온재,D20×13T | m | 1.05 | 0 | 0 | 0 | 0 | 0 | 0 | 0 | 0 |  | 532203E6236768C547472F3EC1DF68 | 54BDD3312D63E12947E025D1AD9AE08313C794 | F | F | T | [18 empty] | 532203E6236768C547472F3EC1DF6854BDD3312D63E12947E025D1AD9AE08313C794 | bar: JUK1
잡재료비 | 주재료비의 3% | 식 | 1 | 0 | 0 | 0 | 0 | 0 | 0 | 0 | 0 |  | 532203E6236768C547472F3EC1DF68 | 52FE033C2A6E631F407929E621BC001 | F | F | F | 0 | 0 | 0.03 | [15 empty] | 532203E6236768C547472F3EC1DF6852FE033C2A6E631F407929E6209F019
본드(고무발포용) |  | KG | 0.008 | 0 | 0 | 0 | 0 | 0 | 0 | 0 | 0 |  | 532203E6236768C547472F3EC1DF68 | 54CE53CB2F6AD1EB40B02943FD9677E088213B | F | F | T | [18 empty] | 532203E6236768C547472F3EC1DF6854CE53CB2F6AD1EB40B02943FD9677E088213B
난연보강테이프 | 폭50*길이50M | 롤 | 0.029 | 0 | 0 | 0 | 0 | 0 | 0 | 0 | 0 |  | 532203E6236768C547472F3EC1DF68 | 54CE53CB2F6AD1EB40B02943FD9677E0882134 | F | F | T | [18 empty] | 532203E6236768C547472F3EC1DF6854CE53CB2F6AD1EB40B02943FD9677E0882134
보온공 | 일반공사 직종 | 인 | 0.036 | 0 | 0 | 0 | 0 | 0 | 0 | 0 | 0 |  | 532203E6236768C547472F3EC1DF68 | 5337B35F246F815F42B325583229D655534F06 | F | F | T |  |  |  | JUK2: 2 | [7 empty] | 532203E6236768C547472F3EC1DF685337B35F246F815F42B325583229D655534F06
보통인부 | 일반공사 직종 | 인 | 0.0045 | 0 | 0 | 0 | 0 | 0 | 0 | 0 | 0 |  | 532203E6236768C547472F3EC1DF68 | 5337B35F246F815F42B325583229D655534BA5 | F | F | T |  |  |  | JUK2: 2 | [7 empty] | 532203E6236768C547472F3EC1DF685337B35F246F815F42B325583229D655534BA5
공구손료 | 인력품의 3% | 식 | 1 | 0 | 0 | 0 | 0 | 0 | 0 | 0 | 0 |  | 532203E6236768C547472F3EC1DF68 | 52FE033C2A6E631F407929E621BF002 | F | F | F | 1 | 0 | 0.03 | [15 empty] | 532203E6236768C547472F3EC1DF6852FE033C2A6E631F407929EF1876961
[ 합 계 ] |  |  |  |  | 0 |  | 0 |  | 0 |  | 0 |  | TOTAL | TOTAL
관보온(고무발포,강관용) 13TxD25 M ( 호표 33 ) | [12 empty] | 532203E6236769DC4F262FB006317A
고무발포 보온재 (강관용) | 고무발포보온재,D25×13T | m | 1.05 | 0 | 0 | 0 | 0 | 0 | 0 | 0 | 0 |  | 532203E6236769DC4F262FB006317A | 54BDD3312D63E12947E025D1AD9AE08313C795 | F | F | T | [18 empty] | 532203E6236769DC4F262FB006317A54BDD3312D63E12947E025D1AD9AE08313C795 | bar: JUK1
잡재료비 | 주재료비의 3% | 식 | 1 | 0 | 0 | 0 | 0 | 0 | 0 | 0 | 0 |  | 532203E6236769DC4F262FB006317A | 52FE033C2A6E631F407929E621BC001 | F | F | F | 0 | 0 | 0.03 | [15 empty] | 532203E6236769DC4F262FB006317A52FE033C2A6E631F407929E6236B021
본드(고무발포용) |  | KG | 0.008 | 0 | 0 | 0 | 0 | 0 | 0 | 0 | 0 |  | 532203E6236769DC4F262FB006317A | 54CE53CB2F6AD1EB40B02943FD9677E088213B | F | F | T | [18 empty] | 532203E6236769DC4F262FB006317A54CE53CB2F6AD1EB40B02943FD9677E088213B
난연보강테이프 | 폭50*길이50M | 롤 | 0.029 | 0 | 0 | 0 | 0 | 0 | 0 | 0 | 0 |  | 532203E6236769DC4F262FB006317A | 54CE53CB2F6AD1EB40B02943FD9677E0882134 | F | F | T | [18 empty] | 532203E6236769DC4F262FB006317A54CE53CB2F6AD1EB40B02943FD9677E0882134
보온공 | 일반공사 직종 | 인 | 0.0405 | 0 | 0 | 0 | 0 | 0 | 0 | 0 | 0 |  | 532203E6236769DC4F262FB006317A | 5337B35F246F815F42B325583229D655534F06 | F | F | T |  |  |  | JUK2: 2 | [7 empty] | 532203E6236769DC4F262FB006317A5337B35F246F815F42B325583229D655534F06
보통인부 | 일반공사 직종 | 인 | 0.0054 | 0 | 0 | 0 | 0 | 0 | 0 | 0 | 0 |  | 532203E6236769DC4F262FB006317A | 5337B35F246F815F42B325583229D655534BA5 | F | F | T |  |  |  | JUK2: 2 | [7 empty] | 532203E6236769DC4F262FB006317A5337B35F246F815F42B325583229D655534BA5
공구손료 | 인력품의 3% | 식 | 1 | 0 | 0 | 0 | 0 | 0 | 0 | 0 | 0 |  | 532203E6236769DC4F262FB006317A | 52FE033C2A6E631F407929E621BF002 | F | F | F | 1 | 0 | 0.03 | [15 empty] | 532203E6236769DC4F262FB006317A52FE033C2A6E631F407929EF1872965
[ 합 계 ] |  |  |  |  | 0 |  | 0 |  | 0 |  | 0 |  | TOTAL | TOTAL
관보온(고무발포,강관용) 13TxD32 M ( 호표 34 ) | [12 empty] | 532203E623676E5D42622647567B8A
고무발포 보온재 (강관용) | 고무발포보온재,D32×13T | m | 1.05 | 0 | 0 | 0 | 0 | 0 | 0 | 0 | 0 |  | 532203E623676E5D42622647567B8A | 54BDD3312D63E12947E025D1AD9AE08313C792 | F | F | T | [18 empty] | 532203E623676E5D42622647567B8A54BDD3312D63E12947E025D1AD9AE08313C792 | bar: JUK1
잡재료비 | 주재료비의 3% | 식 | 1 | 0 | 0 | 0 | 0 | 0 | 0 | 0 | 0 |  | 532203E623676E5D42622647567B8A | 52FE033C2A6E631F407929E621BC001 | F | F | F | 0 | 0 | 0.03 | [15 empty] | 532203E623676E5D42622647567B8A52FE033C2A6E631F407929E62369023
본드(고무발포용) |  | KG | 0.008 | 0 | 0 | 0 | 0 | 0 | 0 | 0 | 0 |  | 532203E623676E5D42622647567B8A | 54CE53CB2F6AD1EB40B02943FD9677E088213B | F | F | T | [18 empty] | 532203E623676E5D42622647567B8A54CE53CB2F6AD1EB40B02943FD9677E088213B
난연보강테이프 | 폭50*길이50M | 롤 | 0.03 | 0 | 0 | 0 | 0 | 0 | 0 | 0 | 0 |  | 532203E623676E5D42622647567B8A | 54CE53CB2F6AD1EB40B02943FD9677E0882134 | F | F | T | [18 empty] | 532203E623676E5D42622647567B8A54CE53CB2F6AD1EB40B02943FD9677E0882134
보온공 | 일반공사 직종 | 인 | 0.0477 | 0 | 0 | 0 | 0 | 0 | 0 | 0 | 0 |  | 532203E623676E5D42622647567B8A | 5337B35F246F815F42B325583229D655534F06 | F | F | T |  |  |  | JUK2: 2 | [7 empty] | 532203E623676E5D42622647567B8A5337B35F246F815F42B325583229D655534F06
보통인부 | 일반공사 직종 | 인 | 0.0063 | 0 | 0 | 0 | 0 | 0 | 0 | 0 | 0 |  | 532203E623676E5D42622647567B8A | 5337B35F246F815F42B325583229D655534BA5 | F | F | T |  |  |  | JUK2: 2 | [7 empty] | 532203E623676E5D42622647567B8A5337B35F246F815F42B325583229D655534BA5
공구손료 | 인력품의 3% | 식 | 1 | 0 | 0 | 0 | 0 | 0 | 0 | 0 | 0 |  | 532203E623676E5D42622647567B8A | 52FE033C2A6E631F407929E621BF002 | F | F | F | 1 | 0 | 0.03 | [15 empty] | 532203E623676E5D42622647567B8A52FE033C2A6E631F407929EF187E969
[ 합 계 ] |  |  |  |  | 0 |  | 0 |  | 0 |  | 0 |  | TOTAL | TOTAL
관보온(고무발포,강관용) 13TxD65 M ( 호표 35 ) | [12 empty] | 532203E623676D4744F620F247F7A4
고무발포 보온재 (강관용) | 고무발포보온재,D65×13T | m | 1.05 | 0 | 0 | 0 | 0 | 0 | 0 | 0 | 0 |  | 532203E623676D4744F620F247F7A4 | 54BDD3312D63E12947E025D1AD9AE08313C791 | F | F | T | [18 empty] | 532203E623676D4744F620F247F7A454BDD3312D63E12947E025D1AD9AE08313C791 | bar: JUK1
잡재료비 | 주재료비의 3% | 식 | 1 | 0 | 0 | 0 | 0 | 0 | 0 | 0 | 0 |  | 532203E623676D4744F620F247F7A4 | 52FE033C2A6E631F407929E621BC001 | F | F | F | 0 | 0 | 0.03 | [15 empty] | 532203E623676D4744F620F247F7A452FE033C2A6E631F407929E62363029
본드(고무발포용) |  | KG | 0.009 | 0 | 0 | 0 | 0 | 0 | 0 | 0 | 0 |  | 532203E623676D4744F620F247F7A4 | 54CE53CB2F6AD1EB40B02943FD9677E088213B | F | F | T | [18 empty] | 532203E623676D4744F620F247F7A454CE53CB2F6AD1EB40B02943FD9677E088213B
난연보강테이프 | 폭50*길이50M | 롤 | 0.032 | 0 | 0 | 0 | 0 | 0 | 0 | 0 | 0 |  | 532203E623676D4744F620F247F7A4 | 54CE53CB2F6AD1EB40B02943FD9677E0882134 | F | F | T | [18 empty] | 532203E623676D4744F620F247F7A454CE53CB2F6AD1EB40B02943FD9677E0882134
보온공 | 일반공사 직종 | 인 | 0.0801 | 0 | 0 | 0 | 0 | 0 | 0 | 0 | 0 |  | 532203E623676D4744F620F247F7A4 | 5337B35F246F815F42B325583229D655534F06 | F | F | T |  |  |  | JUK2: 2 | [7 empty] | 532203E623676D4744F620F247F7A45337B35F246F815F42B325583229D655534F06
보통인부 | 일반공사 직종 | 인 | 0.0108 | 0 | 0 | 0 | 0 | 0 | 0 | 0 | 0 |  | 532203E623676D4744F620F247F7A4 | 5337B35F246F815F42B325583229D655534BA5 | F | F | T |  |  |  | JUK2: 2 | [7 empty] | 532203E623676D4744F620F247F7A45337B35F246F815F42B325583229D655534BA5
공구손료 | 인력품의 3% | 식 | 1 | 0 | 0 | 0 | 0 | 0 | 0 | 0 | 0 |  | 532203E623676D4744F620F247F7A4 | 52FE033C2A6E631F407929E621BF002 | F | F | F | 1 | 0 | 0.03 | [15 empty] | 532203E623676D4744F620F247F7A452FE033C2A6E631F407929EF1648981
[ 합 계 ] |  |  |  |  | 0 |  | 0 |  | 0 |  | 0 |  | TOTAL | TOTAL
관보온(고무발포,강관용) 19TxD80 M ( 호표 36 ) | [12 empty] | 532203E6236032C74DC72AEF2F48BE
고무발포 보온재 (강관용) | 고무발포보온재,D80×19T | m | 1.05 | 0 | 0 | 0 | 0 | 0 | 0 | 0 | 0 |  | 532203E6236032C74DC72AEF2F48BE | 54BDD3312D63E12947E025D1AD9AE083123B8B | F | F | T | [18 empty] | 532203E6236032C74DC72AEF2F48BE54BDD3312D63E12947E025D1AD9AE083123B8B | bar: JUK1
잡재료비 | 주재료비의 3% | 식 | 1 | 0 | 0 | 0 | 0 | 0 | 0 | 0 | 0 |  | 532203E6236032C74DC72AEF2F48BE | 52FE033C2A6E631F407929E621BC001 | F | F | F | 0 | 0 | 0.03 | [15 empty] | 532203E6236032C74DC72AEF2F48BE52FE033C2A6E631F407929E6251F047
본드(고무발포용) |  | KG | 0.013 | 0 | 0 | 0 | 0 | 0 | 0 | 0 | 0 |  | 532203E6236032C74DC72AEF2F48BE | 54CE53CB2F6AD1EB40B02943FD9677E088213B | F | F | T | [18 empty] | 532203E6236032C74DC72AEF2F48BE54CE53CB2F6AD1EB40B02943FD9677E088213B
난연보강테이프 | 폭50*길이50M | 롤 | 0.034 | 0 | 0 | 0 | 0 | 0 | 0 | 0 | 0 |  | 532203E6236032C74DC72AEF2F48BE | 54CE53CB2F6AD1EB40B02943FD9677E0882134 | F | F | T | [18 empty] | 532203E6236032C74DC72AEF2F48BE54CE53CB2F6AD1EB40B02943FD9677E0882134
보온공 | 일반공사 직종 | 인 | 0.0954 | 0 | 0 | 0 | 0 | 0 | 0 | 0 | 0 |  | 532203E6236032C74DC72AEF2F48BE | 5337B35F246F815F42B325583229D655534F06 | F | F | T |  |  |  | JUK2: 2 | [7 empty] | 532203E6236032C74DC72AEF2F48BE5337B35F246F815F42B325583229D655534F06
보통인부 | 일반공사 직종 | 인 | 0.0126 | 0 | 0 | 0 | 0 | 0 | 0 | 0 | 0 |  | 532203E6236032C74DC72AEF2F48BE | 5337B35F246F815F42B325583229D655534BA5 | F | F | T |  |  |  | JUK2: 2 | [7 empty] | 532203E6236032C74DC72AEF2F48BE5337B35F246F815F42B325583229D655534BA5
공구손료 | 인력품의 3% | 식 | 1 | 0 | 0 | 0 | 0 | 0 | 0 | 0 | 0 |  | 532203E6236032C74DC72AEF2F48BE | 52FE033C2A6E631F407929E621BF002 | F | F | F | 1 | 0 | 0.03 | [15 empty] | 532203E6236032C74DC72AEF2F48BE52FE033C2A6E631F407929E62243037
[ 합 계 ] |  |  |  |  | 0 |  | 0 |  | 0 |  | 0 |  | TOTAL | TOTAL
관보온(고무발포,강관용) 25TxD15 M ( 호표 37 ) | [12 empty] | 532203E62361C0F84CFD2D036DBD4C
고무발포 보온재 (강관용) | 고무발포보온재,D15×25T | m | 1.05 | 0 | 0 | 0 | 0 | 0 | 0 | 0 | 0 |  | 532203E62361C0F84CFD2D036DBD4C | 54BDD3312D63E12947E025D1AD9AE08313C108 | F | F | T | [18 empty] | 532203E62361C0F84CFD2D036DBD4C54BDD3312D63E12947E025D1AD9AE08313C108 | bar: JUK1
잡재료비 | 주재료비의 3% | 식 | 1 | 0 | 0 | 0 | 0 | 0 | 0 | 0 | 0 |  | 532203E62361C0F84CFD2D036DBD4C | 52FE033C2A6E631F407929E621BC001 | F | F | F | 0 | 0 | 0.03 | [15 empty] | 532203E62361C0F84CFD2D036DBD4C52FE033C2A6E631F407929E62511049
본드(고무발포용) |  | KG | 0.015 | 0 | 0 | 0 | 0 | 0 | 0 | 0 | 0 |  | 532203E62361C0F84CFD2D036DBD4C | 54CE53CB2F6AD1EB40B02943FD9677E088213B | F | F | T | [18 empty] | 532203E62361C0F84CFD2D036DBD4C54CE53CB2F6AD1EB40B02943FD9677E088213B
난연보강테이프 | 폭50*길이50M | 롤 | 0.03 | 0 | 0 | 0 | 0 | 0 | 0 | 0 | 0 |  | 532203E62361C0F84CFD2D036DBD4C | 54CE53CB2F6AD1EB40B02943FD9677E0882134 | F | F | T | [18 empty] | 532203E62361C0F84CFD2D036DBD4C54CE53CB2F6AD1EB40B02943FD9677E0882134
보온공 | 일반공사 직종 | 인 | 0.0306 | 0 | 0 | 0 | 0 | 0 | 0 | 0 | 0 |  | 532203E62361C0F84CFD2D036DBD4C | 5337B35F246F815F42B325583229D655534F06 | F | F | T |  |  |  | JUK2: 2 | [7 empty] | 532203E62361C0F84CFD2D036DBD4C5337B35F246F815F42B325583229D655534F06
보통인부 | 일반공사 직종 | 인 | 0.0045 | 0 | 0 | 0 | 0 | 0 | 0 | 0 | 0 |  | 532203E62361C0F84CFD2D036DBD4C | 5337B35F246F815F42B325583229D655534BA5 | F | F | T |  |  |  | JUK2: 2 | [7 empty] | 532203E62361C0F84CFD2D036DBD4C5337B35F246F815F42B325583229D655534BA5
공구손료 | 인력품의 3% | 식 | 1 | 0 | 0 | 0 | 0 | 0 | 0 | 0 | 0 |  | 532203E62361C0F84CFD2D036DBD4C | 52FE033C2A6E631F407929E621BF002 | F | F | F | 1 | 0 | 0.03 | [15 empty] | 532203E62361C0F84CFD2D036DBD4C52FE033C2A6E631F407929E7CF11174
[ 합 계 ] |  |  |  |  | 0 |  | 0 |  | 0 |  | 0 |  | TOTAL | TOTAL
일반행거(전산볼트) D50 개소 ( 호표 38 ) | [12 empty] | 5322C33C2D6A7A4D40E520F23F9D70
행거 | 파이프행거(일반) 50A | EA | 1 | 0 | 0 | 0 | 0 | 0 | 0 | 0 | 0 |  | 5322C33C2D6A7A4D40E520F23F9D70 | 54CE53C8226028E8403B2E278BD424AD007E3A | F | F | T | [18 empty] | 5322C33C2D6A7A4D40E520F23F9D7054CE53C8226028E8403B2E278BD424AD007E3A
전산볼트 | 탄소강, M10x1000mm | EA | 1 | 0 | 0 | 0 | 0 | 0 | 0 | 0 | 0 |  | 5322C33C2D6A7A4D40E520F23F9D70 | 54CE53C822602BA64CF628F458106BB2E37DAD | F | F | T | [18 empty] | 5322C33C2D6A7A4D40E520F23F9D7054CE53C822602BA64CF628F458106BB2E37DAD
스트롱앵커 | M10(3/8") | EA | 1 | 0 | 0 | 0 | 0 | 0 | 0 | 0 | 0 |  | 5322C33C2D6A7A4D40E520F23F9D70 | 54CE53C8226028EA431B26E9E1E664C1295CE9 | F | F | T | [18 empty] | 5322C33C2D6A7A4D40E520F23F9D7054CE53C8226028EA431B26E9E1E664C1295CE9
[ 합 계 ] |  |  |  |  | 0 |  | 0 |  | 0 |  | 0 |  | TOTAL | TOTAL
일반행거(전산볼트) D80 개소 ( 호표 39 ) | [12 empty] | 5322C33C2D6A7A4D40E520FC2213CF
행거 | 파이프행거(일반) 80A | EA | 1 | 0 | 0 | 0 | 0 | 0 | 0 | 0 | 0 |  | 5322C33C2D6A7A4D40E520FC2213CF | 54CE53C8226028E8403B2E278BD424AD00717A | F | F | T | [18 empty] | 5322C33C2D6A7A4D40E520FC2213CF54CE53C8226028E8403B2E278BD424AD00717A
전산볼트 | 탄소강, M10x1000mm | EA | 1 | 0 | 0 | 0 | 0 | 0 | 0 | 0 | 0 |  | 5322C33C2D6A7A4D40E520FC2213CF | 54CE53C822602BA64CF628F458106BB2E37DAD | F | F | T | [18 empty] | 5322C33C2D6A7A4D40E520FC2213CF54CE53C822602BA64CF628F458106BB2E37DAD
스트롱앵커 | M10(3/8") | EA | 1 | 0 | 0 | 0 | 0 | 0 | 0 | 0 | 0 |  | 5322C33C2D6A7A4D40E520FC2213CF | 54CE53C8226028EA431B26E9E1E664C1295CE9 | F | F | T | [18 empty] | 5322C33C2D6A7A4D40E520FC2213CF54CE53C8226028EA431B26E9E1E664C1295CE9
[ 합 계 ] |  |  |  |  | 0 |  | 0 |  | 0 |  | 0 |  | TOTAL | TOTAL
일반행거(전산볼트) D100 개소 ( 호표 40 ) | [12 empty] | 5322C33C2D6A7A4D40E520FDC95C82
행거 | 파이프행거(일반) 100A | EA | 1 | 0 | 0 | 0 | 0 | 0 | 0 | 0 | 0 |  | 5322C33C2D6A7A4D40E520FDC95C82 | 54CE53C8226028E8403B2E278BD424AD007179 | F | F | T | [18 empty] | 5322C33C2D6A7A4D40E520FDC95C8254CE53C8226028E8403B2E278BD424AD007179
전산볼트 | 탄소강, M12x1000mm | EA | 1 | 0 | 0 | 0 | 0 | 0 | 0 | 0 | 0 |  | 5322C33C2D6A7A4D40E520FDC95C82 | 54CE53C822602BA64CF628F458106BB2E37DAC | F | F | T | [18 empty] | 5322C33C2D6A7A4D40E520FDC95C8254CE53C822602BA64CF628F458106BB2E37DAC
스트롱앵커 | M13(1/2") | EA | 1 | 0 | 0 | 0 | 0 | 0 | 0 | 0 | 0 |  | 5322C33C2D6A7A4D40E520FDC95C82 | 54CE53C8226028EA431B26E9E1E664C1295CE8 | F | F | T | [18 empty] | 5322C33C2D6A7A4D40E520FDC95C8254CE53C8226028EA431B26E9E1E664C1295CE8
[ 합 계 ] |  |  |  |  | 0 |  | 0 |  | 0 |  | 0 |  | TOTAL | TOTAL
절연행거(전산볼트) D15 개소 ( 호표 41 ) | [12 empty] | 5322C33C2D6A7A4C467E26A290302B
행거 | 절연행거 15A | EA | 1 | 0 | 0 | 0 | 0 | 0 | 0 | 0 | 0 |  | 5322C33C2D6A7A4C467E26A290302B | 54CE53C8226028E8403B2E278BD424AD007054 | F | F | T | [18 empty] | 5322C33C2D6A7A4C467E26A290302B54CE53C8226028E8403B2E278BD424AD007054
전산볼트 | 탄소강, M10x1000mm | EA | 1 | 0 | 0 | 0 | 0 | 0 | 0 | 0 | 0 |  | 5322C33C2D6A7A4C467E26A290302B | 54CE53C822602BA64CF628F458106BB2E37DAD | F | F | T | [18 empty] | 5322C33C2D6A7A4C467E26A290302B54CE53C822602BA64CF628F458106BB2E37DAD
스트롱앵커 | M10(3/8") | EA | 1 | 0 | 0 | 0 | 0 | 0 | 0 | 0 | 0 |  | 5322C33C2D6A7A4C467E26A290302B | 54CE53C8226028EA431B26E9E1E664C1295CE9 | F | F | T | [18 empty] | 5322C33C2D6A7A4C467E26A290302B54CE53C8226028EA431B26E9E1E664C1295CE9
[ 합 계 ] |  |  |  |  | 0 |  | 0 |  | 0 |  | 0 |  | TOTAL | TOTAL
절연행거(전산볼트) D20 개소 ( 호표 42 ) | [12 empty] | 5322C33C2D6A7A4C467E26A189DEAB
행거 | 절연행거 20A | EA | 1 | 0 | 0 | 0 | 0 | 0 | 0 | 0 | 0 |  | 5322C33C2D6A7A4C467E26A189DEAB | 54CE53C8226028E8403B2E278BD424AD007055 | F | F | T | [18 empty] | 5322C33C2D6A7A4C467E26A189DEAB54CE53C8226028E8403B2E278BD424AD007055
전산볼트 | 탄소강, M10x1000mm | EA | 1 | 0 | 0 | 0 | 0 | 0 | 0 | 0 | 0 |  | 5322C33C2D6A7A4C467E26A189DEAB | 54CE53C822602BA64CF628F458106BB2E37DAD | F | F | T | [18 empty] | 5322C33C2D6A7A4C467E26A189DEAB54CE53C822602BA64CF628F458106BB2E37DAD
스트롱앵커 | M10(3/8") | EA | 1 | 0 | 0 | 0 | 0 | 0 | 0 | 0 | 0 |  | 5322C33C2D6A7A4C467E26A189DEAB | 54CE53C8226028EA431B26E9E1E664C1295CE9 | F | F | T | [18 empty] | 5322C33C2D6A7A4C467E26A189DEAB54CE53C8226028EA431B26E9E1E664C1295CE9
[ 합 계 ] |  |  |  |  | 0 |  | 0 |  | 0 |  | 0 |  | TOTAL | TOTAL
절연행거(전산볼트) D25 개소 ( 호표 43 ) | [12 empty] | 5322C33C2D6A7A4C467E26A0E254E2
행거 | 절연행거 25A | EA | 1 | 0 | 0 | 0 | 0 | 0 | 0 | 0 | 0 |  | 5322C33C2D6A7A4C467E26A0E254E2 | 54CE53C8226028E8403B2E278BD424AD007056 | F | F | T | [18 empty] | 5322C33C2D6A7A4C467E26A0E254E254CE53C8226028E8403B2E278BD424AD007056
전산볼트 | 탄소강, M10x1000mm | EA | 1 | 0 | 0 | 0 | 0 | 0 | 0 | 0 | 0 |  | 5322C33C2D6A7A4C467E26A0E254E2 | 54CE53C822602BA64CF628F458106BB2E37DAD | F | F | T | [18 empty] | 5322C33C2D6A7A4C467E26A0E254E254CE53C822602BA64CF628F458106BB2E37DAD
스트롱앵커 | M10(3/8") | EA | 1 | 0 | 0 | 0 | 0 | 0 | 0 | 0 | 0 |  | 5322C33C2D6A7A4C467E26A0E254E2 | 54CE53C8226028EA431B26E9E1E664C1295CE9 | F | F | T | [18 empty] | 5322C33C2D6A7A4C467E26A0E254E254CE53C8226028EA431B26E9E1E664C1295CE9
[ 합 계 ] |  |  |  |  | 0 |  | 0 |  | 0 |  | 0 |  | TOTAL | TOTAL
절연행거(전산볼트) D32 개소 ( 호표 44 ) | [12 empty] | 5322C33C2D6A7A4C467E26A71164A1
행거 | 절연행거 32A | EA | 1 | 0 | 0 | 0 | 0 | 0 | 0 | 0 | 0 |  | 5322C33C2D6A7A4C467E26A71164A1 | 54CE53C8226028E8403B2E278BD424AD007057 | F | F | T | [18 empty] | 5322C33C2D6A7A4C467E26A71164A154CE53C8226028E8403B2E278BD424AD007057
전산볼트 | 탄소강, M10x1000mm | EA | 1 | 0 | 0 | 0 | 0 | 0 | 0 | 0 | 0 |  | 5322C33C2D6A7A4C467E26A71164A1 | 54CE53C822602BA64CF628F458106BB2E37DAD | F | F | T | [18 empty] | 5322C33C2D6A7A4C467E26A71164A154CE53C822602BA64CF628F458106BB2E37DAD
스트롱앵커 | M10(3/8") | EA | 1 | 0 | 0 | 0 | 0 | 0 | 0 | 0 | 0 |  | 5322C33C2D6A7A4C467E26A71164A1 | 54CE53C8226028EA431B26E9E1E664C1295CE9 | F | F | T | [18 empty] | 5322C33C2D6A7A4C467E26A71164A154CE53C8226028EA431B26E9E1E664C1295CE9
[ 합 계 ] |  |  |  |  | 0 |  | 0 |  | 0 |  | 0 |  | TOTAL | TOTAL
스파이럴행거 D125 개소 ( 호표 45 ) | [12 empty] | 5322C33C2D6A7A4C467E24F78866A2
공조 덕트 | SPIRAL HANGER, D125 | EA | 1 | 0 | 0 | 0 | 0 | 0 | 0 | 0 | 0 |  | 5322C33C2D6A7A4C467E24F78866A2 | 54BDD3312D675A55448F26464879041857C141 | F | F | T | [18 empty] | 5322C33C2D6A7A4C467E24F78866A254BDD3312D675A55448F26464879041857C141
전산볼트 | 탄소강, M12x1000mm | EA | 1 | 0 | 0 | 0 | 0 | 0 | 0 | 0 | 0 |  | 5322C33C2D6A7A4C467E24F78866A2 | 54CE53C822602BA64CF628F458106BB2E37DAC | F | F | T | [18 empty] | 5322C33C2D6A7A4C467E24F78866A254CE53C822602BA64CF628F458106BB2E37DAC
스트롱앵커 | M13(1/2") | EA | 1 | 0 | 0 | 0 | 0 | 0 | 0 | 0 | 0 |  | 5322C33C2D6A7A4C467E24F78866A2 | 54CE53C8226028EA431B26E9E1E664C1295CE8 | F | F | T | [18 empty] | 5322C33C2D6A7A4C467E24F78866A254CE53C8226028EA431B26E9E1E664C1295CE8
[ 합 계 ] |  |  |  |  | 0 |  | 0 |  | 0 |  | 0 |  | TOTAL | TOTAL
잡철물제작설치 간단 TON ( 호표 46 ) | [12 empty] | 5322E3042C6172D044FF2D5839BC0A
연강용 피복아크 용접봉 | D3.2mm, CS-200 | KG | 18.48 | 0 | 0 | 0 | 0 | 0 | 0 | 0 | 0 |  | 5322E3042C6172D044FF2D5839BC0A | 54D883DA296D9DDE43692C12924C0542F6CEAB | F | F | T | [18 empty] | 5322E3042C6172D044FF2D5839BC0A54D883DA296D9DDE43692C12924C0542F6CEAB
산소 가스 | 기체,공업용 99.9% | ℓ | 6300 | 0 | 0 | 0 | 0 | 0 | 0 | 0 | 0 |  | 5322E3042C6172D044FF2D5839BC0A | 54E933A4266A90DA4EF12550DE912530CF03B2 | F | F | T | [18 empty] | 5322E3042C6172D044FF2D5839BC0A54E933A4266A90DA4EF12550DE912530CF03B2
아세틸렌 가스 | 아세틸렌(kg) | kg | 2.8 | 0 | 0 | 0 | 0 | 0 | 0 | 0 | 0 |  | 5322E3042C6172D044FF2D5839BC0A | 54E9434A2360CD21411B22FDCF4F41D993BBE9 | F | F | T | [18 empty] | 5322E3042C6172D044FF2D5839BC0A54E9434A2360CD21411B22FDCF4F41D993BBE9
용접기(교류) | 200Amp | HR | 20.83 | 0 | 0 | 0 | 0 | 0 | 0 | 0 | 0 | 호표 1 | 5322E3042C6172D044FF2D5839BC0A | 54FB83812C6393CA4DFF2E9B943611F2E349DDB7 | T | F | F | [18 empty] | 5322E3042C6172D044FF2D5839BC0A54FB83812C6393CA4DFF2E9B943611F2E349DDB7
공통자재 | 전력 | ㎾h | 126 | 0 | 0 | 0 | 0 | 0 | 0 | 0 | 0 |  | 5322E3042C6172D044FF2D5839BC0A | 53AAA32E216670624D4121F48FDD736C559F92 | F | F | T | [18 empty] | 5322E3042C6172D044FF2D5839BC0A53AAA32E216670624D4121F48FDD736C559F92
철공 | 일반공사 직종 | 인 | 27.65 | 0 | 0 | 0 | 0 | 0 | 0 | 0 | 0 |  | 5322E3042C6172D044FF2D5839BC0A | 5337B35F246F815F42B325583229D655534BAE | F | F | T | [18 empty] | 5322E3042C6172D044FF2D5839BC0A5337B35F246F815F42B325583229D655534BAE | bar: JUK1
보통인부 | 일반공사 직종 | 인 | 0.66 | 0 | 0 | 0 | 0 | 0 | 0 | 0 | 0 |  | 5322E3042C6172D044FF2D5839BC0A | 5337B35F246F815F42B325583229D655534BA5 | F | F | T | [18 empty] | 5322E3042C6172D044FF2D5839BC0A5337B35F246F815F42B325583229D655534BA5 | bar: JUK1
용접공 | 일반공사 직종 | 인 | 2.6 | 0 | 0 | 0 | 0 | 0 | 0 | 0 | 0 |  | 5322E3042C6172D044FF2D5839BC0A | 5337B35F246F815F42B325583229D655534A83 | F | F | T | [18 empty] | 5322E3042C6172D044FF2D5839BC0A5337B35F246F815F42B325583229D655534A83 | bar: JUK1
특별인부 | 일반공사 직종 | 인 | 0.74 | 0 | 0 | 0 | 0 | 0 | 0 | 0 | 0 |  | 5322E3042C6172D044FF2D5839BC0A | 5337B35F246F815F42B325583229D655534BA4 | F | F | T | [18 empty] | 5322E3042C6172D044FF2D5839BC0A5337B35F246F815F42B325583229D655534BA4 | bar: JUK1
공구손료 | 인력품의 3% | 식 | 1 | 0 | 0 | 0 | 0 | 0 | 0 | 0 | 0 |  | 5322E3042C6172D044FF2D5839BC0A | 52FE033C2A6E631F407929E621BC001 | F | F | F | 1 | 0 | 0.03 | [15 empty] | 5322E3042C6172D044FF2D5839BC0A52FE033C2A6E631F407929E473C7206
[ 합 계 ] |  |  |  |  | 0 |  | 0 |  | 0 |  | 0 |  | TOTAL | TOTAL
녹막이페인트칠 1회 M2 ( 호표 47 ) | [12 empty] | 5322E3072966F7134F9021E03BFDBC
광명단(KSM6030) | 1종,적갈색 | L | 0.08 | 0 | 0 | 0 | 0 | 0 | 0 | 0 | 0 |  | 5322E3072966F7134F9021E03BFDBC | 54CE53CB2F6BF6CF42692D0D1010665620BCA4 | F | F | T | [18 empty] | 5322E3072966F7134F9021E03BFDBC54CE53CB2F6BF6CF42692D0D1010665620BCA4 | bar: JUK1
신너 | KSM-6060,2종 | L | 0.004 | 0 | 0 | 0 | 0 | 0 | 0 | 0 | 0 |  | 5322E3072966F7134F9021E03BFDBC | 54CE53CB2F6BF6C2458E2D1314913653A68E18 | F | F | T | [18 empty] | 5322E3072966F7134F9021E03BFDBC54CE53CB2F6BF6C2458E2D1314913653A68E18 | bar: JUK1
잡재료 | 주재료비의 3% | 식 | 1 | 0 | 0 | 0 | 0 | 0 | 0 | 0 | 0 |  | 5322E3072966F7134F9021E03BFDBC | 52FE033C2A6E631F407929E621BC001 | F | F | F | 0 | 0 | 0.03 | [15 empty] | 5322E3072966F7134F9021E03BFDBC52FE033C2A6E631F407929E621BC001
도장공 | 일반공사 직종 | 인 | 0.015 | 0 | 0 | 0 | 0 | 0 | 0 | 0 | 0 |  | 5322E3072966F7134F9021E03BFDBC | 5337B35F246F815F42B325583229D6555349F3 | F | F | T | [18 empty] | 5322E3072966F7134F9021E03BFDBC5337B35F246F815F42B325583229D6555349F3
보통인부 | 일반공사 직종 | 인 | 0.003 | 0 | 0 | 0 | 0 | 0 | 0 | 0 | 0 |  | 5322E3072966F7134F9021E03BFDBC | 5337B35F246F815F42B325583229D655534BA5 | F | F | T | [18 empty] | 5322E3072966F7134F9021E03BFDBC5337B35F246F815F42B325583229D655534BA5
[ 합 계 ] |  |  |  |  | 0 |  | 0 |  | 0 |  | 0 |  | TOTAL | TOTAL
녹막이페인트칠 2회 M2 ( 호표 48 ) | [12 empty] | 5322E3072966F7134F9021E38FFBAE
광명단(KSM6030) | 1종,적갈색 | L | 0.161 | 0 | 0 | 0 | 0 | 0 | 0 | 0 | 0 |  | 5322E3072966F7134F9021E38FFBAE | 54CE53CB2F6BF6CF42692D0D1010665620BCA4 | F | F | T | [18 empty] | 5322E3072966F7134F9021E38FFBAE54CE53CB2F6BF6CF42692D0D1010665620BCA4 | bar: JUK1
신너 | KSM-6060,2종 | L | 0.008 | 0 | 0 | 0 | 0 | 0 | 0 | 0 | 0 |  | 5322E3072966F7134F9021E38FFBAE | 54CE53CB2F6BF6C2458E2D1314913653A68E18 | F | F | T | [18 empty] | 5322E3072966F7134F9021E38FFBAE54CE53CB2F6BF6C2458E2D1314913653A68E18 | bar: JUK1
잡재료 | 주재료비의 3% | 식 | 1 | 0 | 0 | 0 | 0 | 0 | 0 | 0 | 0 |  | 5322E3072966F7134F9021E38FFBAE | 52FE033C2A6E631F407929E621BC001 | F | F | F | 0 | 0 | 0.03 | [15 empty] | 5322E3072966F7134F9021E38FFBAE52FE033C2A6E631F407929E621BC001
도장공 | 일반공사 직종 | 인 | 0.03 | 0 | 0 | 0 | 0 | 0 | 0 | 0 | 0 |  | 5322E3072966F7134F9021E38FFBAE | 5337B35F246F815F42B325583229D6555349F3 | F | F | T | [18 empty] | 5322E3072966F7134F9021E38FFBAE5337B35F246F815F42B325583229D6555349F3
보통인부 | 일반공사 직종 | 인 | 0.006 | 0 | 0 | 0 | 0 | 0 | 0 | 0 | 0 |  | 5322E3072966F7134F9021E38FFBAE | 5337B35F246F815F42B325583229D655534BA5 | F | F | T | [18 empty] | 5322E3072966F7134F9021E38FFBAE5337B35F246F815F42B325583229D655534BA5
[ 합 계 ] |  |  |  |  | 0 |  | 0 |  | 0 |  | 0 |  | TOTAL | TOTAL
녹막이페인트칠(배관용) 1회 M2 ( 호표 49 ) | [12 empty] | 5322E3072966F7134F9020DBF7401E
광명단(KSM6030) | 1종,적갈색 | L | 0.08 | 0 | 0 | 0 | 0 | 0 | 0 | 0 | 0 |  | 5322E3072966F7134F9020DBF7401E | 54CE53CB2F6BF6CF42692D0D1010665620BCA4 | F | F | T | [18 empty] | 5322E3072966F7134F9020DBF7401E54CE53CB2F6BF6CF42692D0D1010665620BCA4 | bar: JUK1
신너 | KSM-6060,2종 | L | 0.004 | 0 | 0 | 0 | 0 | 0 | 0 | 0 | 0 |  | 5322E3072966F7134F9020DBF7401E | 54CE53CB2F6BF6C2458E2D1314913653A68E18 | F | F | T | [18 empty] | 5322E3072966F7134F9020DBF7401E54CE53CB2F6BF6C2458E2D1314913653A68E18 | bar: JUK1
잡재료 | 주재료비의 3% | 식 | 1 | 0 | 0 | 0 | 0 | 0 | 0 | 0 | 0 |  | 5322E3072966F7134F9020DBF7401E | 52FE033C2A6E631F407929E621BC001 | F | F | F | 0 | 0 | 0.03 | [15 empty] | 5322E3072966F7134F9020DBF7401E52FE033C2A6E631F407929E621BC001
[ 합 계 ] |  |  |  |  | 0 |  | 0 |  | 0 |  | 0 |  | TOTAL | TOTAL
녹막이페인트칠(배관용) 2회 M2 ( 호표 50 ) | [12 empty] | 5322E3072966F7134F9020D82323DB
광명단(KSM6030) | 1종,적갈색 | L | 0.161 | 0 | 0 | 0 | 0 | 0 | 0 | 0 | 0 |  | 5322E3072966F7134F9020D82323DB | 54CE53CB2F6BF6CF42692D0D1010665620BCA4 | F | F | T | [18 empty] | 5322E3072966F7134F9020D82323DB54CE53CB2F6BF6CF42692D0D1010665620BCA4 | bar: JUK1
신너 | KSM-6060,2종 | L | 0.008 | 0 | 0 | 0 | 0 | 0 | 0 | 0 | 0 |  | 5322E3072966F7134F9020D82323DB | 54CE53CB2F6BF6C2458E2D1314913653A68E18 | F | F | T | [18 empty] | 5322E3072966F7134F9020D82323DB54CE53CB2F6BF6C2458E2D1314913653A68E18 | bar: JUK1
잡재료 | 주재료비의 3% | 식 | 1 | 0 | 0 | 0 | 0 | 0 | 0 | 0 | 0 |  | 5322E3072966F7134F9020D82323DB | 52FE033C2A6E631F407929E621BC001 | F | F | F | 0 | 0 | 0.03 | [15 empty] | 5322E3072966F7134F9020D82323DB52FE033C2A6E631F407929E621BC001
[ 합 계 ] |  |  |  |  | 0 |  | 0 |  | 0 |  | 0 |  | TOTAL | TOTAL
조합페인트칠 철재면2회 M2 ( 호표 51 ) | [12 empty] | 5322E3072964CA3E4624297C455F14
조합페인트 | KSM6020 1종1급,황색 | L | 0.166 | 0 | 0 | 0 | 0 | 0 | 0 | 0 | 0 |  | 5322E3072964CA3E4624297C455F14 | 54CE53CB2F6BF6CF42692996A66AAE235AE797 | F | F | T | [18 empty] | 5322E3072964CA3E4624297C455F1454CE53CB2F6BF6CF42692996A66AAE235AE797 | bar: JUK1
신너 | KSM-6060,2종 | L | 0.008 | 0 | 0 | 0 | 0 | 0 | 0 | 0 | 0 |  | 5322E3072964CA3E4624297C455F14 | 54CE53CB2F6BF6C2458E2D1314913653A68E18 | F | F | T | [18 empty] | 5322E3072964CA3E4624297C455F1454CE53CB2F6BF6C2458E2D1314913653A68E18 | bar: JUK1
잡재료 | 주재료비의 4% | 식 | 1 | 0 | 0 | 0 | 0 | 0 | 0 | 0 | 0 |  | 5322E3072964CA3E4624297C455F14 | 52FE033C2A6E631F407929E621BC001 | F | F | F | 0 | 0 | 0.04 | [15 empty] | 5322E3072964CA3E4624297C455F1452FE033C2A6E631F407929E621BC001
도장공 | 일반공사 직종 | 인 | 0.04 | 0 | 0 | 0 | 0 | 0 | 0 | 0 | 0 |  | 5322E3072964CA3E4624297C455F14 | 5337B35F246F815F42B325583229D6555349F3 | F | F | T | [18 empty] | 5322E3072964CA3E4624297C455F145337B35F246F815F42B325583229D6555349F3
보통인부 | 일반공사 직종 | 인 | 0.008 | 0 | 0 | 0 | 0 | 0 | 0 | 0 | 0 |  | 5322E3072964CA3E4624297C455F14 | 5337B35F246F815F42B325583229D655534BA5 | F | F | T | [18 empty] | 5322E3072964CA3E4624297C455F145337B35F246F815F42B325583229D655534BA5
[ 합 계 ] |  |  |  |  | 0 |  | 0 |  | 0 |  | 0 |  | TOTAL | TOTAL
조합페인트칠 함석면2회 M2 ( 호표 52 ) | [12 empty] | 5322E3072964CA3E46242978EA2E76
조합페인트 | KSM6020 1종1급,황색 | L | 0.199 | 0 | 0 | 0 | 0 | 0 | 0 | 0 | 0 |  | 5322E3072964CA3E46242978EA2E76 | 54CE53CB2F6BF6CF42692996A66AAE235AE797 | F | F | T | [18 empty] | 5322E3072964CA3E46242978EA2E7654CE53CB2F6BF6CF42692996A66AAE235AE797 | bar: JUK1
신너 | KSM-6060,2종 | L | 0.008 | 0 | 0 | 0 | 0 | 0 | 0 | 0 | 0 |  | 5322E3072964CA3E46242978EA2E76 | 54CE53CB2F6BF6C2458E2D1314913653A68E18 | F | F | T | [18 empty] | 5322E3072964CA3E46242978EA2E7654CE53CB2F6BF6C2458E2D1314913653A68E18 | bar: JUK1
잡재료 | 주재료비의 4% | 식 | 1 | 0 | 0 | 0 | 0 | 0 | 0 | 0 | 0 |  | 5322E3072964CA3E46242978EA2E76 | 52FE033C2A6E631F407929E621BC001 | F | F | F | 0 | 0 | 0.04 | [15 empty] | 5322E3072964CA3E46242978EA2E7652FE033C2A6E631F407929E621BC001
도장공 | 일반공사 직종 | 인 | 0.048 | 0 | 0 | 0 | 0 | 0 | 0 | 0 | 0 |  | 5322E3072964CA3E46242978EA2E76 | 5337B35F246F815F42B325583229D6555349F3 | F | F | T | [18 empty] | 5322E3072964CA3E46242978EA2E765337B35F246F815F42B325583229D6555349F3
보통인부 | 일반공사 직종 | 인 | 0.008 | 0 | 0 | 0 | 0 | 0 | 0 | 0 | 0 |  | 5322E3072964CA3E46242978EA2E76 | 5337B35F246F815F42B325583229D655534BA5 | F | F | T | [18 empty] | 5322E3072964CA3E46242978EA2E765337B35F246F815F42B325583229D655534BA5
[ 합 계 ] |  |  |  |  | 0 |  | 0 |  | 0 |  | 0 |  | TOTAL | TOTAL
조합페인트칠(배관용) 철재면2회 M2 ( 호표 53 ) | [12 empty] | 5322E3072964CA3E4624285A3D5006
조합페인트 | KSM6020 1종1급,황색 | L | 0.166 | 0 | 0 | 0 | 0 | 0 | 0 | 0 | 0 |  | 5322E3072964CA3E4624285A3D5006 | 54CE53CB2F6BF6CF42692996A66AAE235AE797 | F | F | T | [18 empty] | 5322E3072964CA3E4624285A3D500654CE53CB2F6BF6CF42692996A66AAE235AE797 | bar: JUK1
신너 | KSM-6060,2종 | L | 0.008 | 0 | 0 | 0 | 0 | 0 | 0 | 0 | 0 |  | 5322E3072964CA3E4624285A3D5006 | 54CE53CB2F6BF6C2458E2D1314913653A68E18 | F | F | T | [18 empty] | 5322E3072964CA3E4624285A3D500654CE53CB2F6BF6C2458E2D1314913653A68E18 | bar: JUK1
잡재료 | 주재료비의 4% | 식 | 1 | 0 | 0 | 0 | 0 | 0 | 0 | 0 | 0 |  | 5322E3072964CA3E4624285A3D5006 | 52FE033C2A6E631F407929E621BC001 | F | F | F | 0 | 0 | 0.04 | [15 empty] | 5322E3072964CA3E4624285A3D500652FE033C2A6E631F407929E621BC001
[ 합 계 ] |  |  |  |  | 0 |  | 0 |  | 0 |  | 0 |  | TOTAL | TOTAL
녹막이페인트칠 인건비(1회) D50mm 이하 배관용 M당 ( 호표 54 ) | [12 empty] | 5322E307296FD45D43BB2311D69CB2
도장공 | 일반공사 직종 | 인 | 0.01 | 0 | 0 | 0 | 0 | 0 | 0 | 0 | 0 |  | 5322E307296FD45D43BB2311D69CB2 | 5337B35F246F815F42B325583229D6555349F3 | F | F | T | [18 empty] | 5322E307296FD45D43BB2311D69CB25337B35F246F815F42B325583229D6555349F3
보통인부 | 일반공사 직종 | 인 | 0.002 | 0 | 0 | 0 | 0 | 0 | 0 | 0 | 0 |  | 5322E307296FD45D43BB2311D69CB2 | 5337B35F246F815F42B325583229D655534BA5 | F | F | T | [18 empty] | 5322E307296FD45D43BB2311D69CB25337B35F246F815F42B325583229D655534BA5
[ 합 계 ] |  |  |  |  | 0 |  | 0 |  | 0 |  | 0 |  | TOTAL | TOTAL
녹막이페인트칠 인건비(1회) D100mm 이하 배관용 M당 ( 호표 55 ) | [12 empty] | 5322E307296FD45D43BB2311D69F06
도장공 | 일반공사 직종 | 인 | 0.015 | 0 | 0 | 0 | 0 | 0 | 0 | 0 | 0 |  | 5322E307296FD45D43BB2311D69F06 | 5337B35F246F815F42B325583229D6555349F3 | F | F | T | [18 empty] | 5322E307296FD45D43BB2311D69F065337B35F246F815F42B325583229D6555349F3
보통인부 | 일반공사 직종 | 인 | 0.003 | 0 | 0 | 0 | 0 | 0 | 0 | 0 | 0 |  | 5322E307296FD45D43BB2311D69F06 | 5337B35F246F815F42B325583229D655534BA5 | F | F | T | [18 empty] | 5322E307296FD45D43BB2311D69F065337B35F246F815F42B325583229D655534BA5
[ 합 계 ] |  |  |  |  | 0 |  | 0 |  | 0 |  | 0 |  | TOTAL | TOTAL
녹막이페인트칠 인건비(2회) D50mm 이하 배관용 M당 ( 호표 56 ) | [12 empty] | 5322E307296FD45D43BB2311D698D7
도장공 | 일반공사 직종 | 인 | 0.02 | 0 | 0 | 0 | 0 | 0 | 0 | 0 | 0 |  | 5322E307296FD45D43BB2311D698D7 | 5337B35F246F815F42B325583229D6555349F3 | F | F | T | [18 empty] | 5322E307296FD45D43BB2311D698D75337B35F246F815F42B325583229D6555349F3
보통인부 | 일반공사 직종 | 인 | 0.004 | 0 | 0 | 0 | 0 | 0 | 0 | 0 | 0 |  | 5322E307296FD45D43BB2311D698D7 | 5337B35F246F815F42B325583229D655534BA5 | F | F | T | [18 empty] | 5322E307296FD45D43BB2311D698D75337B35F246F815F42B325583229D655534BA5
[ 합 계 ] |  |  |  |  | 0 |  | 0 |  | 0 |  | 0 |  | TOTAL | TOTAL
녹막이페인트칠 인건비(2회) D100mm 이하 배관용 M당 ( 호표 57 ) | [12 empty] | 5322E307296FD45D43BB2311D69BAB
도장공 | 일반공사 직종 | 인 | 0.03 | 0 | 0 | 0 | 0 | 0 | 0 | 0 | 0 |  | 5322E307296FD45D43BB2311D69BAB | 5337B35F246F815F42B325583229D6555349F3 | F | F | T | [18 empty] | 5322E307296FD45D43BB2311D69BAB5337B35F246F815F42B325583229D6555349F3
보통인부 | 일반공사 직종 | 인 | 0.006 | 0 | 0 | 0 | 0 | 0 | 0 | 0 | 0 |  | 5322E307296FD45D43BB2311D69BAB | 5337B35F246F815F42B325583229D655534BA5 | F | F | T | [18 empty] | 5322E307296FD45D43BB2311D69BAB5337B35F246F815F42B325583229D655534BA5
[ 합 계 ] |  |  |  |  | 0 |  | 0 |  | 0 |  | 0 |  | TOTAL | TOTAL
조합페인트칠 인건비(2회) D50mm 이하 배관용 M당 ( 호표 58 ) | [12 empty] | 5322E307296FD45D43BB2311D6947C
도장공 | 일반공사 직종 | 인 | 0.016 | 0 | 0 | 0 | 0 | 0 | 0 | 0 | 0 |  | 5322E307296FD45D43BB2311D6947C | 5337B35F246F815F42B325583229D6555349F3 | F | F | T | [18 empty] | 5322E307296FD45D43BB2311D6947C5337B35F246F815F42B325583229D6555349F3
보통인부 | 일반공사 직종 | 인 | 0.002 | 0 | 0 | 0 | 0 | 0 | 0 | 0 | 0 |  | 5322E307296FD45D43BB2311D6947C | 5337B35F246F815F42B325583229D655534BA5 | F | F | T | [18 empty] | 5322E307296FD45D43BB2311D6947C5337B35F246F815F42B325583229D655534BA5
[ 합 계 ] |  |  |  |  | 0 |  | 0 |  | 0 |  | 0 |  | TOTAL | TOTAL
조합페인트칠 인건비(2회) D100mm 이하 배관용 M당 ( 호표 59 ) | [12 empty] | 5322E307296FD45D43BB2311D7A44A
도장공 | 일반공사 직종 | 인 | 0.024 | 0 | 0 | 0 | 0 | 0 | 0 | 0 | 0 |  | 5322E307296FD45D43BB2311D7A44A | 5337B35F246F815F42B325583229D6555349F3 | F | F | T | [18 empty] | 5322E307296FD45D43BB2311D7A44A5337B35F246F815F42B325583229D6555349F3
보통인부 | 일반공사 직종 | 인 | 0.004 | 0 | 0 | 0 | 0 | 0 | 0 | 0 | 0 |  | 5322E307296FD45D43BB2311D7A44A | 5337B35F246F815F42B325583229D655534BA5 | F | F | T | [18 empty] | 5322E307296FD45D43BB2311D7A44A5337B35F246F815F42B325583229D655534BA5
[ 합 계 ] |  |  |  |  | 0 |  | 0 |  | 0 |  | 0 |  | TOTAL | TOTAL
기계터파기 M3 ( 호표 60 ) | [12 empty] | 5322E3062F613AD74A822C3E80771A
굴삭기(유압식백호우) | 0.7M3 | HR | 0.01 | 0 | 0 | 0 | 0 | 0 | 0 | 0 | 0 |  | 5322E3062F613AD74A822C3E80771A | 54FB83812C6394D14CF8283AA1CE01D3C0F282 | F | F | T | [18 empty] | 5322E3062F613AD74A822C3E80771A54FB83812C6394D14CF8283AA1CE01D3C0F282
[ 합 계 ] |  |  |  |  | 0 |  | 0 |  | 0 |  | 0 |  | TOTAL | TOTAL
기계되메우기 M3 ( 호표 61 ) | [12 empty] | 5322E3062F613AD74A822FF20610DD
굴삭기(유압식백호우) | 0.7M3 | HR | 0.01 | 0 | 0 | 0 | 0 | 0 | 0 | 0 | 0 |  | 5322E3062F613AD74A822FF20610DD | 54FB83812C6394D14CF8283AA1CE01D3C0F282 | F | F | T | [18 empty] | 5322E3062F613AD74A822FF20610DD54FB83812C6394D14CF8283AA1CE01D3C0F282
[ 합 계 ] |  |  |  |  | 0 |  | 0 |  | 0 |  | 0 |  | TOTAL | TOTAL
잔토처리 M3 ( 호표 62 ) | [12 empty] | 5322E3062F613AD74A822EEB14594A
잔토처리 | 기계90%+인력10% | M3 | 1 |  | 0 | 3156 |  | 173 |  | 3329 | 0 |  | 5322E3062F613AD74A822EEB14594A | 5337B35F246F815F42B325583229D655534BA5 | F | F | T | [18 empty] | 5322E3062F613AD74A822EEB14594A5337B35F246F815F42B325583229D655534BA5 | bar: JUK1
[13 empty] | 5322E3062F613AD74A822EEB14594A | 52FE033C2A6E631F407929E621BC001 | F | F | F | 1 | 0 | 0.03 | [15 empty] | 5322E3062F613AD74A822EEB14594A52FE033C2A6E631F407929E47117223
[ 합 계 ] |  |  |  |  | 0 |  | 0 |  | 0 |  | 0 |  | TOTAL | TOTAL
모래부설 M3 ( 호표 63 ) | [12 empty] | 5322E3062F613AD74A82296A22DFD8
모 래 | 세사 | M3 | 1.2 | 0 | 0 | 0 | 0 | 0 | 0 | 0 | 0 |  | 5322E3062F613AD74A82296A22DFD8 | 54E903D0286E441F453A286294D7359647FFD5 | F | F | T | [18 empty] | 5322E3062F613AD74A82296A22DFD854E903D0286E441F453A286294D7359647FFD5
모래부설 | 기계90%+인력10% | M3 | 1 |  | 0 |  | 0 |  | 0 | 0 | 0 |  | 5322E3062F613AD74A82296A22DFD8 | 5337B35F246F815F42B325583229D655534BA5 | F | F | T | [18 empty] | 5322E3062F613AD74A82296A22DFD85337B35F246F815F42B325583229D655534BA5 | bar: JUK1
[13 empty] | 5322E3062F613AD74A82296A22DFD8 | 52FE033C2A6E631F407929E621BC001 | F | F | F | 1 | 0 | 0.03 | [15 empty] | 5322E3062F613AD74A82296A22DFD852FE033C2A6E631F407929E47110224
[ 합 계 ] |  |  |  |  | 0 |  | 0 |  | 0 |  | 0 |  | TOTAL | TOTAL
강관스리브(지수판제외)벽체 D25 개소 ( 호표 64 ) | [12 empty] | 5322E3002669D6274AC92072F2E1BF
배관용 탄소강관 | 백관 (SPP), D40, 반제품 | M | 0.3 | 0 | 0 | 0 | 0 | 0 | 0 | 0 | 0 |  | 5322E3002669D6274AC92072F2E1BF | 54BDD3312D6759B447FB2AC54D6DC1A74FEC19 | F | F | T | [18 empty] | 5322E3002669D6274AC92072F2E1BF54BDD3312D6759B447FB2AC54D6DC1A74FEC19
강관절단 | D40 | 개소 | 1 | 0 | 0 | 0 | 0 | 0 | 0 | 0 | 0 | 호표 7 | 5322E3002669D6274AC92072F2E1BF | 5322634E2A6258C642E021D48B2A44 | T | F | F | [18 empty] | 5322E3002669D6274AC92072F2E1BF5322634E2A6258C642E021D48B2A44
코킹콤파운드 |  | kg | 0.12 | 0 | 0 | 0 | 0 | 0 | 0 | 0 | 0 |  | 5322E3002669D6274AC92072F2E1BF | 54CE53CB2F6BF6C2458E2D1314913653A68F23 | F | F | T | [18 empty] | 5322E3002669D6274AC92072F2E1BF54CE53CB2F6BF6C2458E2D1314913653A68F23
배관공 | 일반공사 직종 | 인 | 0.06 | 0 | 0 | 0 | 0 | 0 | 0 | 0 | 0 | 대한건설협회 | 5322E3002669D6274AC92072F2E1BF | 5337B35F246F815F42B325583229D6555348DA | F | F | T | [18 empty] | 5322E3002669D6274AC92072F2E1BF5337B35F246F815F42B325583229D6555348DA | bar: JUK1
보통인부 | 일반공사 직종 | 인 | 0.012 | 0 | 0 | 0 | 0 | 0 | 0 | 0 | 0 | 대한건설협회 | 5322E3002669D6274AC92072F2E1BF | 5337B35F246F815F42B325583229D655534BA5 | F | F | T | [18 empty] | 5322E3002669D6274AC92072F2E1BF5337B35F246F815F42B325583229D655534BA5 | bar: JUK1
공구손료 | 인력품의 1% | 식 | 1 | 0 | 0 | 0 | 0 | 0 | 0 | 0 | 0 |  | 5322E3002669D6274AC92072F2E1BF | 52FE033C2A6E631F407929E621BC001 | F | F | F | 1 | 0 | 0.01 | [15 empty] | 5322E3002669D6274AC92072F2E1BF52FE033C2A6E631F407929E621BF002
[ 합 계 ] |  |  |  |  | 0 |  | 0 |  | 0 |  | 0 |  | TOTAL | TOTAL
강관스리브(지수판제외)벽체 D32 개소 ( 호표 65 ) | [12 empty] | 5322E3002669D6274AC920754620C7
배관용 탄소강관 | 백관 (SPP), D50, 반제품 | M | 0.3 | 0 | 0 | 0 | 0 | 0 | 0 | 0 | 0 |  | 5322E3002669D6274AC920754620C7 | 54BDD3312D6759B447FB2AC54D6DC1A74FEC18 | F | F | T | [18 empty] | 5322E3002669D6274AC920754620C754BDD3312D6759B447FB2AC54D6DC1A74FEC18
강관절단 | D50 | 개소 | 1 | 0 | 0 | 0 | 0 | 0 | 0 | 0 | 0 | 호표 8 | 5322E3002669D6274AC920754620C7 | 5322634E2A6258C642E021D75F88FD | T | F | F | [18 empty] | 5322E3002669D6274AC920754620C75322634E2A6258C642E021D75F88FD
코킹콤파운드 |  | kg | 0.19 | 0 | 0 | 0 | 0 | 0 | 0 | 0 | 0 |  | 5322E3002669D6274AC920754620C7 | 54CE53CB2F6BF6C2458E2D1314913653A68F23 | F | F | T | [18 empty] | 5322E3002669D6274AC920754620C754CE53CB2F6BF6C2458E2D1314913653A68F23
배관공 | 일반공사 직종 | 인 | 0.06 | 0 | 0 | 0 | 0 | 0 | 0 | 0 | 0 | 대한건설협회 | 5322E3002669D6274AC920754620C7 | 5337B35F246F815F42B325583229D6555348DA | F | F | T | [18 empty] | 5322E3002669D6274AC920754620C75337B35F246F815F42B325583229D6555348DA | bar: JUK1
보통인부 | 일반공사 직종 | 인 | 0.012 | 0 | 0 | 0 | 0 | 0 | 0 | 0 | 0 | 대한건설협회 | 5322E3002669D6274AC920754620C7 | 5337B35F246F815F42B325583229D655534BA5 | F | F | T | [18 empty] | 5322E3002669D6274AC920754620C75337B35F246F815F42B325583229D655534BA5 | bar: JUK1
공구손료 | 인력품의 1% | 식 | 1 | 0 | 0 | 0 | 0 | 0 | 0 | 0 | 0 |  | 5322E3002669D6274AC920754620C7 | 52FE033C2A6E631F407929E621BC001 | F | F | F | 1 | 0 | 0.01 | [15 empty] | 5322E3002669D6274AC920754620C752FE033C2A6E631F407929E621BF002
[ 합 계 ] |  |  |  |  | 0 |  | 0 |  | 0 |  | 0 |  | TOTAL | TOTAL
강관스리브(지수판제외)벽체 D80 개소 ( 호표 66 ) | [12 empty] | 5322E3002669D6274AC9207921F17E
배관용 탄소강관 | 백관 (SPP), D100, 반제품 | M | 0.3 | 0 | 0 | 0 | 0 | 0 | 0 | 0 | 0 |  | 5322E3002669D6274AC9207921F17E | 54BDD3312D6759B447FB2AC54D6DC1A74FEB09 | F | F | T | [18 empty] | 5322E3002669D6274AC9207921F17E54BDD3312D6759B447FB2AC54D6DC1A74FEB09
강관절단 | D100 | 개소 | 1 | 0 | 0 | 0 | 0 | 0 | 0 | 0 | 0 | 호표 10 | 5322E3002669D6274AC9207921F17E | 5322634D296B6715421C299C7F5340 | T | F | F | [18 empty] | 5322E3002669D6274AC9207921F17E5322634D296B6715421C299C7F5340
코킹콤파운드 |  | kg | 1.11 | 0 | 0 | 0 | 0 | 0 | 0 | 0 | 0 |  | 5322E3002669D6274AC9207921F17E | 54CE53CB2F6BF6C2458E2D1314913653A68F23 | F | F | T | [18 empty] | 5322E3002669D6274AC9207921F17E54CE53CB2F6BF6C2458E2D1314913653A68F23
배관공 | 일반공사 직종 | 인 | 0.069 | 0 | 0 | 0 | 0 | 0 | 0 | 0 | 0 | 대한건설협회 | 5322E3002669D6274AC9207921F17E | 5337B35F246F815F42B325583229D6555348DA | F | F | T | [18 empty] | 5322E3002669D6274AC9207921F17E5337B35F246F815F42B325583229D6555348DA | bar: JUK1
보통인부 | 일반공사 직종 | 인 | 0.018 | 0 | 0 | 0 | 0 | 0 | 0 | 0 | 0 | 대한건설협회 | 5322E3002669D6274AC9207921F17E | 5337B35F246F815F42B325583229D655534BA5 | F | F | T | [18 empty] | 5322E3002669D6274AC9207921F17E5337B35F246F815F42B325583229D655534BA5 | bar: JUK1
공구손료 | 인력품의 1% | 식 | 1 | 0 | 0 | 0 | 0 | 0 | 0 | 0 | 0 |  | 5322E3002669D6274AC9207921F17E | 52FE033C2A6E631F407929E621BC001 | F | F | F | 1 | 0 | 0.01 | [15 empty] | 5322E3002669D6274AC9207921F17E52FE033C2A6E631F407929E621BF002
[ 합 계 ] |  |  |  |  | 0 |  | 0 |  | 0 |  | 0 |  | TOTAL | TOTAL
강관스리브(지수판제외)벽체 D100 개소 ( 호표 67 ) | [12 empty] | 5322E3002669D6274AC920781BA610
배관용 탄소강관 | 백관 (SPP), D125, 반제품 | M | 0.3 | 0 | 0 | 0 | 0 | 0 | 0 | 0 | 0 |  | 5322E3002669D6274AC920781BA610 | 54BDD3312D6759B447FB2AC54D6DC1A74FEB08 | F | F | T | [18 empty] | 5322E3002669D6274AC920781BA61054BDD3312D6759B447FB2AC54D6DC1A74FEB08
강관절단 | D125 | 개소 | 1 | 0 | 0 | 0 | 0 | 0 | 0 | 0 | 0 | 호표 11 | 5322E3002669D6274AC920781BA610 | 5322634D296B6715421C299F342140 | T | F | F | [18 empty] | 5322E3002669D6274AC920781BA6105322634D296B6715421C299F342140
코킹콤파운드 |  | kg | 1.36 | 0 | 0 | 0 | 0 | 0 | 0 | 0 | 0 |  | 5322E3002669D6274AC920781BA610 | 54CE53CB2F6BF6C2458E2D1314913653A68F23 | F | F | T | [18 empty] | 5322E3002669D6274AC920781BA61054CE53CB2F6BF6C2458E2D1314913653A68F23
배관공 | 일반공사 직종 | 인 | 0.069 | 0 | 0 | 0 | 0 | 0 | 0 | 0 | 0 | 대한건설협회 | 5322E3002669D6274AC920781BA610 | 5337B35F246F815F42B325583229D6555348DA | F | F | T | [18 empty] | 5322E3002669D6274AC920781BA6105337B35F246F815F42B325583229D6555348DA | bar: JUK1
보통인부 | 일반공사 직종 | 인 | 0.018 | 0 | 0 | 0 | 0 | 0 | 0 | 0 | 0 | 대한건설협회 | 5322E3002669D6274AC920781BA610 | 5337B35F246F815F42B325583229D655534BA5 | F | F | T | [18 empty] | 5322E3002669D6274AC920781BA6105337B35F246F815F42B325583229D655534BA5 | bar: JUK1
공구손료 | 인력품의 1% | 식 | 1 | 0 | 0 | 0 | 0 | 0 | 0 | 0 | 0 |  | 5322E3002669D6274AC920781BA610 | 52FE033C2A6E631F407929E621BC001 | F | F | F | 1 | 0 | 0.01 | [15 empty] | 5322E3002669D6274AC920781BA61052FE033C2A6E631F407929E621BF002
[ 합 계 ] |  |  |  |  | 0 |  | 0 |  | 0 |  | 0 |  | TOTAL | TOTAL
강관스리브(지수판제외)바닥 D15 개소 ( 호표 68 ) | [12 empty] | 5322E3002669D6274AC9269B767DB2
배관용 탄소강관 | 백관 (SPP), D25, 반제품 | M | 0.3 | 0 | 0 | 0 | 0 | 0 | 0 | 0 | 0 |  | 5322E3002669D6274AC9269B767DB2 | 54BDD3312D6759B447FB2AC54D6DC1A74FEC17 | F | F | T | [18 empty] | 5322E3002669D6274AC9269B767DB254BDD3312D6759B447FB2AC54D6DC1A74FEC17
강관절단 | D25 | 개소 | 1 | 0 | 0 | 0 | 0 | 0 | 0 | 0 | 0 | 호표 5 | 5322E3002669D6274AC9269B767DB2 | 5322634E2A6258C642E021D2DD4E1C | T | F | F | [18 empty] | 5322E3002669D6274AC9269B767DB25322634E2A6258C642E021D2DD4E1C
코킹콤파운드 |  | kg | 0.036 | 0 | 0 | 0 | 0 | 0 | 0 | 0 | 0 |  | 5322E3002669D6274AC9269B767DB2 | 54CE53CB2F6BF6C2458E2D1314913653A68F23 | F | F | T | [18 empty] | 5322E3002669D6274AC9269B767DB254CE53CB2F6BF6C2458E2D1314913653A68F23
배관공 | 일반공사 직종 | 인 | 0.043 | 0 | 0 | 0 | 0 | 0 | 0 | 0 | 0 | 대한건설협회 | 5322E3002669D6274AC9269B767DB2 | 5337B35F246F815F42B325583229D6555348DA | F | F | T | [18 empty] | 5322E3002669D6274AC9269B767DB25337B35F246F815F42B325583229D6555348DA | bar: JUK1
보통인부 | 일반공사 직종 | 인 | 0.022 | 0 | 0 | 0 | 0 | 0 | 0 | 0 | 0 | 대한건설협회 | 5322E3002669D6274AC9269B767DB2 | 5337B35F246F815F42B325583229D655534BA5 | F | F | T | [18 empty] | 5322E3002669D6274AC9269B767DB25337B35F246F815F42B325583229D655534BA5 | bar: JUK1
공구손료 | 인력품의 1% | 식 | 1 | 0 | 0 | 0 | 0 | 0 | 0 | 0 | 0 |  | 5322E3002669D6274AC9269B767DB2 | 52FE033C2A6E631F407929E621BC001 | F | F | F | 1 | 0 | 0.01 | [15 empty] | 5322E3002669D6274AC9269B767DB252FE033C2A6E631F407929E621BF002
[ 합 계 ] |  |  |  |  | 0 |  | 0 |  | 0 |  | 0 |  | TOTAL | TOTAL
강관스리브(지수판제외)바닥 D20 개소 ( 호표 69 ) | [12 empty] | 5322E3002669D6274AC92698A29E92
배관용 탄소강관 | 백관 (SPP), D32, 반제품 | M | 0.3 | 0 | 0 | 0 | 0 | 0 | 0 | 0 | 0 |  | 5322E3002669D6274AC92698A29E92 | 54BDD3312D6759B447FB2AC54D6DC1A74FEC16 | F | F | T | [18 empty] | 5322E3002669D6274AC92698A29E9254BDD3312D6759B447FB2AC54D6DC1A74FEC16
강관절단 | D32 | 개소 | 1 | 0 | 0 | 0 | 0 | 0 | 0 | 0 | 0 | 호표 6 | 5322E3002669D6274AC92698A29E92 | 5322634E2A6258C642E021D5921B74 | T | F | F | [18 empty] | 5322E3002669D6274AC92698A29E925322634E2A6258C642E021D5921B74
코킹콤파운드 |  | kg | 0.084 | 0 | 0 | 0 | 0 | 0 | 0 | 0 | 0 |  | 5322E3002669D6274AC92698A29E92 | 54CE53CB2F6BF6C2458E2D1314913653A68F23 | F | F | T | [18 empty] | 5322E3002669D6274AC92698A29E9254CE53CB2F6BF6C2458E2D1314913653A68F23
배관공 | 일반공사 직종 | 인 | 0.043 | 0 | 0 | 0 | 0 | 0 | 0 | 0 | 0 | 대한건설협회 | 5322E3002669D6274AC92698A29E92 | 5337B35F246F815F42B325583229D6555348DA | F | F | T | [18 empty] | 5322E3002669D6274AC92698A29E925337B35F246F815F42B325583229D6555348DA | bar: JUK1
보통인부 | 일반공사 직종 | 인 | 0.022 | 0 | 0 | 0 | 0 | 0 | 0 | 0 | 0 | 대한건설협회 | 5322E3002669D6274AC92698A29E92 | 5337B35F246F815F42B325583229D655534BA5 | F | F | T | [18 empty] | 5322E3002669D6274AC92698A29E925337B35F246F815F42B325583229D655534BA5 | bar: JUK1
공구손료 | 인력품의 1% | 식 | 1 | 0 | 0 | 0 | 0 | 0 | 0 | 0 | 0 |  | 5322E3002669D6274AC92698A29E92 | 52FE033C2A6E631F407929E621BC001 | F | F | F | 1 | 0 | 0.01 | [15 empty] | 5322E3002669D6274AC92698A29E9252FE033C2A6E631F407929E621BF002
[ 합 계 ] |  |  |  |  | 0 |  | 0 |  | 0 |  | 0 |  | TOTAL | TOTAL
강관스리브(지수판제외)바닥 D25 개소 ( 호표 70 ) | [12 empty] | 5322E3002669D6274AC9269948617A
배관용 탄소강관 | 백관 (SPP), D40, 반제품 | M | 0.3 | 0 | 0 | 0 | 0 | 0 | 0 | 0 | 0 |  | 5322E3002669D6274AC9269948617A | 54BDD3312D6759B447FB2AC54D6DC1A74FEC19 | F | F | T | [18 empty] | 5322E3002669D6274AC9269948617A54BDD3312D6759B447FB2AC54D6DC1A74FEC19
강관절단 | D40 | 개소 | 1 | 0 | 0 | 0 | 0 | 0 | 0 | 0 | 0 | 호표 7 | 5322E3002669D6274AC9269948617A | 5322634E2A6258C642E021D48B2A44 | T | F | F | [18 empty] | 5322E3002669D6274AC9269948617A5322634E2A6258C642E021D48B2A44
코킹콤파운드 |  | kg | 0.12 | 0 | 0 | 0 | 0 | 0 | 0 | 0 | 0 |  | 5322E3002669D6274AC9269948617A | 54CE53CB2F6BF6C2458E2D1314913653A68F23 | F | F | T | [18 empty] | 5322E3002669D6274AC9269948617A54CE53CB2F6BF6C2458E2D1314913653A68F23
배관공 | 일반공사 직종 | 인 | 0.043 | 0 | 0 | 0 | 0 | 0 | 0 | 0 | 0 | 대한건설협회 | 5322E3002669D6274AC9269948617A | 5337B35F246F815F42B325583229D6555348DA | F | F | T | [18 empty] | 5322E3002669D6274AC9269948617A5337B35F246F815F42B325583229D6555348DA | bar: JUK1
보통인부 | 일반공사 직종 | 인 | 0.022 | 0 | 0 | 0 | 0 | 0 | 0 | 0 | 0 | 대한건설협회 | 5322E3002669D6274AC9269948617A | 5337B35F246F815F42B325583229D655534BA5 | F | F | T | [18 empty] | 5322E3002669D6274AC9269948617A5337B35F246F815F42B325583229D655534BA5 | bar: JUK1
공구손료 | 인력품의 1% | 식 | 1 | 0 | 0 | 0 | 0 | 0 | 0 | 0 | 0 |  | 5322E3002669D6274AC9269948617A | 52FE033C2A6E631F407929E621BC001 | F | F | F | 1 | 0 | 0.01 | [15 empty] | 5322E3002669D6274AC9269948617A52FE033C2A6E631F407929E621BF002
[ 합 계 ] |  |  |  |  | 0 |  | 0 |  | 0 |  | 0 |  | TOTAL | TOTAL
강관스리브(지수판포함)벽체 D20 개소 ( 호표 71 ) | [12 empty] | 5322E3002669D6244D722F40563E48
배관용 탄소강관 | 백관 (SPP), D32, 반제품 | M | 0.3 | 0 | 0 | 0 | 0 | 0 | 0 | 0 | 0 |  | 5322E3002669D6244D722F40563E48 | 54BDD3312D6759B447FB2AC54D6DC1A74FEC16 | F | F | T | [18 empty] | 5322E3002669D6244D722F40563E4854BDD3312D6759B447FB2AC54D6DC1A74FEC16
강관절단 | D32 | 개소 | 1 | 0 | 0 | 0 | 0 | 0 | 0 | 0 | 0 | 호표 6 | 5322E3002669D6244D722F40563E48 | 5322634E2A6258C642E021D5921B74 | T | F | F | [18 empty] | 5322E3002669D6244D722F40563E485322634E2A6258C642E021D5921B74
열연강판 | 3.2t*1219*2438 | kg | 0.265 | 0 | 0 | 0 | 0 | 0 | 0 | 0 | 0 |  | 5322E3002669D6244D722F40563E48 | 54CE53C822602BA84FB4297F9AE5BAA3B2F65E | F | F | T | [18 empty] | 5322E3002669D6244D722F40563E4854CE53C822602BA84FB4297F9AE5BAA3B2F65E
강판절단 | 3MM | M | 0.456 | 0 | 0 | 0 | 0 | 0 | 0 | 0 | 0 | 호표 94 | 5322E3002669D6244D722F40563E48 | 5322E3002669D09D459520E892D3CE | T | F | F | [18 empty] | 5322E3002669D6244D722F40563E485322E3002669D09D459520E892D3CE
강판용접 | 3MM | M | 0.268 | 0 | 0 | 0 | 0 | 0 | 0 | 0 | 0 | 호표 93 | 5322E3002669D6244D722F40563E48 | 5322E3002669D35141F5283BC9A690 | T | F | F | [18 empty] | 5322E3002669D6244D722F40563E485322E3002669D35141F5283BC9A690
코킹콤파운드 |  | kg | 0.084 | 0 | 0 | 0 | 0 | 0 | 0 | 0 | 0 |  | 5322E3002669D6244D722F40563E48 | 54CE53CB2F6BF6C2458E2D1314913653A68F23 | F | F | T | [18 empty] | 5322E3002669D6244D722F40563E4854CE53CB2F6BF6C2458E2D1314913653A68F23
배관공 | 일반공사 직종 | 인 | 0.06 | 0 | 0 | 0 | 0 | 0 | 0 | 0 | 0 | 대한건설협회 | 5322E3002669D6244D722F40563E48 | 5337B35F246F815F42B325583229D6555348DA | F | F | T | [18 empty] | 5322E3002669D6244D722F40563E485337B35F246F815F42B325583229D6555348DA | bar: JUK1
보통인부 | 일반공사 직종 | 인 | 0.012 | 0 | 0 | 0 | 0 | 0 | 0 | 0 | 0 | 대한건설협회 | 5322E3002669D6244D722F40563E48 | 5337B35F246F815F42B325583229D655534BA5 | F | F | T | [18 empty] | 5322E3002669D6244D722F40563E485337B35F246F815F42B325583229D655534BA5 | bar: JUK1
공구손료 | 인력품의 1% | 식 | 1 | 0 | 0 | 0 | 0 | 0 | 0 | 0 | 0 |  | 5322E3002669D6244D722F40563E48 | 52FE033C2A6E631F407929E621BC001 | F | F | F | 1 | 0 | 0.01 | [15 empty] | 5322E3002669D6244D722F40563E4852FE033C2A6E631F407929E621BF002
[ 합 계 ] |  |  |  |  | 0 |  | 0 |  | 0 |  | 0 |  | TOTAL | TOTAL
강관스리브(지수판포함)벽체 D80 개소 ( 호표 72 ) | [12 empty] | 5322E3002669D6244D722F4A596B4A
배관용 탄소강관 | 백관 (SPP), D100, 반제품 | M | 0.3 | 0 | 0 | 0 | 0 | 0 | 0 | 0 | 0 |  | 5322E3002669D6244D722F4A596B4A | 54BDD3312D6759B447FB2AC54D6DC1A74FEB09 | F | F | T | [18 empty] | 5322E3002669D6244D722F4A596B4A54BDD3312D6759B447FB2AC54D6DC1A74FEB09
강관절단 | D100 | 개소 | 1 | 0 | 0 | 0 | 0 | 0 | 0 | 0 | 0 | 호표 10 | 5322E3002669D6244D722F4A596B4A | 5322634D296B6715421C299C7F5340 | T | F | F | [18 empty] | 5322E3002669D6244D722F4A596B4A5322634D296B6715421C299C7F5340
열연강판 | 3.2t*1219*2438 | kg | 1.004 | 0 | 0 | 0 | 0 | 0 | 0 | 0 | 0 |  | 5322E3002669D6244D722F4A596B4A | 54CE53C822602BA84FB4297F9AE5BAA3B2F65E | F | F | T | [18 empty] | 5322E3002669D6244D722F4A596B4A54CE53C822602BA84FB4297F9AE5BAA3B2F65E
강판절단 | 3MM | M | 1.066 | 0 | 0 | 0 | 0 | 0 | 0 | 0 | 0 | 호표 94 | 5322E3002669D6244D722F4A596B4A | 5322E3002669D09D459520E892D3CE | T | F | F | [18 empty] | 5322E3002669D6244D722F4A596B4A5322E3002669D09D459520E892D3CE
강판용접 | 3MM | M | 0.878 | 0 | 0 | 0 | 0 | 0 | 0 | 0 | 0 | 호표 93 | 5322E3002669D6244D722F4A596B4A | 5322E3002669D35141F5283BC9A690 | T | F | F | [18 empty] | 5322E3002669D6244D722F4A596B4A5322E3002669D35141F5283BC9A690
코킹콤파운드 |  | kg | 1.11 | 0 | 0 | 0 | 0 | 0 | 0 | 0 | 0 |  | 5322E3002669D6244D722F4A596B4A | 54CE53CB2F6BF6C2458E2D1314913653A68F23 | F | F | T | [18 empty] | 5322E3002669D6244D722F4A596B4A54CE53CB2F6BF6C2458E2D1314913653A68F23
배관공 | 일반공사 직종 | 인 | 0.069 | 0 | 0 | 0 | 0 | 0 | 0 | 0 | 0 | 대한건설협회 | 5322E3002669D6244D722F4A596B4A | 5337B35F246F815F42B325583229D6555348DA | F | F | T | [18 empty] | 5322E3002669D6244D722F4A596B4A5337B35F246F815F42B325583229D6555348DA | bar: JUK1
보통인부 | 일반공사 직종 | 인 | 0.018 | 0 | 0 | 0 | 0 | 0 | 0 | 0 | 0 | 대한건설협회 | 5322E3002669D6244D722F4A596B4A | 5337B35F246F815F42B325583229D655534BA5 | F | F | T | [18 empty] | 5322E3002669D6244D722F4A596B4A5337B35F246F815F42B325583229D655534BA5 | bar: JUK1
공구손료 | 인력품의 1% | 식 | 1 | 0 | 0 | 0 | 0 | 0 | 0 | 0 | 0 |  | 5322E3002669D6244D722F4A596B4A | 52FE033C2A6E631F407929E621BC001 | F | F | F | 1 | 0 | 0.01 | [15 empty] | 5322E3002669D6244D722F4A596B4A52FE033C2A6E631F407929E621BF002
[ 합 계 ] |  |  |  |  | 0 |  | 0 |  | 0 |  | 0 |  | TOTAL | TOTAL
강관스리브(지수판포함)벽체 D100 개소 ( 호표 73 ) | [12 empty] | 5322E3002669D6244D722F4B605D01
배관용 탄소강관 | 백관 (SPP), D125, 반제품 | M | 0.3 | 0 | 0 | 0 | 0 | 0 | 0 | 0 | 0 |  | 5322E3002669D6244D722F4B605D01 | 54BDD3312D6759B447FB2AC54D6DC1A74FEB08 | F | F | T | [18 empty] | 5322E3002669D6244D722F4B605D0154BDD3312D6759B447FB2AC54D6DC1A74FEB08
강관절단 | D125 | 개소 | 1 | 0 | 0 | 0 | 0 | 0 | 0 | 0 | 0 | 호표 11 | 5322E3002669D6244D722F4B605D01 | 5322634D296B6715421C299F342140 | T | F | F | [18 empty] | 5322E3002669D6244D722F4B605D015322634D296B6715421C299F342140
열연강판 | 3.2t*1219*2438 | kg | 1.275 | 0 | 0 | 0 | 0 | 0 | 0 | 0 | 0 |  | 5322E3002669D6244D722F4B605D01 | 54CE53C822602BA84FB4297F9AE5BAA3B2F65E | F | F | T | [18 empty] | 5322E3002669D6244D722F4B605D0154CE53C822602BA84FB4297F9AE5BAA3B2F65E
강판절단 | 3MM | M | 1.226 | 0 | 0 | 0 | 0 | 0 | 0 | 0 | 0 | 호표 94 | 5322E3002669D6244D722F4B605D01 | 5322E3002669D09D459520E892D3CE | T | F | F | [18 empty] | 5322E3002669D6244D722F4B605D015322E3002669D09D459520E892D3CE
강판용접 | 3MM | M | 1.038 | 0 | 0 | 0 | 0 | 0 | 0 | 0 | 0 | 호표 93 | 5322E3002669D6244D722F4B605D01 | 5322E3002669D35141F5283BC9A690 | T | F | F | [18 empty] | 5322E3002669D6244D722F4B605D015322E3002669D35141F5283BC9A690
코킹콤파운드 |  | kg | 1.36 | 0 | 0 | 0 | 0 | 0 | 0 | 0 | 0 |  | 5322E3002669D6244D722F4B605D01 | 54CE53CB2F6BF6C2458E2D1314913653A68F23 | F | F | T | [18 empty] | 5322E3002669D6244D722F4B605D0154CE53CB2F6BF6C2458E2D1314913653A68F23
배관공 | 일반공사 직종 | 인 | 0.069 | 0 | 0 | 0 | 0 | 0 | 0 | 0 | 0 | 대한건설협회 | 5322E3002669D6244D722F4B605D01 | 5337B35F246F815F42B325583229D6555348DA | F | F | T | [18 empty] | 5322E3002669D6244D722F4B605D015337B35F246F815F42B325583229D6555348DA | bar: JUK1
보통인부 | 일반공사 직종 | 인 | 0.018 | 0 | 0 | 0 | 0 | 0 | 0 | 0 | 0 | 대한건설협회 | 5322E3002669D6244D722F4B605D01 | 5337B35F246F815F42B325583229D655534BA5 | F | F | T | [18 empty] | 5322E3002669D6244D722F4B605D015337B35F246F815F42B325583229D655534BA5 | bar: JUK1
공구손료 | 인력품의 1% | 식 | 1 | 0 | 0 | 0 | 0 | 0 | 0 | 0 | 0 |  | 5322E3002669D6244D722F4B605D01 | 52FE033C2A6E631F407929E621BC001 | F | F | F | 1 | 0 | 0.01 | [15 empty] | 5322E3002669D6244D722F4B605D0152FE033C2A6E631F407929E621BF002
[ 합 계 ] |  |  |  |  | 0 |  | 0 |  | 0 |  | 0 |  | TOTAL | TOTAL
강관스리브(지수판포함)벽체 D125 개소 ( 호표 74 ) | [12 empty] | 5322E3002669D6244D722EBBB1B366
배관용 탄소강관 | 백관 (SPP), D150, 반제품 | M | 0.3 | 0 | 0 | 0 | 0 | 0 | 0 | 0 | 0 |  | 5322E3002669D6244D722EBBB1B366 | 54BDD3312D6759B447FB2AC54D6DC1A74FEB0F | F | F | T | [18 empty] | 5322E3002669D6244D722EBBB1B36654BDD3312D6759B447FB2AC54D6DC1A74FEB0F
강관절단 | D150 | 개소 | 1 | 0 | 0 | 0 | 0 | 0 | 0 | 0 | 0 | 호표 12 | 5322E3002669D6244D722EBBB1B366 | 5322634D296B6715421C299E2DCFC0 | T | F | F | [18 empty] | 5322E3002669D6244D722EBBB1B3665322634D296B6715421C299E2DCFC0
열연강판 | 3.2t*1219*2438 | kg | 1.919 | 0 | 0 | 0 | 0 | 0 | 0 | 0 | 0 |  | 5322E3002669D6244D722EBBB1B366 | 54CE53C822602BA84FB4297F9AE5BAA3B2F65E | F | F | T | [18 empty] | 5322E3002669D6244D722EBBB1B36654CE53C822602BA84FB4297F9AE5BAA3B2F65E
강판절단 | 3MM | M | 1.547 | 0 | 0 | 0 | 0 | 0 | 0 | 0 | 0 | 호표 94 | 5322E3002669D6244D722EBBB1B366 | 5322E3002669D09D459520E892D3CE | T | F | F | [18 empty] | 5322E3002669D6244D722EBBB1B3665322E3002669D09D459520E892D3CE
강판용접 | 3MM | M | 1.358 | 0 | 0 | 0 | 0 | 0 | 0 | 0 | 0 | 호표 93 | 5322E3002669D6244D722EBBB1B366 | 5322E3002669D35141F5283BC9A690 | T | F | F | [18 empty] | 5322E3002669D6244D722EBBB1B3665322E3002669D35141F5283BC9A690
코킹콤파운드 |  | kg | 1.63 | 0 | 0 | 0 | 0 | 0 | 0 | 0 | 0 |  | 5322E3002669D6244D722EBBB1B366 | 54CE53CB2F6BF6C2458E2D1314913653A68F23 | F | F | T | [18 empty] | 5322E3002669D6244D722EBBB1B36654CE53CB2F6BF6C2458E2D1314913653A68F23
배관공 | 일반공사 직종 | 인 | 0.085 | 0 | 0 | 0 | 0 | 0 | 0 | 0 | 0 | 대한건설협회 | 5322E3002669D6244D722EBBB1B366 | 5337B35F246F815F42B325583229D6555348DA | F | F | T | [18 empty] | 5322E3002669D6244D722EBBB1B3665337B35F246F815F42B325583229D6555348DA | bar: JUK1
보통인부 | 일반공사 직종 | 인 | 0.029 | 0 | 0 | 0 | 0 | 0 | 0 | 0 | 0 | 대한건설협회 | 5322E3002669D6244D722EBBB1B366 | 5337B35F246F815F42B325583229D655534BA5 | F | F | T | [18 empty] | 5322E3002669D6244D722EBBB1B3665337B35F246F815F42B325583229D655534BA5 | bar: JUK1
공구손료 | 인력품의 1% | 식 | 1 | 0 | 0 | 0 | 0 | 0 | 0 | 0 | 0 |  | 5322E3002669D6244D722EBBB1B366 | 52FE033C2A6E631F407929E621BC001 | F | F | F | 1 | 0 | 0.01 | [15 empty] | 5322E3002669D6244D722EBBB1B36652FE033C2A6E631F407929E621BF002
[ 합 계 ] |  |  |  |  | 0 |  | 0 |  | 0 |  | 0 |  | TOTAL | TOTAL
강관스리브(지수판포함)벽체 D150 개소 ( 호표 75 ) | [12 empty] | 5322E3002669D6244D722EBAAA4216
배관용 탄소강관 | 백관 (SPP), D200, 반제품 | M | 0.3 | 0 | 0 | 0 | 0 | 0 | 0 | 0 | 0 |  | 5322E3002669D6244D722EBAAA4216 | 54BDD3312D6759B447FB2AC54D6DC1A74FEB0E | F | F | T | [18 empty] | 5322E3002669D6244D722EBAAA421654BDD3312D6759B447FB2AC54D6DC1A74FEB0E
강관절단 | D200 | 개소 | 1 | 0 | 0 | 0 | 0 | 0 | 0 | 0 | 0 | 호표 13 | 5322E3002669D6244D722EBAAA4216 | 5322634D296B6715421C2999ABF5E7 | T | F | F | [18 empty] | 5322E3002669D6244D722EBAAA42165322634D296B6715421C2999ABF5E7
열연강판 | 3.2t*1219*2438 | kg | 2.695 | 0 | 0 | 0 | 0 | 0 | 0 | 0 | 0 |  | 5322E3002669D6244D722EBAAA4216 | 54CE53C822602BA84FB4297F9AE5BAA3B2F65E | F | F | T | [18 empty] | 5322E3002669D6244D722EBAAA421654CE53C822602BA84FB4297F9AE5BAA3B2F65E
강판절단 | 3MM | M | 1.868 | 0 | 0 | 0 | 0 | 0 | 0 | 0 | 0 | 호표 94 | 5322E3002669D6244D722EBAAA4216 | 5322E3002669D09D459520E892D3CE | T | F | F | [18 empty] | 5322E3002669D6244D722EBAAA42165322E3002669D09D459520E892D3CE
강판용접 | 3MM | M | 1.68 | 0 | 0 | 0 | 0 | 0 | 0 | 0 | 0 | 호표 93 | 5322E3002669D6244D722EBAAA4216 | 5322E3002669D35141F5283BC9A690 | T | F | F | [18 empty] | 5322E3002669D6244D722EBAAA42165322E3002669D35141F5283BC9A690
코킹콤파운드 |  | kg | 5.14 | 0 | 0 | 0 | 0 | 0 | 0 | 0 | 0 |  | 5322E3002669D6244D722EBAAA4216 | 54CE53CB2F6BF6C2458E2D1314913653A68F23 | F | F | T | [18 empty] | 5322E3002669D6244D722EBAAA421654CE53CB2F6BF6C2458E2D1314913653A68F23
배관공 | 일반공사 직종 | 인 | 0.085 | 0 | 0 | 0 | 0 | 0 | 0 | 0 | 0 | 대한건설협회 | 5322E3002669D6244D722EBAAA4216 | 5337B35F246F815F42B325583229D6555348DA | F | F | T | [18 empty] | 5322E3002669D6244D722EBAAA42165337B35F246F815F42B325583229D6555348DA | bar: JUK1
보통인부 | 일반공사 직종 | 인 | 0.029 | 0 | 0 | 0 | 0 | 0 | 0 | 0 | 0 | 대한건설협회 | 5322E3002669D6244D722EBAAA4216 | 5337B35F246F815F42B325583229D655534BA5 | F | F | T | [18 empty] | 5322E3002669D6244D722EBAAA42165337B35F246F815F42B325583229D655534BA5 | bar: JUK1
공구손료 | 인력품의 1% | 식 | 1 | 0 | 0 | 0 | 0 | 0 | 0 | 0 | 0 |  | 5322E3002669D6244D722EBAAA4216 | 52FE033C2A6E631F407929E621BC001 | F | F | F | 1 | 0 | 0.01 | [15 empty] | 5322E3002669D6244D722EBAAA421652FE033C2A6E631F407929E621BF002
[ 합 계 ] |  |  |  |  | 0 |  | 0 |  | 0 |  | 0 |  | TOTAL | TOTAL
강관스리브(지수판포함)벽체 D200 개소 ( 호표 76 ) | [12 empty] | 5322E3002669D6244D722EB983B8EC
배관용 탄소강관 | 백관 (SPP), D250, 반제품 | M | 0.3 | 0 | 0 | 0 | 0 | 0 | 0 | 0 | 0 |  | 5322E3002669D6244D722EB983B8EC | 54BDD3312D6759B447FB2AC54D6DC1A74FEB0D | F | F | T | [18 empty] | 5322E3002669D6244D722EB983B8EC54BDD3312D6759B447FB2AC54D6DC1A74FEB0D
강관절단 | D250 | 개소 | 1 | 0 | 0 | 0 | 0 | 0 | 0 | 0 | 0 | 호표 14 | 5322E3002669D6244D722EB983B8EC | 5322634D296B6715421C299884EB1D | T | F | F | [18 empty] | 5322E3002669D6244D722EB983B8EC5322634D296B6715421C299884EB1D
열연강판 | 3.2t*1219*2438 | kg | 3.602 | 0 | 0 | 0 | 0 | 0 | 0 | 0 | 0 |  | 5322E3002669D6244D722EB983B8EC | 54CE53C822602BA84FB4297F9AE5BAA3B2F65E | F | F | T | [18 empty] | 5322E3002669D6244D722EB983B8EC54CE53C822602BA84FB4297F9AE5BAA3B2F65E
강판절단 | 3MM | M | 2.188 | 0 | 0 | 0 | 0 | 0 | 0 | 0 | 0 | 호표 94 | 5322E3002669D6244D722EB983B8EC | 5322E3002669D09D459520E892D3CE | T | F | F | [18 empty] | 5322E3002669D6244D722EB983B8EC5322E3002669D09D459520E892D3CE
강판용접 | 3MM | M | 2 | 0 | 0 | 0 | 0 | 0 | 0 | 0 | 0 | 호표 93 | 5322E3002669D6244D722EB983B8EC | 5322E3002669D35141F5283BC9A690 | T | F | F | [18 empty] | 5322E3002669D6244D722EB983B8EC5322E3002669D35141F5283BC9A690
코킹콤파운드 |  | kg | 6.37 | 0 | 0 | 0 | 0 | 0 | 0 | 0 | 0 |  | 5322E3002669D6244D722EB983B8EC | 54CE53CB2F6BF6C2458E2D1314913653A68F23 | F | F | T | [18 empty] | 5322E3002669D6244D722EB983B8EC54CE53CB2F6BF6C2458E2D1314913653A68F23
배관공 | 일반공사 직종 | 인 | 0.104 | 0 | 0 | 0 | 0 | 0 | 0 | 0 | 0 | 대한건설협회 | 5322E3002669D6244D722EB983B8EC | 5337B35F246F815F42B325583229D6555348DA | F | F | T | [18 empty] | 5322E3002669D6244D722EB983B8EC5337B35F246F815F42B325583229D6555348DA | bar: JUK1
보통인부 | 일반공사 직종 | 인 | 0.047 | 0 | 0 | 0 | 0 | 0 | 0 | 0 | 0 | 대한건설협회 | 5322E3002669D6244D722EB983B8EC | 5337B35F246F815F42B325583229D655534BA5 | F | F | T | [18 empty] | 5322E3002669D6244D722EB983B8EC5337B35F246F815F42B325583229D655534BA5 | bar: JUK1
공구손료 | 인력품의 1% | 식 | 1 | 0 | 0 | 0 | 0 | 0 | 0 | 0 | 0 |  | 5322E3002669D6244D722EB983B8EC | 52FE033C2A6E631F407929E621BC001 | F | F | F | 1 | 0 | 0.01 | [15 empty] | 5322E3002669D6244D722EB983B8EC52FE033C2A6E631F407929E621BF002
[ 합 계 ] |  |  |  |  | 0 |  | 0 |  | 0 |  | 0 |  | TOTAL | TOTAL
강관스리브(지수판포함)벽체 D250 개소 ( 호표 77 ) | [12 empty] | 5322E3002669D6244D722EB8FD8CD1
배관용 탄소강관 | 백관 (SPP), D300, 반제품 | M | 0.3 | 0 | 0 | 0 | 0 | 0 | 0 | 0 | 0 |  | 5322E3002669D6244D722EB8FD8CD1 | 54BDD3312D6759B447FB2AC54D6DC1A74FEB0C | F | F | T | [18 empty] | 5322E3002669D6244D722EB8FD8CD154BDD3312D6759B447FB2AC54D6DC1A74FEB0C
강관절단 | D300 | 개소 | 1 | 0 | 0 | 0 | 0 | 0 | 0 | 0 | 0 | 호표 15 | 5322E3002669D6244D722EB8FD8CD1 | 5322634D296B6715421C299B5950E9 | T | F | F | [18 empty] | 5322E3002669D6244D722EB8FD8CD15322634D296B6715421C299B5950E9
열연강판 | 3.2t*1219*2438 | kg | 4.126 | 0 | 0 | 0 | 0 | 0 | 0 | 0 | 0 |  | 5322E3002669D6244D722EB8FD8CD1 | 54CE53C822602BA84FB4297F9AE5BAA3B2F65E | F | F | T | [18 empty] | 5322E3002669D6244D722EB8FD8CD154CE53C822602BA84FB4297F9AE5BAA3B2F65E
강판절단 | 3MM | M | 2.772 | 0 | 0 | 0 | 0 | 0 | 0 | 0 | 0 | 호표 94 | 5322E3002669D6244D722EB8FD8CD1 | 5322E3002669D09D459520E892D3CE | T | F | F | [18 empty] | 5322E3002669D6244D722EB8FD8CD15322E3002669D09D459520E892D3CE
강판용접 | 3MM | M | 2.188 | 0 | 0 | 0 | 0 | 0 | 0 | 0 | 0 | 호표 93 | 5322E3002669D6244D722EB8FD8CD1 | 5322E3002669D35141F5283BC9A690 | T | F | F | [18 empty] | 5322E3002669D6244D722EB8FD8CD15322E3002669D35141F5283BC9A690
코킹콤파운드 |  | kg | 7.49 | 0 | 0 | 0 | 0 | 0 | 0 | 0 | 0 |  | 5322E3002669D6244D722EB8FD8CD1 | 54CE53CB2F6BF6C2458E2D1314913653A68F23 | F | F | T | [18 empty] | 5322E3002669D6244D722EB8FD8CD154CE53CB2F6BF6C2458E2D1314913653A68F23
배관공 | 일반공사 직종 | 인 | 0.104 | 0 | 0 | 0 | 0 | 0 | 0 | 0 | 0 | 대한건설협회 | 5322E3002669D6244D722EB8FD8CD1 | 5337B35F246F815F42B325583229D6555348DA | F | F | T | [18 empty] | 5322E3002669D6244D722EB8FD8CD15337B35F246F815F42B325583229D6555348DA | bar: JUK1
보통인부 | 일반공사 직종 | 인 | 0.047 | 0 | 0 | 0 | 0 | 0 | 0 | 0 | 0 | 대한건설협회 | 5322E3002669D6244D722EB8FD8CD1 | 5337B35F246F815F42B325583229D655534BA5 | F | F | T | [18 empty] | 5322E3002669D6244D722EB8FD8CD15337B35F246F815F42B325583229D655534BA5 | bar: JUK1
공구손료 | 인력품의 1% | 식 | 1 | 0 | 0 | 0 | 0 | 0 | 0 | 0 | 0 |  | 5322E3002669D6244D722EB8FD8CD1 | 52FE033C2A6E631F407929E621BC001 | F | F | F | 1 | 0 | 0.01 | [15 empty] | 5322E3002669D6244D722EB8FD8CD152FE033C2A6E631F407929E621BF002
[ 합 계 ] |  |  |  |  | 0 |  | 0 |  | 0 |  | 0 |  | TOTAL | TOTAL
강관스리브(지수판포함)바닥 D100 개소 ( 호표 78 ) | [12 empty] | 5322E3002669D6244D7229305B7E22
배관용 탄소강관 | 백관 (SPP), D125, 반제품 | M | 0.3 | 0 | 0 | 0 | 0 | 0 | 0 | 0 | 0 |  | 5322E3002669D6244D7229305B7E22 | 54BDD3312D6759B447FB2AC54D6DC1A74FEB08 | F | F | T | [18 empty] | 5322E3002669D6244D7229305B7E2254BDD3312D6759B447FB2AC54D6DC1A74FEB08
강관절단 | D125 | 개소 | 1 | 0 | 0 | 0 | 0 | 0 | 0 | 0 | 0 | 호표 11 | 5322E3002669D6244D7229305B7E22 | 5322634D296B6715421C299F342140 | T | F | F | [18 empty] | 5322E3002669D6244D7229305B7E225322634D296B6715421C299F342140
열연강판 | 3.2t*1219*2438 | kg | 1.275 | 0 | 0 | 0 | 0 | 0 | 0 | 0 | 0 |  | 5322E3002669D6244D7229305B7E22 | 54CE53C822602BA84FB4297F9AE5BAA3B2F65E | F | F | T | [18 empty] | 5322E3002669D6244D7229305B7E2254CE53C822602BA84FB4297F9AE5BAA3B2F65E
강판절단 | 3MM | M | 1.226 | 0 | 0 | 0 | 0 | 0 | 0 | 0 | 0 | 호표 94 | 5322E3002669D6244D7229305B7E22 | 5322E3002669D09D459520E892D3CE | T | F | F | [18 empty] | 5322E3002669D6244D7229305B7E225322E3002669D09D459520E892D3CE
강판용접 | 3MM | M | 1.038 | 0 | 0 | 0 | 0 | 0 | 0 | 0 | 0 | 호표 93 | 5322E3002669D6244D7229305B7E22 | 5322E3002669D35141F5283BC9A690 | T | F | F | [18 empty] | 5322E3002669D6244D7229305B7E225322E3002669D35141F5283BC9A690
코킹콤파운드 |  | kg | 1.36 | 0 | 0 | 0 | 0 | 0 | 0 | 0 | 0 |  | 5322E3002669D6244D7229305B7E22 | 54CE53CB2F6BF6C2458E2D1314913653A68F23 | F | F | T | [18 empty] | 5322E3002669D6244D7229305B7E2254CE53CB2F6BF6C2458E2D1314913653A68F23
배관공 | 일반공사 직종 | 인 | 0.055 | 0 | 0 | 0 | 0 | 0 | 0 | 0 | 0 | 대한건설협회 | 5322E3002669D6244D7229305B7E22 | 5337B35F246F815F42B325583229D6555348DA | F | F | T | [18 empty] | 5322E3002669D6244D7229305B7E225337B35F246F815F42B325583229D6555348DA | bar: JUK1
보통인부 | 일반공사 직종 | 인 | 0.029 | 0 | 0 | 0 | 0 | 0 | 0 | 0 | 0 | 대한건설협회 | 5322E3002669D6244D7229305B7E22 | 5337B35F246F815F42B325583229D655534BA5 | F | F | T | [18 empty] | 5322E3002669D6244D7229305B7E225337B35F246F815F42B325583229D655534BA5 | bar: JUK1
공구손료 | 인력품의 1% | 식 | 1 | 0 | 0 | 0 | 0 | 0 | 0 | 0 | 0 |  | 5322E3002669D6244D7229305B7E22 | 52FE033C2A6E631F407929E621BC001 | F | F | F | 1 | 0 | 0.01 | [15 empty] | 5322E3002669D6244D7229305B7E2252FE033C2A6E631F407929E621BF002
[ 합 계 ] |  |  |  |  | 0 |  | 0 |  | 0 |  | 0 |  | TOTAL | TOTAL
PVC입상관스리브 (바닥) D32 개소 ( 호표 79 ) | [12 empty] | 5322E3002669D62343182A60EBBD7C
배수용 경질염화비닐 이음관 | 입상관스리브 D50 | EA | 1 | 0 | 0 | 0 | 0 | 0 | 0 | 0 | 0 |  | 5322E3002669D62343182A60EBBD7C | 54BDD3312D6759B642432D039E9A447B34C782 | F | F | T | [18 empty] | 5322E3002669D62343182A60EBBD7C54BDD3312D6759B642432D039E9A447B34C782
코킹콤파운드 |  | kg | 0.19 | 0 | 0 | 0 | 0 | 0 | 0 | 0 | 0 |  | 5322E3002669D62343182A60EBBD7C | 54CE53CB2F6BF6C2458E2D1314913653A68F23 | F | F | T | [18 empty] | 5322E3002669D62343182A60EBBD7C54CE53CB2F6BF6C2458E2D1314913653A68F23
배관공 | 일반공사 직종 | 인 | 0.043 | 0 | 0 | 0 | 0 | 0 | 0 | 0 | 0 | 대한건설협회 | 5322E3002669D62343182A60EBBD7C | 5337B35F246F815F42B325583229D6555348DA | F | F | T | [18 empty] | 5322E3002669D62343182A60EBBD7C5337B35F246F815F42B325583229D6555348DA | bar: JUK1
보통인부 | 일반공사 직종 | 인 | 0.022 | 0 | 0 | 0 | 0 | 0 | 0 | 0 | 0 | 대한건설협회 | 5322E3002669D62343182A60EBBD7C | 5337B35F246F815F42B325583229D655534BA5 | F | F | T | [18 empty] | 5322E3002669D62343182A60EBBD7C5337B35F246F815F42B325583229D655534BA5 | bar: JUK1
공구손료 | 인력품의 1% | 식 | 1 | 0 | 0 | 0 | 0 | 0 | 0 | 0 | 0 |  | 5322E3002669D62343182A60EBBD7C | 52FE033C2A6E631F407929E621BC001 | F | F | F | 1 | 0 | 0.01 | [15 empty] | 5322E3002669D62343182A60EBBD7C52FE033C2A6E631F407929E621BC001
[ 합 계 ] |  |  |  |  | 0 |  | 0 |  | 0 |  | 0 |  | TOTAL | TOTAL
PVC입상관스리브 (바닥) D65 개소 ( 호표 80 ) | [12 empty] | 5322E3002669D62343182A63A00A35
배수용 경질염화비닐 이음관 | 입상관스리브 D75 | EA | 1 | 0 | 0 | 0 | 0 | 0 | 0 | 0 | 0 |  | 5322E3002669D62343182A63A00A35 | 54BDD3312D6759B642432D039E9A447B34C780 | F | F | T | [18 empty] | 5322E3002669D62343182A63A00A3554BDD3312D6759B642432D039E9A447B34C780
코킹콤파운드 |  | kg | 0.388 | 0 | 0 | 0 | 0 | 0 | 0 | 0 | 0 |  | 5322E3002669D62343182A63A00A35 | 54CE53CB2F6BF6C2458E2D1314913653A68F23 | F | F | T | [18 empty] | 5322E3002669D62343182A63A00A3554CE53CB2F6BF6C2458E2D1314913653A68F23
배관공 | 일반공사 직종 | 인 | 0.055 | 0 | 0 | 0 | 0 | 0 | 0 | 0 | 0 | 대한건설협회 | 5322E3002669D62343182A63A00A35 | 5337B35F246F815F42B325583229D6555348DA | F | F | T | [18 empty] | 5322E3002669D62343182A63A00A355337B35F246F815F42B325583229D6555348DA | bar: JUK1
보통인부 | 일반공사 직종 | 인 | 0.029 | 0 | 0 | 0 | 0 | 0 | 0 | 0 | 0 | 대한건설협회 | 5322E3002669D62343182A63A00A35 | 5337B35F246F815F42B325583229D655534BA5 | F | F | T | [18 empty] | 5322E3002669D62343182A63A00A355337B35F246F815F42B325583229D655534BA5 | bar: JUK1
공구손료 | 인력품의 1% | 식 | 1 | 0 | 0 | 0 | 0 | 0 | 0 | 0 | 0 |  | 5322E3002669D62343182A63A00A35 | 52FE033C2A6E631F407929E621BC001 | F | F | F | 1 | 0 | 0.01 | [15 empty] | 5322E3002669D62343182A63A00A3552FE033C2A6E631F407929E621BC001
[ 합 계 ] |  |  |  |  | 0 |  | 0 |  | 0 |  | 0 |  | TOTAL | TOTAL
PVC입상관스리브 (바닥) D80 개소 ( 호표 81 ) | [12 empty] | 5322E3002669D62343182A6C9C4606
배수용 경질염화비닐 이음관 | 입상관스리브 D100 | EA | 1 | 0 | 0 | 0 | 0 | 0 | 0 | 0 | 0 |  | 5322E3002669D62343182A6C9C4606 | 54BDD3312D6759B642432D039E9A447B34C78F | F | F | T | [18 empty] | 5322E3002669D62343182A6C9C460654BDD3312D6759B642432D039E9A447B34C78F
코킹콤파운드 |  | kg | 1.11 | 0 | 0 | 0 | 0 | 0 | 0 | 0 | 0 |  | 5322E3002669D62343182A6C9C4606 | 54CE53CB2F6BF6C2458E2D1314913653A68F23 | F | F | T | [18 empty] | 5322E3002669D62343182A6C9C460654CE53CB2F6BF6C2458E2D1314913653A68F23
배관공 | 일반공사 직종 | 인 | 0.055 | 0 | 0 | 0 | 0 | 0 | 0 | 0 | 0 | 대한건설협회 | 5322E3002669D62343182A6C9C4606 | 5337B35F246F815F42B325583229D6555348DA | F | F | T | [18 empty] | 5322E3002669D62343182A6C9C46065337B35F246F815F42B325583229D6555348DA | bar: JUK1
보통인부 | 일반공사 직종 | 인 | 0.029 | 0 | 0 | 0 | 0 | 0 | 0 | 0 | 0 | 대한건설협회 | 5322E3002669D62343182A6C9C4606 | 5337B35F246F815F42B325583229D655534BA5 | F | F | T | [18 empty] | 5322E3002669D62343182A6C9C46065337B35F246F815F42B325583229D655534BA5 | bar: JUK1
공구손료 | 인력품의 1% | 식 | 1 | 0 | 0 | 0 | 0 | 0 | 0 | 0 | 0 |  | 5322E3002669D62343182A6C9C4606 | 52FE033C2A6E631F407929E621BC001 | F | F | F | 1 | 0 | 0.01 | [15 empty] | 5322E3002669D62343182A6C9C460652FE033C2A6E631F407929E621BC001
[ 합 계 ] |  |  |  |  | 0 |  | 0 |  | 0 |  | 0 |  | TOTAL | TOTAL
PVC입상관스리브 (바닥) D100 개소 ( 호표 82 ) | [12 empty] | 5322E3002669D62343182A6DA3B87D
배수용 경질염화비닐 이음관 | 입상관스리브 D125 | EA | 1 | 0 | 0 | 0 | 0 | 0 | 0 | 0 | 0 |  | 5322E3002669D62343182A6DA3B87D | 54BDD3312D6759B642432D039E9A447B34C78E | F | F | T | [18 empty] | 5322E3002669D62343182A6DA3B87D54BDD3312D6759B642432D039E9A447B34C78E
코킹콤파운드 |  | kg | 1.36 | 0 | 0 | 0 | 0 | 0 | 0 | 0 | 0 |  | 5322E3002669D62343182A6DA3B87D | 54CE53CB2F6BF6C2458E2D1314913653A68F23 | F | F | T | [18 empty] | 5322E3002669D62343182A6DA3B87D54CE53CB2F6BF6C2458E2D1314913653A68F23
배관공 | 일반공사 직종 | 인 | 0.055 | 0 | 0 | 0 | 0 | 0 | 0 | 0 | 0 | 대한건설협회 | 5322E3002669D62343182A6DA3B87D | 5337B35F246F815F42B325583229D6555348DA | F | F | T | [18 empty] | 5322E3002669D62343182A6DA3B87D5337B35F246F815F42B325583229D6555348DA | bar: JUK1
보통인부 | 일반공사 직종 | 인 | 0.029 | 0 | 0 | 0 | 0 | 0 | 0 | 0 | 0 | 대한건설협회 | 5322E3002669D62343182A6DA3B87D | 5337B35F246F815F42B325583229D655534BA5 | F | F | T | [18 empty] | 5322E3002669D62343182A6DA3B87D5337B35F246F815F42B325583229D655534BA5 | bar: JUK1
공구손료 | 인력품의 1% | 식 | 1 | 0 | 0 | 0 | 0 | 0 | 0 | 0 | 0 |  | 5322E3002669D62343182A6DA3B87D | 52FE033C2A6E631F407929E621BC001 | F | F | F | 1 | 0 | 0.01 | [15 empty] | 5322E3002669D62343182A6DA3B87D52FE033C2A6E631F407929E621BC001
[ 합 계 ] |  |  |  |  | 0 |  | 0 |  | 0 |  | 0 |  | TOTAL | TOTAL
내화충전제(강관용) 입상 D32 개소 ( 호표 83 ) | [12 empty] | 5322E3002669D62E4DB620E0ABC5DA
내화충전제(강관용) 입상 | D32 | 개소 | 1 | 0 | 0 | 0 | 0 | 0 | 0 | 0 | 0 |  | 5322E3002669D62E4DB620E0ABC5DA | 54D883D92F619380460826CDCA36EC911BE69B | F | F | T | [18 empty] | 5322E3002669D62E4DB620E0ABC5DA54D883D92F619380460826CDCA36EC911BE69B
배관공 | 일반공사 직종 | 인 | 0.045452 | 0 | 0 | 0 | 0 | 0 | 0 | 0 | 0 |  | 5322E3002669D62E4DB620E0ABC5DA | 5337B35F246F815F42B325583229D6555348DA | F | F | T | [18 empty] | 5322E3002669D62E4DB620E0ABC5DA5337B35F246F815F42B325583229D6555348DA
[ 합 계 ] |  |  |  |  | 0 |  | 0 |  | 0 |  | 0 |  | TOTAL | TOTAL
내화충전제(강관용) 입상 D65 개소 ( 호표 84 ) | [12 empty] | 5322E3002669D62E4DB620E0ABC6E1
내화충전제(강관용) 입상 | D65 | 개소 | 1 | 0 | 0 | 0 | 0 | 0 | 0 | 0 | 0 |  | 5322E3002669D62E4DB620E0ABC6E1 | 54D883D92F619380460826CDCA36EC911BE698 | F | F | T | [18 empty] | 5322E3002669D62E4DB620E0ABC6E154D883D92F619380460826CDCA36EC911BE698
배관공 | 일반공사 직종 | 인 | 0.048294 | 0 | 0 | 0 | 0 | 0 | 0 | 0 | 0 |  | 5322E3002669D62E4DB620E0ABC6E1 | 5337B35F246F815F42B325583229D6555348DA | F | F | T | [18 empty] | 5322E3002669D62E4DB620E0ABC6E15337B35F246F815F42B325583229D6555348DA
[ 합 계 ] |  |  |  |  | 0 |  | 0 |  | 0 |  | 0 |  | TOTAL | TOTAL
내화충전제(강관용) 입상 D80 개소 ( 호표 85 ) | [12 empty] | 5322E3002669D62E4DB620E0ABC9B5
내화충전제(강관용) 입상 | D80 | 개소 | 1 | 0 | 0 | 0 | 0 | 0 | 0 | 0 | 0 |  | 5322E3002669D62E4DB620E0ABC9B5 | 54D883D92F619380460826CDCA36EC911BE697 | F | F | T | [18 empty] | 5322E3002669D62E4DB620E0ABC9B554D883D92F619380460826CDCA36EC911BE697
배관공 | 일반공사 직종 | 인 | 0.048294 | 0 | 0 | 0 | 0 | 0 | 0 | 0 | 0 |  | 5322E3002669D62E4DB620E0ABC9B5 | 5337B35F246F815F42B325583229D6555348DA | F | F | T | [18 empty] | 5322E3002669D62E4DB620E0ABC9B55337B35F246F815F42B325583229D6555348DA
[ 합 계 ] |  |  |  |  | 0 |  | 0 |  | 0 |  | 0 |  | TOTAL | TOTAL
내화충전제(강관용) 벽체 D25 개소 ( 호표 86 ) | [12 empty] | 5322E3002669D62E4DB623B510AE33
내화충전제(강관용) 벽체 | D25 | 개소 | 1 | 0 | 0 | 0 | 0 | 0 | 0 | 0 | 0 |  | 5322E3002669D62E4DB623B510AE33 | 54D883D92F619380460826CDCA36EC911BE4D1 | F | F | T | [18 empty] | 5322E3002669D62E4DB623B510AE3354D883D92F619380460826CDCA36EC911BE4D1
배관공 | 일반공사 직종 | 인 | 0.0625 | 0 | 0 | 0 | 0 | 0 | 0 | 0 | 0 |  | 5322E3002669D62E4DB623B510AE33 | 5337B35F246F815F42B325583229D6555348DA | F | F | T | [18 empty] | 5322E3002669D62E4DB623B510AE335337B35F246F815F42B325583229D6555348DA
[ 합 계 ] |  |  |  |  | 0 |  | 0 |  | 0 |  | 0 |  | TOTAL | TOTAL
내화충전제(강관용) 벽체 D32 개소 ( 호표 87 ) | [12 empty] | 5322E3002669D62E4DB623B510A9B2
내화충전제(강관용) 벽체 | D32 | 개소 | 1 | 0 | 0 | 0 | 0 | 0 | 0 | 0 | 0 |  | 5322E3002669D62E4DB623B510A9B2 | 54D883D92F619380460826CDCA36EC911BE4D6 | F | F | T | [18 empty] | 5322E3002669D62E4DB623B510A9B254D883D92F619380460826CDCA36EC911BE4D6
배관공 | 일반공사 직종 | 인 | 0.0625 | 0 | 0 | 0 | 0 | 0 | 0 | 0 | 0 |  | 5322E3002669D62E4DB623B510A9B2 | 5337B35F246F815F42B325583229D6555348DA | F | F | T | [18 empty] | 5322E3002669D62E4DB623B510A9B25337B35F246F815F42B325583229D6555348DA
[ 합 계 ] |  |  |  |  | 0 |  | 0 |  | 0 |  | 0 |  | TOTAL | TOTAL
내화충전제(강관용) 벽체 D80 개소 ( 호표 88 ) | [12 empty] | 5322E3002669D62E4DB623B510A5D7
내화충전제(강관용) 벽체 | D80 | 개소 | 1 | 0 | 0 | 0 | 0 | 0 | 0 | 0 | 0 |  | 5322E3002669D62E4DB623B510A5D7 | 54D883D92F619380460826CDCA36EC911BE4DA | F | F | T | [18 empty] | 5322E3002669D62E4DB623B510A5D754D883D92F619380460826CDCA36EC911BE4DA
배관공 | 일반공사 직종 | 인 | 0.06818 | 0 | 0 | 0 | 0 | 0 | 0 | 0 | 0 |  | 5322E3002669D62E4DB623B510A5D7 | 5337B35F246F815F42B325583229D6555348DA | F | F | T | [18 empty] | 5322E3002669D62E4DB623B510A5D75337B35F246F815F42B325583229D6555348DA
[ 합 계 ] |  |  |  |  | 0 |  | 0 |  | 0 |  | 0 |  | TOTAL | TOTAL
내화충전제(강관용) 벽체 D100 개소 ( 호표 89 ) | [12 empty] | 5322E3002669D62E4DB623B510A430
내화충전제(강관용) 벽체 | D100 | 개소 | 1 | 0 | 0 | 0 | 0 | 0 | 0 | 0 | 0 |  | 5322E3002669D62E4DB623B510A430 | 54D883D92F619380460826CDCA36EC911BE4DB | F | F | T | [18 empty] | 5322E3002669D62E4DB623B510A43054D883D92F619380460826CDCA36EC911BE4DB
배관공 | 일반공사 직종 | 인 | 0.06818 | 0 | 0 | 0 | 0 | 0 | 0 | 0 | 0 |  | 5322E3002669D62E4DB623B510A430 | 5337B35F246F815F42B325583229D6555348DA | F | F | T | [18 empty] | 5322E3002669D62E4DB623B510A4305337B35F246F815F42B325583229D6555348DA
[ 합 계 ] |  |  |  |  | 0 |  | 0 |  | 0 |  | 0 |  | TOTAL | TOTAL
내화충전제(PVC용) 입상 D100 개소 ( 호표 90 ) | [12 empty] | 5322E3002669D62E4DB622AE3E8408
내화충전제(PVC용) 입상 | D100 | 개소 | 1 | 0 | 0 | 0 | 0 | 0 | 0 | 0 | 0 |  | 5322E3002669D62E4DB622AE3E8408 | 54D883D92F619380460826CDCA36EC911BE22D | F | F | T | [18 empty] | 5322E3002669D62E4DB622AE3E840854D883D92F619380460826CDCA36EC911BE22D
배관공 | 일반공사 직종 | 인 | 0.045452 | 0 | 0 | 0 | 0 | 0 | 0 | 0 | 0 |  | 5322E3002669D62E4DB622AE3E8408 | 5337B35F246F815F42B325583229D6555348DA | F | F | T | [18 empty] | 5322E3002669D62E4DB622AE3E84085337B35F246F815F42B325583229D6555348DA
[ 합 계 ] |  |  |  |  | 0 |  | 0 |  | 0 |  | 0 |  | TOTAL | TOTAL
내화충전제(PVC용) 벽체 D80 개소 ( 호표 91 ) | [12 empty] | 5322E3002669D62E4DB625638C2435
내화충전제(PVC용) 벽체 | D80 | 개소 | 1 | 0 | 0 | 0 | 0 | 0 | 0 | 0 | 0 |  | 5322E3002669D62E4DB625638C2435 | 54D883D92F619380460826CDCA36EC911BE07F | F | F | T | [18 empty] | 5322E3002669D62E4DB625638C243554D883D92F619380460826CDCA36EC911BE07F
배관공 | 일반공사 직종 | 인 | 0.051134 | 0 | 0 | 0 | 0 | 0 | 0 | 0 | 0 |  | 5322E3002669D62E4DB625638C2435 | 5337B35F246F815F42B325583229D6555348DA | F | F | T | [18 empty] | 5322E3002669D62E4DB625638C24355337B35F246F815F42B325583229D6555348DA
[ 합 계 ] |  |  |  |  | 0 |  | 0 |  | 0 |  | 0 |  | TOTAL | TOTAL
내화충전제(PVC용) 벽체 D100 개소 ( 호표 92 ) | [12 empty] | 5322E3002669D62E4DB625638C25DB
내화충전제(PVC용) 벽체 | D100 | 개소 | 1 | 0 | 0 | 0 | 0 | 0 | 0 | 0 | 0 |  | 5322E3002669D62E4DB625638C25DB | 54D883D92F619380460826CDCA36EC911BE07E | F | F | T | [18 empty] | 5322E3002669D62E4DB625638C25DB54D883D92F619380460826CDCA36EC911BE07E
배관공 | 일반공사 직종 | 인 | 0.13067 | 0 | 0 | 0 | 0 | 0 | 0 | 0 | 0 |  | 5322E3002669D62E4DB625638C25DB | 5337B35F246F815F42B325583229D6555348DA | F | F | T | [18 empty] | 5322E3002669D62E4DB625638C25DB5337B35F246F815F42B325583229D6555348DA
[ 합 계 ] |  |  |  |  | 0 |  | 0 |  | 0 |  | 0 |  | TOTAL | TOTAL
강판용접 3MM M ( 호표 93 ) | [12 empty] | 5322E3002669D35141F5283BC9A690
연강용 피복아크 용접봉 | D3.2mm, CS-200 | KG | 0.2 | 0 | 0 | 0 | 0 | 0 | 0 | 0 | 0 |  | 5322E3002669D35141F5283BC9A690 | 54D883DA296D9DDE43692C12924C0542F6CEAB | F | F | T | [18 empty] | 5322E3002669D35141F5283BC9A69054D883DA296D9DDE43692C12924C0542F6CEAB
공통자재 | 전력 | ㎾h | 0.7 | 0 | 0 | 0 | 0 | 0 | 0 | 0 | 0 |  | 5322E3002669D35141F5283BC9A690 | 53AAA32E216670624D4121F48FDD736C559F92 | F | F | T | [18 empty] | 5322E3002669D35141F5283BC9A69053AAA32E216670624D4121F48FDD736C559F92
용접공 | 일반공사 직종 | 인 | 0.036 | 0 | 0 | 0 | 0 | 0 | 0 | 0 | 0 |  | 5322E3002669D35141F5283BC9A690 | 5337B35F246F815F42B325583229D655534A83 | F | F | T | [18 empty] | 5322E3002669D35141F5283BC9A6905337B35F246F815F42B325583229D655534A83 | bar: JUK1
특별인부 | 일반공사 직종 | 인 | 0.011 | 0 | 0 | 0 | 0 | 0 | 0 | 0 | 0 |  | 5322E3002669D35141F5283BC9A690 | 5337B35F246F815F42B325583229D655534BA4 | F | F | T | [18 empty] | 5322E3002669D35141F5283BC9A6905337B35F246F815F42B325583229D655534BA4 | bar: JUK1
공구손료 | 인력품의 2% | 식 | 1 | 0 | 0 | 0 | 0 | 0 | 0 | 0 | 0 |  | 5322E3002669D35141F5283BC9A690 | 52FE033C2A6E631F407929E621BC001 | F | F | F | 1 | 0 | 0.02 | [15 empty] | 5322E3002669D35141F5283BC9A69052FE033C2A6E631F407929E621BC001
[ 합 계 ] |  |  |  |  | 0 |  | 0 |  | 0 |  | 0 |  | TOTAL | TOTAL
강판절단 3MM M ( 호표 94 ) | [12 empty] | 5322E3002669D09D459520E892D3CE
산소 가스 | 기체,공업용 99.9% | ℓ | 20.8 | 0 | 0 | 0 | 0 | 0 | 0 | 0 | 0 |  | 5322E3002669D09D459520E892D3CE | 54E933A4266A90DA4EF12550DE912530CF03B2 | F | F | T | [18 empty] | 5322E3002669D09D459520E892D3CE54E933A4266A90DA4EF12550DE912530CF03B2
액화석유가스 | 액화석유가스, 건설용LPG | kg | 0.0205 | 0 | 0 | 0 | 0 | 0 | 0 | 0 | 0 |  | 5322E3002669D09D459520E892D3CE | 54E9434A2360CD21410A2DB9D3A63BDF55BE5A | F | F | T | [18 empty] | 5322E3002669D09D459520E892D3CE54E9434A2360CD21410A2DB9D3A63BDF55BE5A
용접공 | 일반공사 직종 | 인 | 0.0037 | 0 | 0 | 0 | 0 | 0 | 0 | 0 | 0 |  | 5322E3002669D09D459520E892D3CE | 5337B35F246F815F42B325583229D655534A83 | F | F | T | [18 empty] | 5322E3002669D09D459520E892D3CE5337B35F246F815F42B325583229D655534A83 | bar: JUK1
특별인부 | 일반공사 직종 | 인 | 0.0019 | 0 | 0 | 0 | 0 | 0 | 0 | 0 | 0 |  | 5322E3002669D09D459520E892D3CE | 5337B35F246F815F42B325583229D655534BA4 | F | F | T | [18 empty] | 5322E3002669D09D459520E892D3CE5337B35F246F815F42B325583229D655534BA4 | bar: JUK1
공구손료 | 인력품의 3% | 식 | 1 | 0 | 0 | 0 | 0 | 0 | 0 | 0 | 0 |  | 5322E3002669D09D459520E892D3CE | 52FE033C2A6E631F407929E621BC001 | F | F | F | 1 | 0 | 0.03 | [15 empty] | 5322E3002669D09D459520E892D3CE52FE033C2A6E631F407929E474EC274
[ 합 계 ] |  |  |  |  | 0 |  | 0 |  | 0 |  | 0 |  | TOTAL | TOTAL
코아드릴(바닥) 150mm D 25 개소 ( 호표 95 ) | [12 empty] | 5322E300266B848144672021F17D85
코아드릴임대사용료 | 25.40CM | 시간 | 0.28 | 0 | 0 | 0 | 0 | 0 | 0 | 0 | 0 |  | 5322E300266B848144672021F17D85 | 54D8E3632C6285344D402C072D26F24B432ED3 | F | F | T | [18 empty] | 5322E300266B848144672021F17D8554D8E3632C6285344D402C072D26F24B432ED3
착암공 | 일반공사 직종 | 인 | 0.096 | 0 | 0 | 0 | 0 | 0 | 0 | 0 | 0 |  | 5322E300266B848144672021F17D85 | 5337B35F246F815F42B325583229D655534A84 | F | F | T | [18 empty] | 5322E300266B848144672021F17D855337B35F246F815F42B325583229D655534A84 | bar: JUK1
보통인부 | 일반공사 직종 | 인 | 0.096 | 0 | 0 | 0 | 0 | 0 | 0 | 0 | 0 |  | 5322E300266B848144672021F17D85 | 5337B35F246F815F42B325583229D655534BA5 | F | F | T | [18 empty] | 5322E300266B848144672021F17D855337B35F246F815F42B325583229D655534BA5 | bar: JUK1
공구손료 | 인력품의 3% | 식 | 1 | 0 | 0 | 0 | 0 | 0 | 0 | 0 | 0 |  | 5322E300266B848144672021F17D85 | 52FE033C2A6E631F407929E621BC001 | F | F | F | 1 | 0 | 0.03 | [15 empty] | 5322E300266B848144672021F17D8552FE033C2A6E631F407929E51B52310
[ 합 계 ] |  |  |  |  | 0 |  | 0 |  | 0 |  | 0 |  | TOTAL | TOTAL
코아드릴(바닥) 150mm D 32 개소 ( 호표 96 ) | [12 empty] | 5322E300266B848144672021F17A31
코아드릴임대사용료 | 25.40CM | 시간 | 0.43 | 0 | 0 | 0 | 0 | 0 | 0 | 0 | 0 |  | 5322E300266B848144672021F17A31 | 54D8E3632C6285344D402C072D26F24B432ED3 | F | F | T | [18 empty] | 5322E300266B848144672021F17A3154D8E3632C6285344D402C072D26F24B432ED3
착암공 | 일반공사 직종 | 인 | 0.119 | 0 | 0 | 0 | 0 | 0 | 0 | 0 | 0 |  | 5322E300266B848144672021F17A31 | 5337B35F246F815F42B325583229D655534A84 | F | F | T | [18 empty] | 5322E300266B848144672021F17A315337B35F246F815F42B325583229D655534A84 | bar: JUK1
보통인부 | 일반공사 직종 | 인 | 0.119 | 0 | 0 | 0 | 0 | 0 | 0 | 0 | 0 |  | 5322E300266B848144672021F17A31 | 5337B35F246F815F42B325583229D655534BA5 | F | F | T | [18 empty] | 5322E300266B848144672021F17A315337B35F246F815F42B325583229D655534BA5 | bar: JUK1
공구손료 | 인력품의 3% | 식 | 1 | 0 | 0 | 0 | 0 | 0 | 0 | 0 | 0 |  | 5322E300266B848144672021F17A31 | 52FE033C2A6E631F407929E621BC001 | F | F | F | 1 | 0 | 0.03 | [15 empty] | 5322E300266B848144672021F17A3152FE033C2A6E631F407929E51B52310
[ 합 계 ] |  |  |  |  | 0 |  | 0 |  | 0 |  | 0 |  | TOTAL | TOTAL
코아드릴(바닥) 150mm D 40 개소 ( 호표 97 ) | [12 empty] | 5322E300266B848144672021F17BD8
코아드릴임대사용료 | 25.40CM | 시간 | 0.43 | 0 | 0 | 0 | 0 | 0 | 0 | 0 | 0 |  | 5322E300266B848144672021F17BD8 | 54D8E3632C6285344D402C072D26F24B432ED3 | F | F | T | [18 empty] | 5322E300266B848144672021F17BD854D8E3632C6285344D402C072D26F24B432ED3
착암공 | 일반공사 직종 | 인 | 0.119 | 0 | 0 | 0 | 0 | 0 | 0 | 0 | 0 |  | 5322E300266B848144672021F17BD8 | 5337B35F246F815F42B325583229D655534A84 | F | F | T | [18 empty] | 5322E300266B848144672021F17BD85337B35F246F815F42B325583229D655534A84 | bar: JUK1
보통인부 | 일반공사 직종 | 인 | 0.119 | 0 | 0 | 0 | 0 | 0 | 0 | 0 | 0 |  | 5322E300266B848144672021F17BD8 | 5337B35F246F815F42B325583229D655534BA5 | F | F | T | [18 empty] | 5322E300266B848144672021F17BD85337B35F246F815F42B325583229D655534BA5 | bar: JUK1
공구손료 | 인력품의 3% | 식 | 1 | 0 | 0 | 0 | 0 | 0 | 0 | 0 | 0 |  | 5322E300266B848144672021F17BD8 | 52FE033C2A6E631F407929E621BC001 | F | F | F | 1 | 0 | 0.03 | [15 empty] | 5322E300266B848144672021F17BD852FE033C2A6E631F407929E51B52310
[ 합 계 ] |  |  |  |  | 0 |  | 0 |  | 0 |  | 0 |  | TOTAL | TOTAL
코아드릴(바닥) 150mm D 50 개소 ( 호표 98 ) | [12 empty] | 5322E300266B848144672021F17803
코아드릴임대사용료 | 25.40CM | 시간 | 0.43 | 0 | 0 | 0 | 0 | 0 | 0 | 0 | 0 |  | 5322E300266B848144672021F17803 | 54D8E3632C6285344D402C072D26F24B432ED3 | F | F | T | [18 empty] | 5322E300266B848144672021F1780354D8E3632C6285344D402C072D26F24B432ED3
착암공 | 일반공사 직종 | 인 | 0.119 | 0 | 0 | 0 | 0 | 0 | 0 | 0 | 0 |  | 5322E300266B848144672021F17803 | 5337B35F246F815F42B325583229D655534A84 | F | F | T | [18 empty] | 5322E300266B848144672021F178035337B35F246F815F42B325583229D655534A84 | bar: JUK1
보통인부 | 일반공사 직종 | 인 | 0.119 | 0 | 0 | 0 | 0 | 0 | 0 | 0 | 0 |  | 5322E300266B848144672021F17803 | 5337B35F246F815F42B325583229D655534BA5 | F | F | T | [18 empty] | 5322E300266B848144672021F178035337B35F246F815F42B325583229D655534BA5 | bar: JUK1
공구손료 | 인력품의 3% | 식 | 1 | 0 | 0 | 0 | 0 | 0 | 0 | 0 | 0 |  | 5322E300266B848144672021F17803 | 52FE033C2A6E631F407929E621BC001 | F | F | F | 1 | 0 | 0.03 | [15 empty] | 5322E300266B848144672021F1780352FE033C2A6E631F407929E51B52310
[ 합 계 ] |  |  |  |  | 0 |  | 0 |  | 0 |  | 0 |  | TOTAL | TOTAL
코아드릴(바닥) 150mm D 65 개소 ( 호표 99 ) | [12 empty] | 5322E300266B848144672021F1792A
코아드릴임대사용료 | 25.40CM | 시간 | 0.58 | 0 | 0 | 0 | 0 | 0 | 0 | 0 | 0 |  | 5322E300266B848144672021F1792A | 54D8E3632C6285344D402C072D26F24B432ED3 | F | F | T | [18 empty] | 5322E300266B848144672021F1792A54D8E3632C6285344D402C072D26F24B432ED3
착암공 | 일반공사 직종 | 인 | 0.142 | 0 | 0 | 0 | 0 | 0 | 0 | 0 | 0 |  | 5322E300266B848144672021F1792A | 5337B35F246F815F42B325583229D655534A84 | F | F | T | [18 empty] | 5322E300266B848144672021F1792A5337B35F246F815F42B325583229D655534A84 | bar: JUK1
보통인부 | 일반공사 직종 | 인 | 0.142 | 0 | 0 | 0 | 0 | 0 | 0 | 0 | 0 |  | 5322E300266B848144672021F1792A | 5337B35F246F815F42B325583229D655534BA5 | F | F | T | [18 empty] | 5322E300266B848144672021F1792A5337B35F246F815F42B325583229D655534BA5 | bar: JUK1
공구손료 | 인력품의 3% | 식 | 1 | 0 | 0 | 0 | 0 | 0 | 0 | 0 | 0 |  | 5322E300266B848144672021F1792A | 52FE033C2A6E631F407929E621BC001 | F | F | F | 1 | 0 | 0.03 | [15 empty] | 5322E300266B848144672021F1792A52FE033C2A6E631F407929E51B52310
[ 합 계 ] |  |  |  |  | 0 |  | 0 |  | 0 |  | 0 |  | TOTAL | TOTAL
코아드릴(바닥) 150mm D 80 개소 ( 호표 100 ) | [12 empty] | 5322E300266B848144672021F17656
코아드릴임대사용료 | 25.40CM | 시간 | 0.58 | 0 | 0 | 0 | 0 | 0 | 0 | 0 | 0 |  | 5322E300266B848144672021F17656 | 54D8E3632C6285344D402C072D26F24B432ED3 | F | F | T | [18 empty] | 5322E300266B848144672021F1765654D8E3632C6285344D402C072D26F24B432ED3
착암공 | 일반공사 직종 | 인 | 0.142 | 0 | 0 | 0 | 0 | 0 | 0 | 0 | 0 |  | 5322E300266B848144672021F17656 | 5337B35F246F815F42B325583229D655534A84 | F | F | T | [18 empty] | 5322E300266B848144672021F176565337B35F246F815F42B325583229D655534A84 | bar: JUK1
보통인부 | 일반공사 직종 | 인 | 0.142 | 0 | 0 | 0 | 0 | 0 | 0 | 0 | 0 |  | 5322E300266B848144672021F17656 | 5337B35F246F815F42B325583229D655534BA5 | F | F | T | [18 empty] | 5322E300266B848144672021F176565337B35F246F815F42B325583229D655534BA5 | bar: JUK1
공구손료 | 인력품의 3% | 식 | 1 | 0 | 0 | 0 | 0 | 0 | 0 | 0 | 0 |  | 5322E300266B848144672021F17656 | 52FE033C2A6E631F407929E621BC001 | F | F | F | 1 | 0 | 0.03 | [15 empty] | 5322E300266B848144672021F1765652FE033C2A6E631F407929E51B52310
[ 합 계 ] |  |  |  |  | 0 |  | 0 |  | 0 |  | 0 |  | TOTAL | TOTAL
코아드릴(바닥) 150mm D100 개소 ( 호표 101 ) | [12 empty] | 5322E300266B848144672021F1777D
코아드릴임대사용료 | 25.40CM | 시간 | 0.73 | 0 | 0 | 0 | 0 | 0 | 0 | 0 | 0 |  | 5322E300266B848144672021F1777D | 54D8E3632C6285344D402C072D26F24B432ED3 | F | F | T | [18 empty] | 5322E300266B848144672021F1777D54D8E3632C6285344D402C072D26F24B432ED3
착암공 | 일반공사 직종 | 인 | 0.165 | 0 | 0 | 0 | 0 | 0 | 0 | 0 | 0 |  | 5322E300266B848144672021F1777D | 5337B35F246F815F42B325583229D655534A84 | F | F | T | [18 empty] | 5322E300266B848144672021F1777D5337B35F246F815F42B325583229D655534A84 | bar: JUK1
보통인부 | 일반공사 직종 | 인 | 0.165 | 0 | 0 | 0 | 0 | 0 | 0 | 0 | 0 |  | 5322E300266B848144672021F1777D | 5337B35F246F815F42B325583229D655534BA5 | F | F | T | [18 empty] | 5322E300266B848144672021F1777D5337B35F246F815F42B325583229D655534BA5 | bar: JUK1
공구손료 | 인력품의 3% | 식 | 1 | 0 | 0 | 0 | 0 | 0 | 0 | 0 | 0 |  | 5322E300266B848144672021F1777D | 52FE033C2A6E631F407929E621BC001 | F | F | F | 1 | 0 | 0.03 | [15 empty] | 5322E300266B848144672021F1777D52FE033C2A6E631F407929E51B52310
[ 합 계 ] |  |  |  |  | 0 |  | 0 |  | 0 |  | 0 |  | TOTAL | TOTAL
코아드릴(바닥) 150mm D125 개소 ( 호표 102 ) | [12 empty] | 5322E300266B848144672021F05782
코아드릴임대사용료 | 25.40CM | 시간 | 1.03 | 0 | 0 | 0 | 0 | 0 | 0 | 0 | 0 |  | 5322E300266B848144672021F05782 | 54D8E3632C6285344D402C072D26F24B432ED3 | F | F | T | [18 empty] | 5322E300266B848144672021F0578254D8E3632C6285344D402C072D26F24B432ED3
착암공 | 일반공사 직종 | 인 | 0.21 | 0 | 0 | 0 | 0 | 0 | 0 | 0 | 0 |  | 5322E300266B848144672021F05782 | 5337B35F246F815F42B325583229D655534A84 | F | F | T | [18 empty] | 5322E300266B848144672021F057825337B35F246F815F42B325583229D655534A84 | bar: JUK1
보통인부 | 일반공사 직종 | 인 | 0.21 | 0 | 0 | 0 | 0 | 0 | 0 | 0 | 0 |  | 5322E300266B848144672021F05782 | 5337B35F246F815F42B325583229D655534BA5 | F | F | T | [18 empty] | 5322E300266B848144672021F057825337B35F246F815F42B325583229D655534BA5 | bar: JUK1
공구손료 | 인력품의 3% | 식 | 1 | 0 | 0 | 0 | 0 | 0 | 0 | 0 | 0 |  | 5322E300266B848144672021F05782 | 52FE033C2A6E631F407929E621BC001 | F | F | F | 1 | 0 | 0.03 | [15 empty] | 5322E300266B848144672021F0578252FE033C2A6E631F407929E51B52310
[ 합 계 ] |  |  |  |  | 0 |  | 0 |  | 0 |  | 0 |  | TOTAL | TOTAL
코아드릴(벽체) 150mm D 40 개소 ( 호표 103 ) | [12 empty] | 5322E300266B8481446723F6358E39
코아드릴임대사용료 | 25.40CM | 시간 | 0.55 | 0 | 0 | 0 | 0 | 0 | 0 | 0 | 0 |  | 5322E300266B8481446723F6358E39 | 54D8E3632C6285344D402C072D26F24B432ED3 | F | F | T | [18 empty] | 5322E300266B8481446723F6358E3954D8E3632C6285344D402C072D26F24B432ED3
착암공 | 일반공사 직종 | 인 | 0.152 | 0 | 0 | 0 | 0 | 0 | 0 | 0 | 0 |  | 5322E300266B8481446723F6358E39 | 5337B35F246F815F42B325583229D655534A84 | F | F | T | [18 empty] | 5322E300266B8481446723F6358E395337B35F246F815F42B325583229D655534A84 | bar: JUK1
보통인부 | 일반공사 직종 | 인 | 0.152 | 0 | 0 | 0 | 0 | 0 | 0 | 0 | 0 |  | 5322E300266B8481446723F6358E39 | 5337B35F246F815F42B325583229D655534BA5 | F | F | T | [18 empty] | 5322E300266B8481446723F6358E395337B35F246F815F42B325583229D655534BA5 | bar: JUK1
공구손료 | 인력품의 3% | 식 | 1 | 0 | 0 | 0 | 0 | 0 | 0 | 0 | 0 |  | 5322E300266B8481446723F6358E39 | 52FE033C2A6E631F407929E621BC001 | F | F | F | 1 | 0 | 0.03 | [15 empty] | 5322E300266B8481446723F6358E3952FE033C2A6E631F407929E51B52310
[ 합 계 ] |  |  |  |  | 0 |  | 0 |  | 0 |  | 0 |  | TOTAL | TOTAL
코아드릴(벽체) 150mm D 50 개소 ( 호표 104 ) | [12 empty] | 5322E300266B8481446723F6358D12
코아드릴임대사용료 | 25.40CM | 시간 | 0.55 | 0 | 0 | 0 | 0 | 0 | 0 | 0 | 0 |  | 5322E300266B8481446723F6358D12 | 54D8E3632C6285344D402C072D26F24B432ED3 | F | F | T | [18 empty] | 5322E300266B8481446723F6358D1254D8E3632C6285344D402C072D26F24B432ED3
착암공 | 일반공사 직종 | 인 | 0.152 | 0 | 0 | 0 | 0 | 0 | 0 | 0 | 0 |  | 5322E300266B8481446723F6358D12 | 5337B35F246F815F42B325583229D655534A84 | F | F | T | [18 empty] | 5322E300266B8481446723F6358D125337B35F246F815F42B325583229D655534A84 | bar: JUK1
보통인부 | 일반공사 직종 | 인 | 0.152 | 0 | 0 | 0 | 0 | 0 | 0 | 0 | 0 |  | 5322E300266B8481446723F6358D12 | 5337B35F246F815F42B325583229D655534BA5 | F | F | T | [18 empty] | 5322E300266B8481446723F6358D125337B35F246F815F42B325583229D655534BA5 | bar: JUK1
공구손료 | 인력품의 3% | 식 | 1 | 0 | 0 | 0 | 0 | 0 | 0 | 0 | 0 |  | 5322E300266B8481446723F6358D12 | 52FE033C2A6E631F407929E621BC001 | F | F | F | 1 | 0 | 0.03 | [15 empty] | 5322E300266B8481446723F6358D1252FE033C2A6E631F407929E51B52310
[ 합 계 ] |  |  |  |  | 0 |  | 0 |  | 0 |  | 0 |  | TOTAL | TOTAL
코아드릴(벽체) 150mm D100 개소 ( 호표 105 ) | [12 empty] | 5322E300266B8481446723F6358208
코아드릴임대사용료 | 25.40CM | 시간 | 0.93 | 0 | 0 | 0 | 0 | 0 | 0 | 0 | 0 |  | 5322E300266B8481446723F6358208 | 54D8E3632C6285344D402C072D26F24B432ED3 | F | F | T | [18 empty] | 5322E300266B8481446723F635820854D8E3632C6285344D402C072D26F24B432ED3
착암공 | 일반공사 직종 | 인 | 0.211 | 0 | 0 | 0 | 0 | 0 | 0 | 0 | 0 |  | 5322E300266B8481446723F6358208 | 5337B35F246F815F42B325583229D655534A84 | F | F | T | [18 empty] | 5322E300266B8481446723F63582085337B35F246F815F42B325583229D655534A84 | bar: JUK1
보통인부 | 일반공사 직종 | 인 | 0.211 | 0 | 0 | 0 | 0 | 0 | 0 | 0 | 0 |  | 5322E300266B8481446723F6358208 | 5337B35F246F815F42B325583229D655534BA5 | F | F | T | [18 empty] | 5322E300266B8481446723F63582085337B35F246F815F42B325583229D655534BA5 | bar: JUK1
공구손료 | 인력품의 3% | 식 | 1 | 0 | 0 | 0 | 0 | 0 | 0 | 0 | 0 |  | 5322E300266B8481446723F6358208 | 52FE033C2A6E631F407929E621BC001 | F | F | F | 1 | 0 | 0.03 | [15 empty] | 5322E300266B8481446723F635820852FE033C2A6E631F407929E51B52310
[ 합 계 ] |  |  |  |  | 0 |  | 0 |  | 0 |  | 0 |  | TOTAL | TOTAL
코아드릴(벽체) 150mm D125 개소 ( 호표 106 ) | [12 empty] | 5322E300266B8481446723F634E581
코아드릴임대사용료 | 25.40CM | 시간 | 1.32 | 0 | 0 | 0 | 0 | 0 | 0 | 0 | 0 |  | 5322E300266B8481446723F634E581 | 54D8E3632C6285344D402C072D26F24B432ED3 | F | F | T | [18 empty] | 5322E300266B8481446723F634E58154D8E3632C6285344D402C072D26F24B432ED3
착암공 | 일반공사 직종 | 인 | 0.268 | 0 | 0 | 0 | 0 | 0 | 0 | 0 | 0 |  | 5322E300266B8481446723F634E581 | 5337B35F246F815F42B325583229D655534A84 | F | F | T | [18 empty] | 5322E300266B8481446723F634E5815337B35F246F815F42B325583229D655534A84 | bar: JUK1
보통인부 | 일반공사 직종 | 인 | 0.268 | 0 | 0 | 0 | 0 | 0 | 0 | 0 | 0 |  | 5322E300266B8481446723F634E581 | 5337B35F246F815F42B325583229D655534BA5 | F | F | T | [18 empty] | 5322E300266B8481446723F634E5815337B35F246F815F42B325583229D655534BA5 | bar: JUK1
공구손료 | 인력품의 3% | 식 | 1 | 0 | 0 | 0 | 0 | 0 | 0 | 0 | 0 |  | 5322E300266B8481446723F634E581 | 52FE033C2A6E631F407929E621BC001 | F | F | F | 1 | 0 | 0.03 | [15 empty] | 5322E300266B8481446723F634E58152FE033C2A6E631F407929E51B52310
[ 합 계 ] |  |  |  |  | 0 |  | 0 |  | 0 |  | 0 |  | TOTAL | TOTAL
코아드릴(벽체) 150mm D150 개소 ( 호표 107 ) | [12 empty] | 5322E300266B8481446723F634E4FA
코아드릴임대사용료 | 25.40CM | 시간 | 1.32 | 0 | 0 | 0 | 0 | 0 | 0 | 0 | 0 |  | 5322E300266B8481446723F634E4FA | 54D8E3632C6285344D402C072D26F24B432ED3 | F | F | T | [18 empty] | 5322E300266B8481446723F634E4FA54D8E3632C6285344D402C072D26F24B432ED3
착암공 | 일반공사 직종 | 인 | 0.268 | 0 | 0 | 0 | 0 | 0 | 0 | 0 | 0 |  | 5322E300266B8481446723F634E4FA | 5337B35F246F815F42B325583229D655534A84 | F | F | T | [18 empty] | 5322E300266B8481446723F634E4FA5337B35F246F815F42B325583229D655534A84 | bar: JUK1
보통인부 | 일반공사 직종 | 인 | 0.268 | 0 | 0 | 0 | 0 | 0 | 0 | 0 | 0 |  | 5322E300266B8481446723F634E4FA | 5337B35F246F815F42B325583229D655534BA5 | F | F | T | [18 empty] | 5322E300266B8481446723F634E4FA5337B35F246F815F42B325583229D655534BA5 | bar: JUK1
공구손료 | 인력품의 3% | 식 | 1 | 0 | 0 | 0 | 0 | 0 | 0 | 0 | 0 |  | 5322E300266B8481446723F634E4FA | 52FE033C2A6E631F407929E621BC001 | F | F | F | 1 | 0 | 0.03 | [15 empty] | 5322E300266B8481446723F634E4FA52FE033C2A6E631F407929E51B52310
[ 합 계 ] |  |  |  |  | 0 |  | 0 |  | 0 |  | 0 |  | TOTAL | TOTAL
코아드릴(벽체) 150mm D200 개소 ( 호표 108 ) | [12 empty] | 5322E300266B8481446723F634E74E
코아드릴임대사용료 | 25.40CM | 시간 | 1.71 | 0 | 0 | 0 | 0 | 0 | 0 | 0 | 0 |  | 5322E300266B8481446723F634E74E | 54D8E3632C6285344D402C072D26F24B432ED3 | F | F | T | [18 empty] | 5322E300266B8481446723F634E74E54D8E3632C6285344D402C072D26F24B432ED3
착암공 | 일반공사 직종 | 인 | 0.322 | 0 | 0 | 0 | 0 | 0 | 0 | 0 | 0 |  | 5322E300266B8481446723F634E74E | 5337B35F246F815F42B325583229D655534A84 | F | F | T | [18 empty] | 5322E300266B8481446723F634E74E5337B35F246F815F42B325583229D655534A84 | bar: JUK1
보통인부 | 일반공사 직종 | 인 | 0.322 | 0 | 0 | 0 | 0 | 0 | 0 | 0 | 0 |  | 5322E300266B8481446723F634E74E | 5337B35F246F815F42B325583229D655534BA5 | F | F | T | [18 empty] | 5322E300266B8481446723F634E74E5337B35F246F815F42B325583229D655534BA5 | bar: JUK1
공구손료 | 인력품의 3% | 식 | 1 | 0 | 0 | 0 | 0 | 0 | 0 | 0 | 0 |  | 5322E300266B8481446723F634E74E | 52FE033C2A6E631F407929E621BC001 | F | F | F | 1 | 0 | 0.03 | [15 empty] | 5322E300266B8481446723F634E74E52FE033C2A6E631F407929E51B52310
[ 합 계 ] |  |  |  |  | 0 |  | 0 |  | 0 |  | 0 |  | TOTAL | TOTAL
코아드릴(벽체) 150mm D250 개소 ( 호표 109 ) | [12 empty] | 5322E300266B8481446723F634E6A8
코아드릴임대사용료 | 25.40CM | 시간 | 2.09 | 0 | 0 | 0 | 0 | 0 | 0 | 0 | 0 |  | 5322E300266B8481446723F634E6A8 | 54D8E3632C6285344D402C072D26F24B432ED3 | F | F | T | [18 empty] | 5322E300266B8481446723F634E6A854D8E3632C6285344D402C072D26F24B432ED3
착암공 | 일반공사 직종 | 인 | 0.377 | 0 | 0 | 0 | 0 | 0 | 0 | 0 | 0 |  | 5322E300266B8481446723F634E6A8 | 5337B35F246F815F42B325583229D655534A84 | F | F | T | [18 empty] | 5322E300266B8481446723F634E6A85337B35F246F815F42B325583229D655534A84 | bar: JUK1
보통인부 | 일반공사 직종 | 인 | 0.377 | 0 | 0 | 0 | 0 | 0 | 0 | 0 | 0 |  | 5322E300266B8481446723F634E6A8 | 5337B35F246F815F42B325583229D655534BA5 | F | F | T | [18 empty] | 5322E300266B8481446723F634E6A85337B35F246F815F42B325583229D655534BA5 | bar: JUK1
공구손료 | 인력품의 3% | 식 | 1 | 0 | 0 | 0 | 0 | 0 | 0 | 0 | 0 |  | 5322E300266B8481446723F634E6A8 | 52FE033C2A6E631F407929E621BC001 | F | F | F | 1 | 0 | 0.03 | [15 empty] | 5322E300266B8481446723F634E6A852FE033C2A6E631F407929E51B52310
[ 합 계 ] |  |  |  |  | 0 |  | 0 |  | 0 |  | 0 |  | TOTAL | TOTAL
코아드릴(벽체) 150mm D300 개소 ( 호표 110 ) | [12 empty] | 5322E300266B8481446723F634E126
코아드릴임대사용료 | 25.40CM | 시간 | 2.47 | 0 | 0 | 0 | 0 | 0 | 0 | 0 | 0 |  | 5322E300266B8481446723F634E126 | 54D8E3632C6285344D402C072D26F24B432ED3 | F | F | T | [18 empty] | 5322E300266B8481446723F634E12654D8E3632C6285344D402C072D26F24B432ED3
착암공 | 일반공사 직종 | 인 | 0.434 | 0 | 0 | 0 | 0 | 0 | 0 | 0 | 0 |  | 5322E300266B8481446723F634E126 | 5337B35F246F815F42B325583229D655534A84 | F | F | T | [18 empty] | 5322E300266B8481446723F634E1265337B35F246F815F42B325583229D655534A84 | bar: JUK1
보통인부 | 일반공사 직종 | 인 | 0.434 | 0 | 0 | 0 | 0 | 0 | 0 | 0 | 0 |  | 5322E300266B8481446723F634E126 | 5337B35F246F815F42B325583229D655534BA5 | F | F | T | [18 empty] | 5322E300266B8481446723F634E1265337B35F246F815F42B325583229D655534BA5 | bar: JUK1
공구손료 | 인력품의 3% | 식 | 1 | 0 | 0 | 0 | 0 | 0 | 0 | 0 | 0 |  | 5322E300266B8481446723F634E126 | 52FE033C2A6E631F407929E621BC001 | F | F | F | 1 | 0 | 0.03 | [15 empty] | 5322E300266B8481446723F634E12652FE033C2A6E631F407929E51B52310
[ 합 계 ] |  |  |  |  | 0 |  | 0 |  | 0 |  | 0 |  | TOTAL | TOTAL
공급관기밀시험 50ø이하 구간 ( 호표 111 ) | [12 empty] | 5322E3022164FEA74B0B23EDA0D4A4
배관공 | 일반공사 직종 | 인 | 1 | 0 | 0 | 0 | 0 | 0 | 0 | 0 | 0 |  | 5322E3022164FEA74B0B23EDA0D4A4 | 5337B35F246F815F42B325583229D6555348DA | F | F | T | [18 empty] | 5322E3022164FEA74B0B23EDA0D4A45337B35F246F815F42B325583229D6555348DA | bar: JUK1
보통인부 | 일반공사 직종 | 인 | 1 | 0 | 0 | 0 | 0 | 0 | 0 | 0 | 0 |  | 5322E3022164FEA74B0B23EDA0D4A4 | 5337B35F246F815F42B325583229D655534BA5 | F | F | T | [18 empty] | 5322E3022164FEA74B0B23EDA0D4A45337B35F246F815F42B325583229D655534BA5 | bar: JUK1
공구손료 | 인력품의 3% | 식 | 1 | 0 | 0 | 0 | 0 | 0 | 0 | 0 | 0 |  | 5322E3022164FEA74B0B23EDA0D4A4 | 52FE033C2A6E631F407929E621BC001 | F | F | F | 1 | 0 | 0.03 | [15 empty] | 5322E3022164FEA74B0B23EDA0D4A452FE033C2A6E631F407929E519A5331
[ 합 계 ] |  |  |  |  | 0 |  | 0 |  | 0 |  | 0 |  | TOTAL | TOTAL
공급관기밀시험 65ø-100ø 구간 ( 호표 112 ) | [12 empty] | 5322E3022164FEA74B0B2013F95EDA
배관공 | 일반공사 직종 | 인 | 1 | 0 | 0 | 0 | 0 | 0 | 0 | 0 | 0 |  | 5322E3022164FEA74B0B2013F95EDA | 5337B35F246F815F42B325583229D6555348DA | F | F | T | [18 empty] | 5322E3022164FEA74B0B2013F95EDA5337B35F246F815F42B325583229D6555348DA | bar: JUK1
보통인부 | 일반공사 직종 | 인 | 1.5 | 0 | 0 | 0 | 0 | 0 | 0 | 0 | 0 |  | 5322E3022164FEA74B0B2013F95EDA | 5337B35F246F815F42B325583229D655534BA5 | F | F | T | [18 empty] | 5322E3022164FEA74B0B2013F95EDA5337B35F246F815F42B325583229D655534BA5 | bar: JUK1
공구손료 | 인력품의 3% | 식 | 1 | 0 | 0 | 0 | 0 | 0 | 0 | 0 | 0 |  | 5322E3022164FEA74B0B2013F95EDA | 52FE033C2A6E631F407929E621BC001 | F | F | F | 1 | 0 | 0.03 | [15 empty] | 5322E3022164FEA74B0B2013F95EDA52FE033C2A6E631F407929E51E26340
[ 합 계 ] |  |  |  |  | 0 |  | 0 |  | 0 |  | 0 |  | TOTAL | TOTAL
에어후레싱 50ø이하 구간 ( 호표 113 ) | [12 empty] | 5322E30221612A094C762E8F1B2D31
에어콤프레샤 | 7.1CMM | HR | 0.014 | 0 | 0 | 0 | 0 | 0 | 0 | 0 | 0 |  | 5322E30221612A094C762E8F1B2D31 | 54BDD3312D6759B540F62E50027302DEFB7A9F | F | F | T | [18 empty] | 5322E30221612A094C762E8F1B2D3154BDD3312D6759B540F62E50027302DEFB7A9F
[ 합 계 ] |  |  |  |  | 0 |  | 0 |  | 0 |  | 0 |  | TOTAL | TOTAL
에어후레싱 65ø-100ø이하 구간 ( 호표 114 ) | [12 empty] | 5322E30221612A094C762E8E74A3C7
에어콤프레샤 | 7.1CMM | HR | 0.035 | 0 | 0 | 0 | 0 | 0 | 0 | 0 | 0 |  | 5322E30221612A094C762E8E74A3C7 | 54BDD3312D6759B540F62E50027302DEFB7A9F | F | F | T | [18 empty] | 5322E30221612A094C762E8E74A3C754BDD3312D6759B540F62E50027302DEFB7A9F
[ 합 계 ] |  |  |  |  | 0 |  | 0 |  | 0 |  | 0 |  | TOTAL | TOTAL
X - RAY TEST SHEET ( 호표 115 ) | [12 empty] | 5322E30221612A094C762CDB170866
X -RAY 필름 |  | SHEET | 1 | 0 | 0 | 0 | 0 | 0 | 0 | 0 | 0 |  | 5322E30221612A094C762CDB170866 | 54CE53C822602BA84FAA21E93D0DFA86515EA1 | F | F | T | [18 empty] | 5322E30221612A094C762CDB17086654CE53C822602BA84FAA21E93D0DFA86515EA1
연중감지 |  | 조 | 0.05 | 0 | 0 | 0 | 0 | 0 | 0 | 0 | 0 |  | 5322E30221612A094C762CDB170866 | 54BDD3312D6759B540F62E50027302DEFB78D1 | F | F | T | [18 empty] | 5322E30221612A094C762CDB17086654BDD3312D6759B540F62E50027302DEFB78D1
필름카세트 |  | 매 | 0.025 | 0 | 0 | 0 | 0 | 0 | 0 | 0 | 0 |  | 5322E30221612A094C762CDB170866 | 54BDD3312D6759B540F62E50027302DEFB78D2 | F | F | T | [18 empty] | 5322E30221612A094C762CDB17086654BDD3312D6759B540F62E50027302DEFB78D2
현상액 |  | LIT | 0.102 | 0 | 0 | 0 | 0 | 0 | 0 | 0 | 0 |  | 5322E30221612A094C762CDB170866 | 54BDD3312D6759B540F62E50027302DEFB78D3 | F | F | T | [18 empty] | 5322E30221612A094C762CDB17086654BDD3312D6759B540F62E50027302DEFB78D3
정착액 |  | LIT | 0.102 | 0 | 0 | 0 | 0 | 0 | 0 | 0 | 0 |  | 5322E30221612A094C762CDB170866 | 54BDD3312D6759B540F62E50027302DEFB78D4 | F | F | T | [18 empty] | 5322E30221612A094C762CDB17086654BDD3312D6759B540F62E50027302DEFB78D4
정지액 |  | KG | 0.006 | 0 | 0 | 0 | 0 | 0 | 0 | 0 | 0 |  | 5322E30221612A094C762CDB170866 | 54BDD3312D6759B540F62E50027302DEFB78D5 | F | F | T | [18 empty] | 5322E30221612A094C762CDB17086654BDD3312D6759B540F62E50027302DEFB78D5
마킹펜 |  | EA | 0.063 | 0 | 0 | 0 | 0 | 0 | 0 | 0 | 0 |  | 5322E30221612A094C762CDB170866 | 54BDD3312D6759B540F62E50027302DEFB7BA4 | F | F | T | [18 empty] | 5322E30221612A094C762CDB17086654BDD3312D6759B540F62E50027302DEFB7BA4
마그네틱조크 |  | EA | 0.05 | 0 | 0 | 0 | 0 | 0 | 0 | 0 | 0 |  | 5322E30221612A094C762CDB170866 | 54BDD3312D6759B540F62E50027302DEFB7BA5 | F | F | T | [18 empty] | 5322E30221612A094C762CDB17086654BDD3312D6759B540F62E50027302DEFB7BA5
마스킹테이프 |  | M | 0.254 | 0 | 0 | 0 | 0 | 0 | 0 | 0 | 0 |  | 5322E30221612A094C762CDB170866 | 54BDD3312D6759B540F62E50027302DEFB7BA6 | F | F | T | [18 empty] | 5322E30221612A094C762CDB17086654BDD3312D6759B540F62E50027302DEFB7BA6
플랜트전공 | 일반공사 직종 | 인 | 0.096 | 0 | 0 | 0 | 0 | 0 | 0 | 0 | 0 |  | 5322E30221612A094C762CDB170866 | 5337B35F246F815F42B325583229D655534352 | F | F | T | [18 empty] | 5322E30221612A094C762CDB1708665337B35F246F815F42B325583229D655534352 | bar: JUK1
비파괴시험공 | 일반공사 직종 | 인 | 0.192 | 0 | 0 | 0 | 0 | 0 | 0 | 0 | 0 |  | 5322E30221612A094C762CDB170866 | 5337B35F246F815F42B325583229D655534D52 | F | F | T | [18 empty] | 5322E30221612A094C762CDB1708665337B35F246F815F42B325583229D655534D52 | bar: JUK1
특별인부 | 일반공사 직종 | 인 | 0.192 | 0 | 0 | 0 | 0 | 0 | 0 | 0 | 0 |  | 5322E30221612A094C762CDB170866 | 5337B35F246F815F42B325583229D655534BA4 | F | F | T | [18 empty] | 5322E30221612A094C762CDB1708665337B35F246F815F42B325583229D655534BA4 | bar: JUK1
고급품질관리원 | 일반공사 직종 | 인 | 0.096 | 0 | 0 | 0 | 0 | 0 | 0 | 0 | 0 |  | 5322E30221612A094C762CDB170866 | 5337B35F246F815F42B325583229D655534D5C | F | F | T | [18 empty] | 5322E30221612A094C762CDB1708665337B35F246F815F42B325583229D655534D5C | bar: JUK1
공구손료 | 인력품의 3% | 식 | 1 | 0 | 0 | 0 | 0 | 0 | 0 | 0 | 0 |  | 5322E30221612A094C762CDB170866 | 52FE033C2A6E631F407929E621BC001 | F | F | F | 1 | 0 | 0.03 | [15 empty] | 5322E30221612A094C762CDB17086652FE033C2A6E631F407929E51FCF352
[ 합 계 ] |  |  |  |  | 0 |  | 0 |  | 0 |  | 0 |  | TOTAL | TOTAL
LOCATING WIRE설치 M ( 호표 116 ) | [12 empty] | 5322E30221612A094C762CD969AC5D
300/50OV 내열비닐절연전선(HIV) | 1.5㎟(1.38㎜) | M | 1 | 0 | 0 | 0 | 0 | 0 | 0 | 0 | 0 |  | 5322E30221612A094C762CD969AC5D | 54D8D35B2C6C90974AE32651F2F74D20828E57 | F | F | T | [18 empty] | 5322E30221612A094C762CD969AC5D54D8D35B2C6C90974AE32651F2F74D20828E57
저압케이블전공 | 일반공사 직종 | 인 | 0.014 | 0 | 0 | 0 | 0 | 0 | 0 | 0 | 0 |  | 5322E30221612A094C762CD969AC5D | 5337B35F246F815F42B325583229D6555348DA | F | F | T | [18 empty] | 5322E30221612A094C762CD969AC5D5337B35F246F815F42B325583229D6555348DA | bar: JUK1
공구손료 | 인력품의 3% | 식 | 1 | 0 | 0 | 0 | 0 | 0 | 0 | 0 | 0 |  | 5322E30221612A094C762CD969AC5D | 52FE033C2A6E631F407929E621BC001 | F | F | F | 1 | 0 | 0.03 | [15 empty] | 5322E30221612A094C762CD969AC5D52FE033C2A6E631F407929E51FC9354
[ 합 계 ] |  |  |  |  | 0 |  | 0 |  | 0 |  | 0 |  | TOTAL | TOTAL
라인마크설치 개소 ( 호표 117 ) | [12 empty] | 5322E30221612A094C762CD843AA8C
라인마크(황동) | 도시가스용 | 개당 | 1 | 0 | 0 | 0 | 0 | 0 | 0 | 0 | 0 |  | 5322E30221612A094C762CD843AA8C | 54BDD3312D6759B540F62E50027302DEFB7A9D | F | F | T | [18 empty] | 5322E30221612A094C762CD843AA8C54BDD3312D6759B540F62E50027302DEFB7A9D
보통인부 | 일반공사 직종 | 인 | 0.02 | 0 | 0 | 0 | 0 | 0 | 0 | 0 | 0 |  | 5322E30221612A094C762CD843AA8C | 5337B35F246F815F42B325583229D655534BA5 | F | F | T | [18 empty] | 5322E30221612A094C762CD843AA8C5337B35F246F815F42B325583229D655534BA5 | bar: JUK1
공구손료 | 인력품의 3% | 식 | 1 | 0 | 0 | 0 | 0 | 0 | 0 | 0 | 0 |  | 5322E30221612A094C762CD843AA8C | 52FE033C2A6E631F407929E621BC001 | F | F | F | 1 | 0 | 0.03 | [15 empty] | 5322E30221612A094C762CD843AA8C52FE033C2A6E631F407929E51FC8355
[ 합 계 ] |  |  |  |  | 0 |  | 0 |  | 0 |  | 0 |  | TOTAL | TOTAL
표식 SHEET 포설 M ( 호표 118 ) | [12 empty] | 5322E30221612A094C762CDDC49C06
표식 SHEET |  | M | 1 | 0 | 0 | 0 | 0 | 0 | 0 | 0 | 0 |  | 5322E30221612A094C762CDDC49C06 | 54BDD3312D6759B540F62E50027302DEFB7BA0 | F | F | T | [18 empty] | 5322E30221612A094C762CDDC49C0654BDD3312D6759B540F62E50027302DEFB7BA0
보통인부 | 일반공사 직종 | 인 |  | 0 | 0 | 0 | 0 | 0 | 0 | 0 | 0 |  | 5322E30221612A094C762CDDC49C06 | 5337B35F246F815F42B325583229D655534BA5 | F | F | T | [18 empty] | 5322E30221612A094C762CDDC49C065337B35F246F815F42B325583229D655534BA5 | bar: JUK1
공구손료 | 인력품의 3% | 식 | 1 | 0 | 0 | 0 | 0 | 0 | 0 | 0 | 0 |  | 5322E30221612A094C762CDDC49C06 | 52FE033C2A6E631F407929E621BC001 | F | F | F | 1 | 0 | 0.03 | [15 empty] | 5322E30221612A094C762CDDC49C0652FE033C2A6E631F407929E51FC5358
[ 합 계 ] |  |  |  |  | 0 |  | 0 |  | 0 |  | 0 |  | TOTAL | TOTAL
PEM 접합(가스용) D90 개소 ( 호표 119 ) | [12 empty] | 5322E30221612A094C762A2E8783D3
배관공 | 일반공사 직종 | 인 | 0.244 | 0 | 0 | 0 | 0 | 0 | 0 | 0 | 0 |  | 5322E30221612A094C762A2E8783D3 | 5337B35F246F815F42B325583229D6555348DA | F | F | T | [18 empty] | 5322E30221612A094C762A2E8783D35337B35F246F815F42B325583229D6555348DA | bar: JUK1
보통인부 | 일반공사 직종 | 인 | 0.057 | 0 | 0 | 0 | 0 | 0 | 0 | 0 | 0 |  | 5322E30221612A094C762A2E8783D3 | 5337B35F246F815F42B325583229D655534BA5 | F | F | T | [18 empty] | 5322E30221612A094C762A2E8783D35337B35F246F815F42B325583229D655534BA5 | bar: JUK1
공구손료 | 인력품의 5% | 식 | 1 | 0 | 0 | 0 | 0 | 0 | 0 | 0 | 0 |  | 5322E30221612A094C762A2E8783D3 | 52FE033C2A6E631F407929E621BC001 | F | F | F | 1 | 0 | 0.05 | [15 empty] | 5322E30221612A094C762A2E8783D352FE033C2A6E631F407929E621BC001
[ 합 계 ] |  |  |  |  | 0 |  | 0 |  | 0 |  | 0 |  | TOTAL | TOTAL
가스 분기공 D65 개소 ( 호표 120 ) | [12 empty] | 5322E30221612A094C762B35F47422
배관공 | 일반공사 직종 | 인 | 0.317 | 0 | 0 | 0 | 0 | 0 | 0 | 0 | 0 |  | 5322E30221612A094C762B35F47422 | 5337B35F246F815F42B325583229D6555348DA | F | F | T | [18 empty] | 5322E30221612A094C762B35F474225337B35F246F815F42B325583229D6555348DA | bar: JUK1
보통인부 | 일반공사 직종 | 인 | 0.219 | 0 | 0 | 0 | 0 | 0 | 0 | 0 | 0 |  | 5322E30221612A094C762B35F47422 | 5337B35F246F815F42B325583229D655534BA5 | F | F | T | [18 empty] | 5322E30221612A094C762B35F474225337B35F246F815F42B325583229D655534BA5 | bar: JUK1
플랜트용접공 | 일반공사 직종 | 인 | 0.476 | 0 | 0 | 0 | 0 | 0 | 0 | 0 | 0 |  | 5322E30221612A094C762B35F47422 | 5337B35F246F815F42B325583229D655534E74 | F | F | T | [18 empty] | 5322E30221612A094C762B35F474225337B35F246F815F42B325583229D655534E74 | bar: JUK1
공구손료 | 인력품의 1% | 식 | 1 | 0 | 0 | 0 | 0 | 0 | 0 | 0 | 0 |  | 5322E30221612A094C762B35F47422 | 52FE033C2A6E631F407929E621BC001 | F | F | F | 1 | 0 | 0.01 | [15 empty] | 5322E30221612A094C762B35F4742252FE033C2A6E631F407929E621BC001
[ 합 계 ] |  |  |  |  | 0 |  | 0 |  | 0 |  | 0 |  | TOTAL | TOTAL

## 단가대비표
단 가 대 비 표
[ 경기문화재단 임학임산학관 리모델링 설계용역(기계) ]
코 드 | 품 명 | 규격 | 단위 | 재 료 비 | [10 empty] | 노 무 비 | 경 비 | [5 empty] | 번 호 | 비 고 | 품목구분 | 노임구분 | 소수점처리 | 자재구분
|  |  |  | 조달청가격 | PAGE | 물가자료 | PAGE | 유통물가 | PAGE | 거래가격 | PAGE | 조사가격 | PAGE | 적용단가 |  | 조달청가격 | 물가자료 | 유통물가 | 거래가격 | 조사가격 | 적용단가
54FB83812C6394D14CF8283AA1CE01D3C0F282 | 굴삭기(유압식백호우) | 0.7M3 | HR | [16 empty] | 0 |  | 자재 1
54FB83812C6393CA4DFF2E9B943611F2E349DD | 용접기손료 | 200Amp | 대 | [18 empty] | 자재 2 | 천원
54E903D0286E441F453A286294D7359647FFD5 | 모 래 | 세사 | M3 | [16 empty] | 0 | 0 | 자재 3
54E903D02869C136432B252DCB445896E90AF0 | 동망 | #24 | M2 | [16 empty] | 0 | 0 | 자재 4
54E903D028660E5147BA2463FAEA1F00CF5792 | 철강설 | 철강설, 고철, 작업설부산물 | Kg | [16 empty] | 0 | 0 | 자재 5
54E933A4266A90DA4EF12550DE912530CF03B2 | 산소 가스 | 기체,공업용 99.9% | ℓ | [16 empty] | 0 | 0 | 자재 6
54E933A4266A93A741FC2772F47F81D9F2B512 | 아르곤 가스 | 건설용알곤가스 | ℓ | [16 empty] | 0 | 0 | 자재 7
54E9434A2360CD21411B22FDCF4F41D993BBE9 | 아세틸렌 가스 | 아세틸렌(kg) | kg | [16 empty] | 0 | 0 | 자재 8
54E9434A2360CD21410A2DB9D3A63BDF55BE5A | 액화석유가스 | 액화석유가스, 건설용LPG | kg | [16 empty] | 0 | 0 | 자재 9
54D883D92F619380460826CDCA36EC911BE69B | 내화충전제(강관용) 입상 | D32 | 개소 | [16 empty] | 0 | 0 | 자재 10
54D883D92F619380460826CDCA36EC911BE698 | 내화충전제(강관용) 입상 | D65 | 개소 | [16 empty] | 0 | 0 | 자재 11
54D883D92F619380460826CDCA36EC911BE697 | 내화충전제(강관용) 입상 | D80 | 개소 | [16 empty] | 0 | 0 | 자재 12
54D883D92F619380460826CDCA36EC911BE4D1 | 내화충전제(강관용) 벽체 | D25 | 개소 | [16 empty] | 0 | 0 | 자재 13
54D883D92F619380460826CDCA36EC911BE4D6 | 내화충전제(강관용) 벽체 | D32 | 개소 | [16 empty] | 0 | 0 | 자재 14
54D883D92F619380460826CDCA36EC911BE4DA | 내화충전제(강관용) 벽체 | D80 | 개소 | [16 empty] | 0 | 0 | 자재 15
54D883D92F619380460826CDCA36EC911BE4DB | 내화충전제(강관용) 벽체 | D100 | 개소 | [16 empty] | 0 | 0 | 자재 16
54D883D92F619380460826CDCA36EC911BE22D | 내화충전제(PVC용) 입상 | D100 | 개소 | [16 empty] | 0 | 0 | 자재 17
54D883D92F619380460826CDCA36EC911BE07F | 내화충전제(PVC용) 벽체 | D80 | 개소 | [16 empty] | 0 | 0 | 자재 18
54D883D92F619380460826CDCA36EC911BE07E | 내화충전제(PVC용) 벽체 | D100 | 개소 | [16 empty] | 0 | 0 | 자재 19
54D883DA296D9DDE43692C12924C0542F6CEAB | 연강용 피복아크 용접봉 | D3.2mm, CS-200 | KG | [16 empty] | 0 | 0 | 자재 20
54D883DA296D9DDE43692C12924C0542F6CEA4 | 연강용 피복아크 용접봉 | D4.0mm, CS-200 | KG | [16 empty] | 0 | 0 | 자재 21
54D883DA296D9DDE43692C12924C0542F52CE3 | 스테인리스강용 피복아크 용접봉 | D3.2mm, AWSE308 | KG | [16 empty] | 0 | 0 | 자재 22
54D8E3632C6285344D402C072D26F24B432ED3 | 코아드릴임대사용료 | 25.40CM | 시간 | [18 empty] | 자재 23
54D8D35B2C6C90974AE32651F2F74D20828E57 | 300/50OV 내열비닐절연전선(HIV) | 1.5㎟(1.38㎜) | M | [16 empty] | 0 | 0 | 자재 24
54CE43232A6A2A344D9629CB726876E5F18D3A | ㄱ형강 | 등변, 30×30×3 mm | kg | [16 empty] | 0 | 0 | 자재 25
54CE43232A6A2A344D9629CB726876E5F0FE15 | ㄱ형강 | 등변, 50×50×6mm | kg | [16 empty] | 0 | 0 | 자재 26
54CE43232A6A292F49462E012C6D944C33A76A | 아연도강판 | 0.5t(#26) | m2 | [16 empty] | 0 | 0 | 자재 27
54CE43232A6A292F49462E012C6D944C33A769 | 아연도강판 | 0.6t(#24) | m2 | [16 empty] | 0 | 0 | 자재 28
54CE43232A6A292F49462E012C6D944C33A03D | 플랜지(FLANGE) | 아연도강판 0.5T | M2 | [16 empty] | 0 | 0 | 자재 29
54CE43232A6A292F49462E012C6D944C33A03E | 플랜지(FLANGE) | 아연도강판 0.6T | M2 | [16 empty] | 0 | 0 | 자재 30
54CE43232A687F2F4CAD2FB177AB9C60F686BE | 맨홀(흄관) |  | 조 | [16 empty] | 0 | 0 | 자재 31
54CE43232A687F2F4CAD2FB21E14C33BCF55D5 | 맨홀뚜껑(철개) | COVER(맨홀) 중형 가스설비용 | 조 | [16 empty] | 0 | 0 | 자재 32
54CE43232A6DE10E487D25E906EEFCDF6AF633 | 점검구 | 200x200 | EA | [16 empty] | 0 | 0 | 자재 33
54CE43232A6DE10E487D25E906EEFCDF6AF408 | 덕트내화충진재 | 입상 | M | [16 empty] | 0 | 0 | 자재 34
54CE43232A6DE10E487D25E906EEFCDF6AF409 | 덕트내화충진재 | 벽체 | M | [16 empty] | 0 | 0 | 자재 35
54CE43232A62D41D4054233A1607D46FD56295 | 세면기(원형) | KSL 1050B, (S/L) | SET | [16 empty] | 0 | 0 | 자재 36
54CE43232A62D41D40542210B90547738704FE | 대변기 | 양변기(초절수형), KSC1210CR | SET | [16 empty] | 0 | 0 | 자재 37
54CE43232A62D41D40542210BB373F2748F5D6 | 대변기 | 양변기 910C(F/V) | SET | [16 empty] | 0 | 0 | 자재 38
54CE43232A62D41D40542109472C2E034FCD6D | 소변기 | 전자감지식,VU-410 | SET | [16 empty] | 0 | 0 | 자재 39
54CE43232A62D41D40542EC1001A36AE68CF98 | 비누대 | STS | EA | [16 empty] | 0 | 0 | 자재 40
54CE43232A62D41D40662C8D110630F41B1C52 | 화장지걸이 | STS | EA | [16 empty] | 0 | 0 | 자재 41
54CE43232A62D41D40CF2102CEF820E61C6247 | 부동급수전 | D20 (보호통) | EA | [16 empty] | 0 | 0 | 자재 42
54CE43232A62D41D40CF2FFCC8BF3C56CB70B6 | 수채 | 소제용수채, 2S KSCS-210 | SET | [16 empty] | 0 | 0 | 자재 43
54CE53C822602BA64CE528AAB97CCE68B50F7E | 앵커볼트 | M19×L150 | EA | [16 empty] | 0 | 0 | 자재 44
54CE53C822602BA64CF626CBDF9021358129F4 | U자형볼트/너트 | 절연, D32 | EA | [16 empty] | 0 | 0 | 자재 45
54CE53C822602BA64CF626CBDF9021358128D4 | U자형볼트/너트 | 절연, D65 | EA | [16 empty] | 0 | 0 | 자재 46
54CE53C822602BA64CF626CBDF9021358128D5 | U자형볼트/너트 | 절연, D80 | EA | [16 empty] | 0 | 0 | 자재 47
54CE53C822602BA64CF626CBDF902135812F03 | U자형볼트/너트 | 비절연, D100 | EA | [16 empty] | 0 | 0 | 자재 48
54CE53C822602BA64CF628F458106BB2E37DAD | 전산볼트 | 탄소강, M10x1000mm | EA | [16 empty] | 0 | 0 | 자재 49
54CE53C822602BA64CF628F458106BB2E37DAC | 전산볼트 | 탄소강, M12x1000mm | EA | [16 empty] | 0 | 0 | 자재 50
54CE53C822602BA74D6525CD842CC026A33ECC | 6각너트 | M10 | EA | [16 empty] | 0 | 0 | 자재 51
54CE53C822602BA74D6525CEAB37B160BFCB25 | 볼트너트 | M8x25 | EA | [16 empty] | 0 | 0 | 자재 52
54CE53C822602BA74D6525CEAB37B160BFC858 | 볼트너트 | M10x20 | EA | [16 empty] | 0 | 0 | 자재 53
54CE53C822602BA74D6525CEAB37B160BFC97C | 볼트너트(STS) | M16*65L | EA | [16 empty] | 0 | 0 | 자재 54
54CE53C822602BA74D6525CEAB37B160BFC97D | 볼트너트(STS) | M16*70L | EA | [16 empty] | 0 | 0 | 자재 55
54CE53C822602BA74D6525CEAB37B160BE2236 | 볼트너트 | M16*60L | EA | [16 empty] | 0 | 0 | 자재 56
54CE53C822602BA74D6525CEAB37B160BE2231 | 볼트너트 | M16*65L | EA | [16 empty] | 0 | 0 | 자재 57
54CE53C822602BA84FB4297DED10A7405A2BC3 | 평와샤 | 스테인리스, 호칭경16 | EA | [16 empty] | 0 | 0 | 자재 58
54CE53C822602BA84FB4297EF37A80835FF142 | 평와샤 | 호칭경16 | EA | [16 empty] | 0 | 0 | 자재 59
54CE53C822602BA84FB4297F9AE5BAA3B2F5BF | 동리벳 | D4 | EA | [16 empty] | 0 | 0 | 자재 60
54CE53C822602BA84FB4297F9AE5BAA3B2F65E | 열연강판 | 3.2t*1219*2438 | kg | [16 empty] | 0 | 0 | 자재 61
54CE53C822602BA84FAA21E93D0DFA86530210 | 스페이서 | INSUL-SPACER, D80 | EA | [16 empty] | 0 | 0 | 자재 62 | 군공통자재
54CE53C822602BA84FAA21E93D0DFA8650B2B1 | 가스키트 | 브라켓트, D32 | EA | [16 empty] | 0 | 0 | 자재 63 | 군공통자재
54CE53C822602BA84FAA21E93D0DFA8650B2B2 | 가스키트 | 브라켓트, D65 | EA | [16 empty] | 0 | 0 | 자재 64 | 군공통자재
54CE53C822602BA84FAA21E93D0DFA86515F46 | SAND BAG |  | EA | [16 empty] | 0 | 0 | 자재 65 | 군공통자재
54CE53C822602BA84FAA21E93D0DFA86515EA1 | X -RAY 필름 |  | SHEET | [16 empty] | 0 | 0 | 자재 66
54CE53C8226028EA431B26E9E1E664C1295CE9 | 스트롱앵커 | M10(3/8") | EA | [16 empty] | 0 | 0 | 자재 67
54CE53C8226028EA431B26E9E1E664C1295CE8 | 스트롱앵커 | M13(1/2") | EA | [16 empty] | 0 | 0 | 자재 68
54CE53C8226028E8403B2E278BD424AD007E3A | 행거 | 파이프행거(일반) 50A | EA | [16 empty] | 0 | 0 | 자재 69
54CE53C8226028E8403B2E278BD424AD00717A | 행거 | 파이프행거(일반) 80A | EA | [16 empty] | 0 | 0 | 자재 70
54CE53C8226028E8403B2E278BD424AD007179 | 행거 | 파이프행거(일반) 100A | EA | [16 empty] | 0 | 0 | 자재 71
54CE53C8226028E8403B2E278BD424AD007054 | 행거 | 절연행거 15A | EA | [16 empty] | 0 | 0 | 자재 72
54CE53C8226028E8403B2E278BD424AD007055 | 행거 | 절연행거 20A | EA | [16 empty] | 0 | 0 | 자재 73
54CE53C8226028E8403B2E278BD424AD007056 | 행거 | 절연행거 25A | EA | [16 empty] | 0 | 0 | 자재 74
54CE53C8226028E8403B2E278BD424AD007057 | 행거 | 절연행거 32A | EA | [16 empty] | 0 | 0 | 자재 75
54CE53C8226028E8403B2E278BD4239FE30F5C | 원형환기캡 | D100 | EA | [16 empty] | 0 | 0 | 자재 76
54CE53C8226028E8403B2E26E57335D78E190D | 콤파운드 | 비초산계 | KG | [16 empty] | 0 | 0 | 자재 77
54CE53C8226E89DA4B3D2B864DA0BC7C63FDF5 | 패킹재 | 30W x 3t | M | [16 empty] | 0 | 0 | 자재 78
54CE53CB2F6AD1EB40B02943FD9677E088213B | 본드(고무발포용) |  | KG | [16 empty] | 0 | 0 | 자재 79
54CE53CB2F6AD1EB40B02943FD9677E0882134 | 난연보강테이프 | 폭50*길이50M | 롤 | [16 empty] | 0 | 0 | 자재 80
54CE53CB2F6AD1EB40B02943FD9677E0882135 | 은박테이프 | 0.3T*25W | M | [16 empty] | 0 | 0 | 자재 81
54CE53CB2F6BF6CF42692D0D1010665620BCA4 | 광명단(KSM6030) | 1종,적갈색 | L | [16 empty] | 0 | 0 | 자재 82
54CE53CB2F6BF6CF42692996A66AAE235AE797 | 조합페인트 | KSM6020 1종1급,황색 | L | [16 empty] | 0 | 0 | 자재 83
54CE53CB2F6BF6C2458E2D1314913653A68E18 | 신너 | KSM-6060,2종 | L | [16 empty] | 0 | 0 | 자재 84
54CE53CB2F6BF6C2458E2D1314913653A68F23 | 코킹콤파운드 |  | kg | [16 empty] | 0 | 0 | 자재 85
54CED31E2D6E65BC41FB2E2C34B31D7BA83886 | F.D (STL) | 350 x 250 | EA | [16 empty] | 0 | 0 | 자재 86
54CED31E2D6E65BC41FB2E2C34B31D7BA83885 | 고가수조(SMC)12.5TON | 2,500x2,500x2,000(보온) | 대 | [16 empty] | 0 | 0 | 자재 87
54CED31E2D6E65BC41FB2E2C34B31D7BA83883 | 배기휀(시로코)#3.5SS | 6,600CMHx25MMAQx1.5KW(고효율) | 대 | [16 empty] | 0 | 0 | 자재 88
54CED31E2D6E65BC41FB2E2C34B31D7BA839AF | 순간전기온수기 | 15L/2KW | 대 | [16 empty] | 0 | 0 | 자재 89
54CED31E2D6E65BC41FB2E2C34B31D7BA839AA | 오닉스카운터세면대 | L-1,800 | SET | [16 empty] | 0 | 0 | 자재 90
54BDD3312D63E1244F742EBB58060FC3658C72 | FD/FVD 휴즈 |  | EA | [16 empty] | 0 | 0 | 자재 91
54BDD3312D63E1244F742EBB58060FC3658E3E | C크리트바 | 20x25x1.0 | M | [16 empty] | 0 | 0 | 자재 92
54BDD3312D63E1244F742F422AEE1EF0282D00 | 디퓨저 | 원형PAN, D200, Al | EA | [16 empty] | 0 | 0 | 자재 93
54BDD3312D63E12947982544800636B200C40B | 전기 컨벡터(타이머형) | 1.5kw | 대 | [16 empty] | 0 | 0 | 자재 94
54BDD3312D63E12947E02782DDDEE593ED3FC9 | 관보온재 | 가교발포(난연AL), 10TxD15 | M | [16 empty] | 0 | 0 | 자재 95
54BDD3312D63E12947E02782DDDEE593ED3FC6 | 관보온재 | 가교발포(난연AL), 10TxD20 | M | [16 empty] | 0 | 0 | 자재 96
54BDD3312D63E12947E025D1AD9AE08313C797 | 고무발포 보온재 (강관용) | 고무발포보온재,D15×13T | m | [16 empty] | 0 | 0 | 자재 97
54BDD3312D63E12947E025D1AD9AE08313C794 | 고무발포 보온재 (강관용) | 고무발포보온재,D20×13T | m | [16 empty] | 0 | 0 | 자재 98
54BDD3312D63E12947E025D1AD9AE08313C795 | 고무발포 보온재 (강관용) | 고무발포보온재,D25×13T | m | [16 empty] | 0 | 0 | 자재 99
54BDD3312D63E12947E025D1AD9AE08313C792 | 고무발포 보온재 (강관용) | 고무발포보온재,D32×13T | m | [16 empty] | 0 | 0 | 자재 100
54BDD3312D63E12947E025D1AD9AE08313C791 | 고무발포 보온재 (강관용) | 고무발포보온재,D65×13T | m | [16 empty] | 0 | 0 | 자재 101
54BDD3312D63E12947E025D1AD9AE08313C108 | 고무발포 보온재 (강관용) | 고무발포보온재,D15×25T | m | [16 empty] | 0 | 0 | 자재 102
54BDD3312D63E12947E025D1AD9AE083123B8B | 고무발포 보온재 (강관용) | 고무발포보온재,D80×19T | m | [16 empty] | 0 | 0 | 자재 103
54BDD3312D675A5A4C3420C38F747E695E5E37 | 수위조절 밸브 | 바램밸브(스텐), D32 | EA | [16 empty] | 0 | 0 | 자재 104
54BDD3312D675A5A4C3420C38E5E817BF81675 | 피스텍밸브 | D32 | EA | [16 empty] | 0 | 0 | 자재 105
54BDD3312D675A5A4C2A2359571852BFE8F2D7 | 글로브 밸브 | 청동, 10kg, D32 | EA | [16 empty] | 0 | 0 | 자재 106
54BDD3312D675A5A4C2A21AF56A02583F77FB7 | 게이트 밸브 | 플랜지, 스테인리스, D80 | EA | [16 empty] | 0 | 0 | 자재 107
54BDD3312D675A5A4C192C6B7B57B8A4D49D30 | 버터플라이 밸브 | GEAR,10K*D80 | EA | [16 empty] | 0 | 0 | 자재 108
54BDD3312D675A5A4CAF2931E3BB0E80373059 | 감압 밸브 | 냉온수,나사, 10kg, D15 | EA | [16 empty] | 0 | 0 | 자재 109
54BDD3312D675A5B4E17238B78EEAF3CCD578C | 바닥배수구 | 육가(F.D,이중식) D75 | EA | [16 empty] | 0 | 0 | 자재 110
54BDD3312D675A55441B21C3AA3A86725F0A66 | 플렉시블덕트 | (AL비보온), D100 | M | [16 empty] | 0 | 0 | 자재 111
54BDD3312D675A55441B21C3AA3A86725F0A62 | 플렉시블덕트 | (AL비보온), D200 | M | [16 empty] | 0 | 0 | 자재 112
54BDD3312D675A55448F2646487904185E761B | 스파이럴덕트 | Φ125mm×t0.5mm | M | [16 empty] | 0 | 0 | 자재 113
54BDD3312D675A55448F26464879041857C141 | 공조 덕트 | SPIRAL HANGER, D125 | EA | [16 empty] | 0 | 0 | 자재 114
54BDD3312D675A55448F264648790418563FB6 | 스텐밴드 | D100 | EA | [16 empty] | 0 | 0 | 자재 115
54BDD3312D675A55448F264648790418563FB2 | 스텐밴드 | D200 | EA | [16 empty] | 0 | 0 | 자재 116
54BDD3312D675A55448F264648701748CC745C | 캔버스 | 3.2t | M2 | [16 empty] | 0 | 0 | 자재 117
54BDD3312D675A55448F264648701748CC745E | 행거레일 | 20x25x1.2 | M | [16 empty] | 0 | 0 | 자재 118
54BDD3312D675A55448F264648701748CC745F | 행가로드 | D9 | M | [16 empty] | 0 | 0 | 자재 119
54BDD3312D675A55448F264648701748CC745B | 코너플레이트 | 30폭x105길이x1.6t | EA | [16 empty] | 0 | 0 | 자재 120
54BDD3312D6759B540F62E50027302DEFB78D1 | 연중감지 |  | 조 | [16 empty] | 0 | 0 | 자재 121
54BDD3312D6759B540F62E50027302DEFB78D2 | 필름카세트 |  | 매 | [16 empty] | 0 | 0 | 자재 122
54BDD3312D6759B540F62E50027302DEFB78D3 | 현상액 |  | LIT | [16 empty] | 0 | 0 | 자재 123
54BDD3312D6759B540F62E50027302DEFB78D4 | 정착액 |  | LIT | [16 empty] | 0 | 0 | 자재 124
54BDD3312D6759B540F62E50027302DEFB78D5 | 정지액 |  | KG | [16 empty] | 0 | 0 | 자재 125
54BDD3312D6759B540F62E50027302DEFB7BA4 | 마킹펜 |  | EA | [16 empty] | 0 | 0 | 자재 126
54BDD3312D6759B540F62E50027302DEFB7BA5 | 마그네틱조크 |  | EA | [16 empty] | 0 | 0 | 자재 127
54BDD3312D6759B540F62E50027302DEFB7BA6 | 마스킹테이프 |  | M | [16 empty] | 0 | 0 | 자재 128
54BDD3312D6759B540F62E50027302DEFB7BA0 | 표식 SHEET |  | M | [16 empty] | 0 | 0 | 자재 129
54BDD3312D6759B540F62E50027302DEFB7A9D | 라인마크(황동) | 도시가스용 | 개당 | [16 empty] | 0 | 0 | 자재 130
54BDD3312D6759B540F62E50027302DEFB7A9F | 에어콤프레샤 | 7.1CMM | HR | [16 empty] | 0 |  | 자재 131
54BDD3312D6759B447FB2AC54D6DC1A74FEC17 | 배관용 탄소강관 | 백관 (SPP), D25, 반제품 | M | [16 empty] | 0 | 0 | 자재 132
54BDD3312D6759B447FB2AC54D6DC1A74FEC16 | 배관용 탄소강관 | 백관 (SPP), D32, 반제품 | M | [16 empty] | 0 | 0 | 자재 133
54BDD3312D6759B447FB2AC54D6DC1A74FEC19 | 배관용 탄소강관 | 백관 (SPP), D40, 반제품 | M | [16 empty] | 0 | 0 | 자재 134
54BDD3312D6759B447FB2AC54D6DC1A74FEC18 | 배관용 탄소강관 | 백관 (SPP), D50, 반제품 | M | [16 empty] | 0 | 0 | 자재 135
54BDD3312D6759B447FB2AC54D6DC1A74FEB0A | 배관용 탄소강관 | 백관 (SPP), D80, 반제품 | M | [16 empty] | 0 | 0 | 자재 136
54BDD3312D6759B447FB2AC54D6DC1A74FEB09 | 배관용 탄소강관 | 백관 (SPP), D100, 반제품 | M | [16 empty] | 0 | 0 | 자재 137
54BDD3312D6759B447FB2AC54D6DC1A74FEB08 | 배관용 탄소강관 | 백관 (SPP), D125, 반제품 | M | [16 empty] | 0 | 0 | 자재 138
54BDD3312D6759B447FB2AC54D6DC1A74FEB0F | 배관용 탄소강관 | 백관 (SPP), D150, 반제품 | M | [16 empty] | 0 | 0 | 자재 139
54BDD3312D6759B447FB2AC54D6DC1A74FEB0E | 배관용 탄소강관 | 백관 (SPP), D200, 반제품 | M | [16 empty] | 0 | 0 | 자재 140
54BDD3312D6759B447FB2AC54D6DC1A74FEB0D | 배관용 탄소강관 | 백관 (SPP), D250, 반제품 | M | [16 empty] | 0 | 0 | 자재 141
54BDD3312D6759B447FB2AC54D6DC1A74FEB0C | 배관용 탄소강관 | 백관 (SPP), D300, 반제품 | M | [16 empty] | 0 | 0 | 자재 142
54BDD3312D6759B447FB2AC54D658CF5565B06 | 가스배관용 탄소강관(SPPG) | 백관(KSD3631), D32 | M | [16 empty] | 0 | 0 | 자재 143
54BDD3312D6759B447FB2AC54D658CF5565B03 | 가스배관용 탄소강관(SPPG) | 백관(KSD3631), D65 | M | [16 empty] | 0 | 0 | 자재 144
54BDD3312D6759B447E92215427BAF238F43B7 | 일반배관용 스테인리스 강관 | K-TYPE, D13 | M | [16 empty] | 0 | 0 | 자재 145
54BDD3312D6759B447E92215427BAF238F43B6 | 일반배관용 스테인리스 강관 | K-TYPE, D20 | M | [16 empty] | 0 | 0 | 자재 146
54BDD3312D6759B447E92215427BAF238F43B9 | 일반배관용 스테인리스 강관 | K-TYPE, D25 | M | [16 empty] | 0 | 0 | 자재 147
54BDD3312D6759B447E92215427BAF238F43B8 | 일반배관용 스테인리스 강관 | K-TYPE, D32 | M | [16 empty] | 0 | 0 | 자재 148
54BDD3312D6759B447E92215427BAF238F40FF | 일반배관용 스테인리스 강관 | K-TYPE, D65 | M | [16 empty] | 0 | 0 | 자재 149
54BDD3312D6759B447E92215427BAF23893DB9 | 배관용 스테인리스 강관 | D20x3T | M | [16 empty] | 0 | 0 | 자재 150
54BDD3312D6759B447E92215427BAF23893DBF | 배관용 스테인리스 강관 | D80x3T | M | [16 empty] | 0 | 0 | 자재 151
54BDD3312D6759B4477620F615479574CFB051 | 일반용 경질염화비닐관 | PVC관(VG1,접착제) D50 | M | [16 empty] | 0 | 0 | 자재 152
54BDD3312D6759B4477620F615479574CFB057 | 일반용 경질염화비닐관 | PVC관(VG1,접착제) D75 | M | [16 empty] | 0 | 0 | 자재 153
54BDD3312D6759B4477620F615479574CFB056 | 일반용 경질염화비닐관 | PVC관(VG1,접착제) D100 | M | [16 empty] | 0 | 0 | 자재 154
54BDD3312D6759B4477620F615479574CFB055 | 일반용 경질염화비닐관 | PVC관(VG1,접착제) D125 | M | [16 empty] | 0 | 0 | 자재 155
54BDD3312D6759B4477620F615479574CFB17A | 일반용 경질염화비닐관 | PVC관(VG2,접착제) D50 | M | [16 empty] | 0 | 0 | 자재 156
54BDD3312D6759B4477620F615479574CFB17C | 일반용 경질염화비닐관 | PVC관(VG2,접착제) D75 | M | [16 empty] | 0 | 0 | 자재 157
54BDD3312D6759B4477620F615479574CFB17F | 일반용 경질염화비닐관 | PVC관(VG2,접착제) D100 | M | [16 empty] | 0 | 0 | 자재 158
54BDD3312D6759B4477620F6154FED9A078F21 | 일반용 경질염화비닐관 | PVC관(VG1,고무링) D50 | M | [16 empty] | 0 | 0 | 자재 159
54BDD3312D6759B4477620F6154FED9A078F2F | 일반용 경질염화비닐관 | PVC관(VG1,고무링) D75 | M | [16 empty] | 0 | 0 | 자재 160
54BDD3312D6759B4477620F6154FED9A078F2E | 일반용 경질염화비닐관 | PVC관(VG1,고무링) D100 | M | [16 empty] | 0 | 0 | 자재 161
54BDD3312D6759B4476528FE72464E12A428B1 | THP관 | D125 | M | [16 empty] | 0 | 0 | 자재 162
54BDD3312D6759B4476528FE736CB173AF483B | 가스용 폴리에틸렌관 | PE관(HDPE), D90 | M | [16 empty] | 0 | 0 | 자재 163 | ISO규격
54BDD3312D6759B6425C2764CBC2536044B95A | 일반배관용 STS강관 이음쇠 | 엘보(SUS 용접#10) D20 | EA | [16 empty] | 0 | 0 | 자재 164
54BDD3312D6759B6425C2764CBC2536044B950 | 일반배관용 STS강관 이음쇠 | 엘보(SUS 용접#10) D80 | EA | [16 empty] | 0 | 0 | 자재 165
54BDD3312D6759B6425C2764CBC25360454029 | 일반배관용 STS강관 이음쇠 | 엘보 (프레스) D13 | EA | [16 empty] | 0 | 0 | 자재 166
54BDD3312D6759B6425C2764CBC25360454028 | 일반배관용 STS강관 이음쇠 | 엘보 (프레스) D20 | EA | [16 empty] | 0 | 0 | 자재 167
54BDD3312D6759B6425C2764CBC2536045402F | 일반배관용 STS강관 이음쇠 | 엘보 (프레스) D25 | EA | [16 empty] | 0 | 0 | 자재 168
54BDD3312D6759B6425C2764CBC2536045402E | 일반배관용 STS강관 이음쇠 | 엘보 (프레스) D30 | EA | [16 empty] | 0 | 0 | 자재 169
54BDD3312D6759B6425C2764CBC253604546B1 | 일반배관용 STS강관 이음쇠 | 티이 (SUS 나사) D20 | EA | [16 empty] | 0 | 0 | 자재 170
54BDD3312D6759B6425C2764CBC2536045490B | 일반배관용 STS강관 이음쇠 | 티이(SUS 용접 S#10) D80 | EA | [16 empty] | 0 | 0 | 자재 171
54BDD3312D6759B6425C2764CBC2536300BE79 | 일반배관용 STS강관 이음쇠 | 티이 (프레스) D20x20 | EA | [16 empty] | 0 | 0 | 자재 172
54BDD3312D6759B6425C2764CBC2536300BE78 | 일반배관용 STS강관 이음쇠 | 티이 (프레스) D25x25 | EA | [16 empty] | 0 | 0 | 자재 173
54BDD3312D6759B6425C2764CBC2536300BE75 | 일반배관용 STS강관 이음쇠 | 티이 (프레스) D30x30 | EA | [16 empty] | 0 | 0 | 자재 174
54BDD3312D6759B6425C2764CBC2536300BF04 | 일반배관용 STS강관 이음쇠 | 티이 (프레스) D60x60 | EA | [16 empty] | 0 | 0 | 자재 175
54BDD3312D6759B6425C2764CBC25363015D91 | 일반배관용 STS강관 이음쇠 | 급수전티이 (프레스) D13x1/2 | EA | [16 empty] | 0 | 0 | 자재 176
54BDD3312D6759B6425C2764CBC25363015D93 | 일반배관용 STS강관 이음쇠 | 급수전티이 (프레스) D20x1/2 | EA | [16 empty] | 0 | 0 | 자재 177
54BDD3312D6759B6425C2764CBC25363015D95 | 일반배관용 STS강관 이음쇠 | 급수전티이 (프레스) D25x1 | EA | [16 empty] | 0 | 0 | 자재 178
54BDD3312D6759B6425C2764CBC2536302602F | 일반배관용 STS강관 이음쇠 | 리듀서(SUS용접S#10) D80 | EA | [16 empty] | 0 | 0 | 자재 179
54BDD3312D6759B6425C2764CBC25363030A66 | 일반배관용 STS강관 이음쇠 | 리듀서 (프레스) D20x13 | EA | [16 empty] | 0 | 0 | 자재 180
54BDD3312D6759B6425C2764CBC25363030A64 | 일반배관용 STS강관 이음쇠 | 리듀서 (프레스) D25x20 | EA | [16 empty] | 0 | 0 | 자재 181
54BDD3312D6759B6425C2764CBC25363030A63 | 일반배관용 STS강관 이음쇠 | 리듀서 (프레스) D30x25 | EA | [16 empty] | 0 | 0 | 자재 182
54BDD3312D6759B6425C2764CBC25363041532 | 일반배관용 STS강관 이음쇠 | 캡 (SUS 용접S#10) D20 | EA | [16 empty] | 0 | 0 | 자재 183
54BDD3312D6759B6425C2764CBC253630417E9 | 일반배관용 STS강관 이음쇠 | 캡(프레스),D13 | EA | [16 empty] | 0 | 0 | 자재 184
54BDD3312D6759B6425C2764CBC253630417E8 | 일반배관용 STS강관 이음쇠 | 캡(프레스),D20 | EA | [16 empty] | 0 | 0 | 자재 185
54BDD3312D6759B6425C2764CBC253630416DA | 일반배관용 STS강관 이음쇠 | 캡(프레스),D25 | EA | [16 empty] | 0 | 0 | 자재 186
54BDD3312D6759B6425C2764CBC253630416DB | 일반배관용 STS강관 이음쇠 | 캡(프레스),D30 | EA | [16 empty] | 0 | 0 | 자재 187
54BDD3312D6759B6425C2764CBC253630419AD | 일반배관용 STS강관 이음쇠 | 유니온 (SUS 나사) D20 | EA | [16 empty] | 0 | 0 | 자재 188
54BDD3312D6759B6425C2764CBC253630535AD | 일반배관용 STS강관 이음쇠 | K-유니온 (프레스) D13x1/2 | EA | [16 empty] | 0 | 0 | 자재 189
54BDD3312D6759B6425C2764CBC253630535AC | 일반배관용 STS강관 이음쇠 | K-유니온 (프레스) D20x3/4 | EA | [16 empty] | 0 | 0 | 자재 190
54BDD3312D6759B6425C2764CBC253630535AF | 일반배관용 STS강관 이음쇠 | K-유니온 (프레스) D25x1 | EA | [16 empty] | 0 | 0 | 자재 191
54BDD3312D6759B6425C2764CBC253630535A9 | 일반배관용 STS강관 이음쇠 | K-유니온 (프레스) D30x1 | EA | [16 empty] | 0 | 0 | 자재 192
54BDD3312D6759B6425C2764CBC2536305348F | 일반배관용 STS강관 이음쇠 | 니플 (SUS 나사) D20 | EA | [16 empty] | 0 | 0 | 자재 193
54BDD3312D6759B6425C2764CBC2536306DCD2 | 일반배관용 STS강관 이음쇠 | 소켓 (프레스) D20 | EA | [16 empty] | 0 | 0 | 자재 194
54BDD3312D6759B6425C2764CBC2536306DDF4 | 일반배관용 STS강관 이음쇠 | 암아답타소켓 (프레스) D25x1 | EA | [16 empty] | 0 | 0 | 자재 195
54BDD3312D6759B6425C2764CBC2536306DA2D | 일반배관용 STS강관 이음쇠 | 숫아답타소켓 (프레스) D13 x1/2 | EA | [16 empty] | 0 | 0 | 자재 196
54BDD3312D6759B6425C2764CBC2536306DA2C | 일반배관용 STS강관 이음쇠 | 숫아답타소켓 (프레스) D20x3/4 | EA | [16 empty] | 0 | 0 | 자재 197
54BDD3312D6759B6425C2764CBC2536306DA2F | 일반배관용 STS강관 이음쇠 | 숫아답타소켓 (프레스) D25x1 | EA | [16 empty] | 0 | 0 | 자재 198
54BDD3312D6759B6425C2764CBC2536306DA2E | 일반배관용 STS강관 이음쇠 | 숫아답타소켓 (프레스) D30x1 | EA | [16 empty] | 0 | 0 | 자재 199
54BDD3312D6759B6425C2764CBC0A3D2CD5C69 | 일반배관용 STS강관 이음쇠 | 수전엘보(프레스),D13*1/2 | EA | [16 empty] | 0 | 0 | 자재 200
54BDD3312D6759B6425C2764CBC0A3D2CCB5E3 | 일반배관용 STS강관 이음쇠 | 리듀서 (프레스) D60x30 | EA | [16 empty] | 0 | 0 | 자재 201
54BDD3312D6759B6425C291602BD558A5666BD | 용접식 관이음쇠 | 백엘보 (용접) D65 | EA | [16 empty] | 0 | 0 | 자재 202
54BDD3312D6759B6425C291602BD558A566908 | 용접식 관이음쇠 | 백엘보 (용접) D80 | EA | [16 empty] | 0 | 0 | 자재 203
54BDD3312D6759B6425C291602BD558A566909 | 용접식 관이음쇠 | 백엘보 (용접) D100 | EA | [16 empty] | 0 | 0 | 자재 204
54BDD3312D6759B6425C291602BD558A570067 | 용접식 관이음쇠 | 백티이 (용접) D65 | EA | [16 empty] | 0 | 0 | 자재 205
54BDD3312D6759B6425C291602BD558A570065 | 용접식 관이음쇠 | 백티이 (용접) D100 | EA | [16 empty] | 0 | 0 | 자재 206
54BDD3312D6759B6425C291602B50640B619CD | 용접식 관이음쇠 | 백엘보 (용접) D32 | EA | [16 empty] | 0 | 0 | 자재 207
54BDD3312D6759B64243289D830AEB23296474 | 가스용폴리에칠렌관 이음관 | 90˚엘보, D90 | EA | [16 empty] | 0 | 0 | 자재 208
54BDD3312D6759B64243289D830AEB23296247 | 가스용폴리에칠렌관 이음관 | 정티, D90 | EA | [16 empty] | 0 | 0 | 자재 209
54BDD3312D6759B64243289D830AEB232961BF | 가스용폴리에칠렌관 이음관 | 캡, D90 | EA | [16 empty] | 0 | 0 | 자재 210
54BDD3312D6759B64243289D830AEB232842EC | 가스용폴리에칠렌관 이음관 | 이형질이음관, D90, 긴형 | EA | [16 empty] | 0 | 0 | 자재 211
54BDD3312D6759B64243289D830AEB232845BF | 가스용폴리에칠렌관 이음관 | 소켓, D90, 전자융착식 | EA | [16 empty] | 0 | 0 | 자재 212
54BDD3312D6759B642432D039FB914AC3D0059 | 배수용 경질염화비닐 이음관 | 90˚단곡관(접착제) D50 | EA | [16 empty] | 0 | 0 | 자재 213
54BDD3312D6759B642432D039FB914AC3D0058 | 배수용 경질염화비닐 이음관 | 90˚단곡관(접착제) D75 | EA | [16 empty] | 0 | 0 | 자재 214
54BDD3312D6759B642432D039FB914AC3D005B | 배수용 경질염화비닐 이음관 | 90˚단곡관(접착제) D100 | EA | [16 empty] | 0 | 0 | 자재 215
54BDD3312D6759B642432D039FB914AC3D005A | 배수용 경질염화비닐 이음관 | 90˚단곡관(접착제) D125 | EA | [16 empty] | 0 | 0 | 자재 216
54BDD3312D6759B642432D039FB914AC3E17D3 | 배수용 경질염화비닐 이음관 | 소켓 (접착제) D100 | EA | [16 empty] | 0 | 0 | 자재 217
54BDD3312D6759B642432D039FB914AC3E18E1 | 배수용 경질염화비닐 이음관 | 소켓 (접착제) D125 | EA | [16 empty] | 0 | 0 | 자재 218
54BDD3312D6759B642432D039FB914AC3F3584 | 배수용 경질염화비닐 이음관 | 리듀서(접착제) D75xD50 | EA | [16 empty] | 0 | 0 | 자재 219
54BDD3312D6759B642432D039FB914AC30B3D2 | 배수용 경질염화비닐 이음관 | Y관(접착제) D75x75 | EA | [16 empty] | 0 | 0 | 자재 220
54BDD3312D6759B642432D039FB914AC30B2CD | 배수용 경질염화비닐 이음관 | Y관(접착제) D100x100 | EA | [16 empty] | 0 | 0 | 자재 221
54BDD3312D6759B642432D039FB914AC30B2C9 | 배수용 경질염화비닐 이음관 | Y관(접착제) D100x75 | EA | [16 empty] | 0 | 0 | 자재 222
54BDD3312D6759B642432D039FB914AC30B2C8 | 배수용 경질염화비닐 이음관 | Y관(접착제) D125x125 | EA | [16 empty] | 0 | 0 | 자재 223
54BDD3312D6759B642432D039FB914AC30B581 | 배수용 경질염화비닐 이음관 | Y관(접착제) D125xD100 | EA | [16 empty] | 0 | 0 | 자재 224
54BDD3312D6759B642432D039FB914ADDF3189 | 배수용 경질염화비닐 이음관 | YT관(접착제) D75xD50 | EA | [16 empty] | 0 | 0 | 자재 225
54BDD3312D6759B642432D039FB914ADDF32AB | 배수용 경질염화비닐 이음관 | YT관(접착제) D100xD75 | EA | [16 empty] | 0 | 0 | 자재 226
54BDD3312D6759B642432D039FB914ADDD0383 | 배수용 경질염화비닐 이음관 | C.O.(접착제)D75 | EA | [16 empty] | 0 | 0 | 자재 227
54BDD3312D6759B642432D039FB914ADDD0380 | 배수용 경질염화비닐 이음관 | C.O.(접착제)D100 | EA | [16 empty] | 0 | 0 | 자재 228
54BDD3312D6759B642432D039FB914ADDD0381 | 배수용 경질염화비닐 이음관 | C.O.(접착제)D125 | EA | [16 empty] | 0 | 0 | 자재 229
54BDD3312D6759B642432D039FB914ADDD0761 | 배수용 경질염화비닐 이음관 | V.T.R(PVC) D100 | EA | [16 empty] | 0 | 0 | 자재 230
54BDD3312D6759B642432D039E920BE7C1C9BC | 배수용 경질염화비닐 이음관 | 90˚곡관(고무링) D50 | EA | [16 empty] | 0 | 0 | 자재 231
54BDD3312D6759B642432D039E920BE7C1CA5C | 배수용 경질염화비닐 이음관 | 90˚곡관(고무링) D75 | EA | [16 empty] | 0 | 0 | 자재 232
54BDD3312D6759B642432D039E920BE7C1CA5D | 배수용 경질염화비닐 이음관 | 90˚곡관(고무링) D100 | EA | [16 empty] | 0 | 0 | 자재 233
54BDD3312D6759B642432D039E920BE7C1CA59 | 배수용 경질염화비닐 이음관 | 45˚곡관(고무링) D50 | EA | [16 empty] | 0 | 0 | 자재 234
54BDD3312D6759B642432D039E920BE7C1CA5A | 배수용 경질염화비닐 이음관 | 45˚곡관(고무링) D75 | EA | [16 empty] | 0 | 0 | 자재 235
54BDD3312D6759B642432D039E920BE7C1CA5B | 배수용 경질염화비닐 이음관 | 45˚곡관(고무링) D100 | EA | [16 empty] | 0 | 0 | 자재 236
54BDD3312D6759B642432D039E920BE7C1CB61 | 배수용 경질염화비닐 이음관 | 소켓 (고무링) D75 | EA | [16 empty] | 0 | 0 | 자재 237
54BDD3312D6759B642432D039E920BE7C1CB60 | 배수용 경질염화비닐 이음관 | 소켓 (고무링) D100 | EA | [16 empty] | 0 | 0 | 자재 238
54BDD3312D6759B642432D039E920BE7C1C437 | 배수용 경질염화비닐 이음관 | P 트랩 (고무링) D75 | EA | [16 empty] | 0 | 0 | 자재 239
54BDD3312D6759B642432D039E920BE7C0243D | 배수용 경질염화비닐 이음관 | Y관 (고무링) D75x75 | EA | [16 empty] | 0 | 0 | 자재 240
54BDD3312D6759B642432D039E920BE7C02432 | 배수용 경질염화비닐 이음관 | Y관 (고무링) D100x100 | EA | [16 empty] | 0 | 0 | 자재 241
54BDD3312D6759B642432D039E920BE7C0278A | 배수용 경질염화비닐 이음관 | Y관 (고무링) D75x50 | EA | [16 empty] | 0 | 0 | 자재 242
54BDD3312D6759B642432D039E920BE7C0278B | 배수용 경질염화비닐 이음관 | Y관 (고무링) D100x50 | EA | [16 empty] | 0 | 0 | 자재 243
54BDD3312D6759B642432D039E920BE7C02788 | 배수용 경질염화비닐 이음관 | Y관 (고무링) D100x75 | EA | [16 empty] | 0 | 0 | 자재 244
54BDD3312D6759B642432D039E9A447B34C201 | 배수용 경질염화비닐 이음관 | 45˚단곡관(접착제) D75 | EA | [16 empty] | 0 | 0 | 자재 245
54BDD3312D6759B642432D039E9A447B34C200 | 배수용 경질염화비닐 이음관 | 45˚단곡관(접착제) D100 | EA | [16 empty] | 0 | 0 | 자재 246
54BDD3312D6759B642432D039E9A447B34C203 | 배수용 경질염화비닐 이음관 | 45˚단곡관(접착제) D125 | EA | [16 empty] | 0 | 0 | 자재 247
54BDD3312D6759B642432D039E9A447B34C432 | 배수용 경질염화비닐 이음관 | 소제구 (고무링) D75 | EA | [16 empty] | 0 | 0 | 자재 248
54BDD3312D6759B642432D039E9A447B34C431 | 배수용 경질염화비닐 이음관 | 소제구 (고무링) D100 | EA | [16 empty] | 0 | 0 | 자재 249
54BDD3312D6759B642432D039E9A447B34C6E1 | 배수용 경질염화비닐 이음관 | 씽크스리브 D50 | EA | [16 empty] | 0 | 0 | 자재 250
54BDD3312D6759B642432D039E9A447B34C6E3 | 배수용 경질염화비닐 이음관 | 세면기스리브 D35 | EA | [16 empty] | 0 | 0 | 자재 251
54BDD3312D6759B642432D039E9A447B34C6E5 | 배수용 경질염화비닐 이음관 | 소변기스리브 D40 | EA | [16 empty] | 0 | 0 | 자재 252
54BDD3312D6759B642432D039E9A447B34C6E8 | 배수용 경질염화비닐 이음관 | 양변기스리브 D100 | EA | [16 empty] | 0 | 0 | 자재 253
54BDD3312D6759B642432D039E9A447B34C782 | 배수용 경질염화비닐 이음관 | 입상관스리브 D50 | EA | [16 empty] | 0 | 0 | 자재 254
54BDD3312D6759B642432D039E9A447B34C780 | 배수용 경질염화비닐 이음관 | 입상관스리브 D75 | EA | [16 empty] | 0 | 0 | 자재 255
54BDD3312D6759B642432D039E9A447B34C78F | 배수용 경질염화비닐 이음관 | 입상관스리브 D100 | EA | [16 empty] | 0 | 0 | 자재 256
54BDD3312D6759B642432D039E9A447B34C78E | 배수용 경질염화비닐 이음관 | 입상관스리브 D125 | EA | [16 empty] | 0 | 0 | 자재 257
54BDD3312D6759B642432D039E9A447B34C8AA | 배수용 경질염화비닐 이음관 | 청소씽크스리브 D75 | EA | [16 empty] | 0 | 0 | 자재 258
54BDD3312D6759B642432D039E9A4478695E7F | 배수용 경질염화비닐 이음관 | LT관 (고무링) D100x50 | EA | [16 empty] | 0 | 0 | 자재 259
54BDD3312D6759B642432D039E9A4478695E7E | 배수용 경질염화비닐 이음관 | LT관 (고무링) D100x75 | EA | [16 empty] | 0 | 0 | 자재 260
54BDD3312D6759B642432D039E9A4478695E7D | 배수용 경질염화비닐 이음관 | LT관 (고무링) D100x100 | EA | [16 empty] | 0 | 0 | 자재 261
54BDD3312D6759B642432D039E9A4478695C4D | 배수용 경질염화비닐 이음관 | LT관 (고무링) D50x50 | EA | [16 empty] | 0 | 0 | 자재 262
54BDD3312D6759B642432D039E9A4478695C4F | 배수용 경질염화비닐 이음관 | LT관 (고무링) D75x50 | EA | [16 empty] | 0 | 0 | 자재 263
54BDD3312D6759B64243231F63BEE4AAA5989E | 나사식 강관제 관이음쇠 | 백엘보 (나사) D50 | EA | [16 empty] | 0 | 0 | 자재 264
54BDD3312D6759B64243231F63BEE4AAAA0045 | 나사식 강관제 관이음쇠 | 백니플 (나사) D50 | EA | [16 empty] | 0 | 0 | 자재 265
54BDD3312D6759B64243231F63BEE4AAAA0274 | 나사식 강관제 관이음쇠 | 백유니온 (나사) D50 | EA | [16 empty] | 0 | 0 | 자재 266
54BDD3312D6759B14A2E29EDB647213ED0D2DD | 플랜지(FLANGE) | 플랜지 (10KG) D32 | EA | [16 empty] | 0 | 0 | 자재 267
54BDD3312D6759B14A2E29EDB647213ED0D2DE | 플랜지(FLANGE) | 플랜지 (10KG) D65 | EA | [16 empty] | 0 | 0 | 자재 268
54BDD3312D6759B14A2E29EDB647213ED0D2D0 | 플랜지(FLANGE) | 플랜지 (10KG) D100 | EA | [16 empty] | 0 | 0 | 자재 269
54BDD3312D6759B14A2E29EDB647213ED0D865 | 플랜지(FLANGE) | 맹플랜지 (10KG) D65 | EA | [16 empty] | 0 | 0 | 자재 270
54BDD3312D6759B14A2E29EDB647213ED0D867 | 플랜지(FLANGE) | 맹플랜지 (10KG) D100 | EA | [16 empty] | 0 | 0 | 자재 271
54BDD3312D6759B14A2E29EDB647213ED29D9A | 플랜지(FLANGE) | SUS플랜지(10KG) D32 | EA | [16 empty] | 0 | 0 | 자재 272
54BDD3312D6759B14A2E29EDB647213ED29D9E | 플랜지(FLANGE) | SUS플랜지(10KG) D80 | EA | [16 empty] | 0 | 0 | 자재 273
54BDD3312D6759B14A2E29EDB647213ED3A597 | 플랜지(FLANGE) | PVC TS 플랜지 D100 | EA | [16 empty] | 0 | 0 | 자재 274
54BDD3312D6759B14A2E29EDB64F7100DA7571 | 패킹 | 후렌지패킹, D32 | EA | [16 empty] | 0 | 0 | 자재 275
54BDD3312D6759B14A2E29EDB64F7100DA7572 | 패킹 | 후렌지패킹, D65 | EA | [16 empty] | 0 | 0 | 자재 276
54BDD3312D6759B14A2E29EDB64F7100DA757D | 패킹 | 후렌지패킹, D80 | EA | [16 empty] | 0 | 0 | 자재 277
54BDD3312D6759B14A2E29EDB64F7100DA757C | 패킹 | 후렌지패킹, D100 | EA | [16 empty] | 0 | 0 | 자재 278
54BDD3312D6759B04843222FC6B4351784B8F8 | 스트레이너 | 나사, 10kg, D32 | EA | [16 empty] | 0 | 0 | 자재 279
54BDB3022366BEDC4B1724D50E034B0BD7A3BC | 가스용주강볼밸브 | D32 | EA | [16 empty] | 0 | 0 | 자재 280
54BDB3022366BEDC4B1724D50E034B0BD7A3BF | 가스용주강볼밸브 | D65 | EA | [16 empty] | 0 | 0 | 자재 281
54BDB3022366BEDC4B1724D50E034B0BD7ADBB | 가스매몰형볼밸브(2-PURGE) | D90 | EA | [16 empty] | 0 | 0 | 자재 282
54BDA37D226F81D54B022FE667595596A90B96 | 에어타올 | 에어타올, STS | SET | [16 empty] | 0 | 0 | 자재 283
53AAA32E216670624D4121F48FDD736C559F92 | 공통자재 | 전력 | ㎾h | [16 empty] | 0 |  | 자재 284
5337B35F246F815F42B325583229D655534BA5 | 보통인부 | 일반공사 직종 | 인 | [16 empty] | 0 | 0 | 노임 1 |  | B
5337B35F246F815F42B325583229D655534BA4 | 특별인부 | 일반공사 직종 | 인 | [16 empty] | 0 | 0 | 노임 2 |  | B
5337B35F246F815F42B325583229D655534BAE | 철공 | 일반공사 직종 | 인 | [16 empty] | 0 | 0 | 노임 3 |  | B
5337B35F246F815F42B325583229D655534A83 | 용접공 | 일반공사 직종 | 인 | [16 empty] | 0 | 0 | 노임 4 |  | B
5337B35F246F815F42B325583229D655534A84 | 착암공 | 일반공사 직종 | 인 | [16 empty] | 0 | 0 | 노임 5 |  | B
5337B35F246F815F42B325583229D6555349F3 | 도장공 | 일반공사 직종 | 인 | [16 empty] | 0 | 0 | 노임 6 |  | B
5337B35F246F815F42B325583229D6555348DA | 배관공 | 일반공사 직종 | 인 | [16 empty] | 0 | 0 | 노임 7 |  | B
5337B35F246F815F42B325583229D655534F03 | 보일러공 | 일반공사 직종 | 인 | [16 empty] | 0 | 0 | 노임 8 |  | B
5337B35F246F815F42B325583229D655534F00 | 위생공 | 일반공사 직종 | 인 | [16 empty] | 0 | 0 | 노임 9 |  | B
5337B35F246F815F42B325583229D655534F01 | 덕트공 | 일반공사 직종 | 인 | [16 empty] | 0 | 0 | 노임 10 |  | B
5337B35F246F815F42B325583229D655534F06 | 보온공 | 일반공사 직종 | 인 | [16 empty] | 0 | 0 | 노임 11 |  | B
5337B35F246F815F42B325583229D655534E7D | 기계설비공 | 일반공사 직종 | 인 | [16 empty] | 0 | 0 | 노임 12 |  | B
5337B35F246F815F42B325583229D655534E74 | 플랜트용접공 | 일반공사 직종 | 인 | [16 empty] | 0 | 0 | 노임 13 |  | B
5337B35F246F815F42B325583229D655534D52 | 비파괴시험공 | 일반공사 직종 | 인 | [16 empty] | 0 | 0 | 노임 14 |  | B
5337B35F246F815F42B325583229D655534D5C | 고급품질관리원 | 일반공사 직종 | 인 | [16 empty] | 0 | 0 | 노임 15 |  | B
5337B35F246F815F42B325583229D655534C4B | 내선전공 | 일반공사 직종 | 인 | [16 empty] | 0 | 0 | 노임 16 |  | B
5337B35F246F815F42B325583229D655534C46 | 저압케이블전공 | 일반공사 직종 | 인 | [16 empty] | 0 | 0 | 노임 17 |  | B
5337B35F246F815F42B325583229D655534352 | 플랜트전공 | 일반공사 직종 | 인 | [16 empty] | 0 | 0 | 노임 18 |  | B
532203E62365BD224D692B80FA2819 | 관보온T=5mm | D15mm(은박발포폴리에틸렌) | m | [16 empty] | 0 | 0 | 자재 285 | 표준시장단가 | 1
532203E62365BECB4C8428E0C62221 | 관보온T=5mm | D20mm(은박발포폴리에틸렌) | m | [16 empty] | 0 | 0 | 자재 286 | 표준시장단가 | 1
532203E62365BFD44E812B4BFF26EC | 관보온T=5mm | D25mm(은박발포폴리에틸렌) | m | [16 empty] | 0 | 0 | 자재 287 | 표준시장단가 | 1
532203E62366401A489D226131FE5B | 관보온T=10mm | D25mm(은박발포폴리에틸렌) | m | [16 empty] | 0 | 0 | 자재 288 | 표준시장단가 | 1
532203E62366474B405720D4D47FFC | 관보온T=10mm | D32mm(은박발포폴리에틸렌) | m | [16 empty] | 0 | 0 | 자재 289 | 표준시장단가 | 1
532203E623664B2044DB2BA09320EB | 관보온T=10mm | D80mm(은박발포폴리에틸렌) | m | [16 empty] | 0 | 0 | 자재 290 | 표준시장단가 | 1
532223352C6E33BE48E82AF6CBA311 | 게이트밸브(청동) | D20mm 10kg/cm2 | nr(개소) | [16 empty] | 0 | 0 | 자재 291 | 표준시장단가 | 1
532223352C6E32974E772C6CBA0DFA | 게이트밸브(청동) | D25mm 10kg/cm2 | nr(개소) | [16 empty] | 0 | 0 | 자재 292 | 표준시장단가 | 1
532223352C6E356B445D26CA8F33B9 | 게이트밸브(청동) | D32mm 10kg/cm2 | nr(개소) | [16 empty] | 0 | 0 | 자재 293 | 표준시장단가 | 1
532223352C6E3715444820E0FDD785 | 게이트밸브(청동) | D50mm 10kg/cm2 | nr(개소) | [16 empty] | 0 | 0 | 자재 294 | 표준시장단가 | 1
532223352C6C05A345FB2CB62B0DA9 | 볼밸브(황동) | D15mm 10kg/cm2 | nr(개소) | [16 empty] | 0 | 0 | 자재 295 | 표준시장단가 | 1
532293FC296895BA43462252884959027AA41C | 1. 메탈히터 | [18 empty] | 0 | 0 | 자재 296
532293FC296895BA43462252884959027AA41D | GSM-AT-60 | 부착형 50W | EA | [16 empty] | 0 | 0 | 자재 297
532293FC296895BA43462252884959027AA41E | GSM-AT-100 | 부착형 100W | EA | [16 empty] | 0 | 0 | 자재 298
532293FC296895BA43462252884959027AA41F | V-BOX 1 | 히터동작 및 전원공급 확인용 | EA | [16 empty] | 0 | 0 | 자재 299
532293FC296895BA43462252884959027AA418 | V-BOX 밴드 | V-BOX 고정용 | EA | [16 empty] | 0 | 0 | 자재 300
532293FC296895BA43462252884959027AA419 | 방열접착제 | 300ml | 통 | [16 empty] | 0 | 0 | 자재 301
532293FC296895BA43462252884959027AA41A | SUS밴드 | 200mm | EA | [16 empty] | 0 | 0 | 자재 302
532293FC296895BA43462252884959027AA41B | 히터마감재 | 고무발포보온재 | EA | [16 empty] | 0 | 0 | 자재 303
532293FC296895BA43462252884959027AA414 | 메탈히터 단자박스 | GSM-TB- 3 or 4 | EA | [16 empty] | 0 | 0 | 자재 304
532293FC296895BA43462252884959027AA415 | 2. 2차 전기공사 | [18 empty] | 0 | 0 | 자재 305
532293FC296895BA43462252884959027AA523 | 컨트롤러 S301 | 단상 220V ELCB 30A 1회로 (통신형, 벽부형) | EA | [16 empty] | 0 | 0 | 자재 306
532293FC296895BA43462252884959027AA522 | 온도센서 | GSM-TSP-10 (PT100) | EA | [16 empty] | 0 | 0 | 자재 307
532293FC296895BA43462252884959027AA521 | 보상도선 | 18AWG | m | [16 empty] | 0 | 0 | 자재 308
532293FC296895BA43462252884959027AA520 | 강제전선관 | 36mm | m | [16 empty] | 0 | 0 | 자재 309
532293FC296895BA43462252884959027AA527 | FCV | 3C 2.5SQ | m | [16 empty] | 0 | 0 | 자재 310
532293FC296895BA43462252884959027AA526 | ACF-90 | 3C 4.0SQ | m | [16 empty] | 0 | 0 | 자재 311
532293FC296895BA43462252884959027AA525 | 전선관부속품 | 전선관의 15% | 식 | [16 empty] | 0 | 0 | 자재 312
532293FC296895BA43462252884959027AA524 | 잡재료비 | 전선및 관부속의 3% | 식 | [16 empty] | 0 | 0 | 자재 313
532293FC296895BA43462252884959027AA52B | 3. 노무비 | [18 empty] | 0 | 0 | 자재 314
532293FC296895BA43462252884959027AA26E | EHP 열펌프(실외기) | 냉방114.0/난방126.0kW | 대 | [16 empty] | 0 | 0 | 자재 315
532293FC296895BA43462252884959027AA26F | 히트펌프용실내기(4WAY) | 냉방6.0/난방6.8kW, 4방향천장형 | 대 | [16 empty] | 0 | 0 | 자재 316
532293FC296895BA43462252884959027AA26C | 히트펌프용실내기(4WAY) | 냉방8.3/난방9.3kW, 4방향천장형 | 대 | [16 empty] | 0 | 0 | 자재 317
532293FC296895BA43462252884959027AA26D | 히트펌프용실내기(4WAY) | 냉방10.0/난방11.0kW, 4방향천장형 | 대 | [16 empty] | 0 | 0 | 자재 318
532293FC296895BA43462252884959027AA26A | 히트펌프용실내기(4WAY) | 냉방11.0/난방12.8kW, 4방향천장형 | 대 | [16 empty] | 0 | 0 | 자재 319
532293FC296895BA43462252884959027AA26B | 히트펌프용실내기(4WAY) | 냉방14.5/난방16.3kW, 4방향천장형 | 대 | [16 empty] | 0 | 0 | 자재 320
532293FC296895BA43462252884959027AA268 | 벽걸이(냉방) | 3.6kW, 벽걸이형 | 대 | [16 empty] | 0 | 0 | 자재 321
532293FC296895BA43462252884959027AA269 | Y분기관 | 냉난방기용Y분기관설치 | 개 | [16 empty] | 0 | 0 | 자재 322
532293FC296895BA43462252884959027AA266 | Y분기관 | 냉난방기용Y분기관(대)설치 | 개 | [16 empty] | 0 | 0 | 자재 323
532293FC296895BA43462252884959027AA267 | T분기관 | 냉난방기용T분기관설치 | 개 | [16 empty] | 0 | 0 | 자재 324
532293FC296895BA43462252884959027AA375 | 유선 리모컨 | 룸컨트롤러세트 | 대 | [16 empty] | 0 | 0 | 자재 325
532293FC296895BA43462252884959027AA374 | 히트펌프용실내기 | 전력분배중계기 | 대 | [16 empty] | 0 | 0 | 자재 326
532293FC296895BA43462252884959027AA377 | DMS | DMS제어장치 | 대 | [16 empty] | 0 | 0 | 자재 327
532293FC296895BA43462252884959027AA376 | 방진가대 | 가스엔진히트펌프 45/56/71kW공용 | 조 | [16 empty] | 0 | 0 | 자재 328
532293FC296895BA43462252884959027AA371 | 방진가대 | (부품)받침대, 평균990×830×130mm | 조 | [16 empty] | 0 | 0 | 자재 329
532293FC296895BA43462252884959027AA370 | 가변형히트펌프냉난방기설치 | 기본(냉매배관제외) | 식 | [16 empty] | 0 | 0 | 자재 330
532293FC296895BA43462252884959027AA373 | 냉매관및설치 | 평균Φ12.7mm, 커버없음, 1m당 | m | [16 empty] | 0 | 0 | 자재 331
532293FC296895BA43462252884959027AA372 | 냉매관및설치 | 평균Φ15.88mm,커버없음, 1m당 | m | [16 empty] | 0 | 0 | 자재 332
532293FC296895BA43462252884959027AA37D | 냉매관및설치 | 평균Φ20mm, 커버없음, 1m당 | m | [16 empty] | 0 | 0 | 자재 333
532293FC296895BA43462252884959027AA37C | 냉난방기용냉매관설치 | 평균Φ28.58,mm 커버없음, 1m | m | [16 empty] | 0 | 0 | 자재 334
532293FC296895BA43462252884959027AA0A1 | 냉난방기용냉매관설치 | 평균Φ38.1mm, 커버없음, 1m | m | [16 empty] | 0 | 0 | 자재 335
532293FC296895BA43462252884959027AA0A0 | 냉난방기용PVC드레인관설치 | Φ32mm | m | [16 empty] | 0 | 0 | 자재 336
532293FC296895BA43462252884959027AA0A3 | 통신용케이블 및 CD관설치 | 실내기실외기간 통신용케이블및CD관설치 | m | [16 empty] | 0 | 0 | 자재 337
532293FC296895BA43462252884959027AA0A2 | 리모컨용 전선 | 룸컨트롤러세트용전선및전선관설치,커버없음 | m | [16 empty] | 0 | 0 | 자재 338
532293FC296895BA43462252884959027AA0A5 | 중앙제어용 전선 | 중앙컨트롤러세트용전선및전선관설치,커버없음 | m | [16 empty] | 0 | 0 | 자재 339
532293FC296895BA43462252884959027AA0A4 | 함석커버 | 냉난방기용함석냉매배관커버설치 | ㎡ | [16 empty] | 0 | 0 | 자재 340
532293FC296895BA43462252884959027AA0A7 | 아연도 트레이 | 실외기노출배관커버트레이설치 | 조 | [16 empty] | 0 | 0 | 자재 341
532293FC296895BA43462252884959027AA0A6 | 크레인 | 공기조절장치설치용크레인, 50톤 | 대 | [16 empty] | 0 | 0 | 자재 342
532293FC296895BA43462252884959027AA148 | GHP 실외기 | 127.00/143.00KW | 대 | [16 empty] | 0 | 0 | 자재 343
532293FC296895BA43462252884959027AAE1F | 1. 공기순환기 | [18 empty] | 0 | 0 | 자재 344
532293FC296895BA43462252884959027AAE1E | 전열교환기 | 공기순환기, 250㎥/h, 덕트형/폐열회수형 | EA | [16 empty] | 0 | 0 | 자재 345
532293FC296895BA43462252884959027AAE1D | 전열교환기 | 공기순환기, 500㎥/h, 덕트형/폐열회수형 | EA | [16 empty] | 0 | 0 | 자재 346
532293FC296895BA43462252884959027AAE1C | 전열교환기 | 공기순환기, 1000㎥/h, 덕트형/폐열회수형 | EA | [16 empty] | 0 | 0 | 자재 347
532293FC296895BA43462252884959027AAE1B | 2.냉방배관공사 | [18 empty] | 0 | 0 | 자재 348
532293FC296895BA43462252884959027AAE1A | 스파이럴 | 평균Φ200mm | M | [16 empty] | 0 | 0 | 자재 349
532293FC296895BA43462252884959027AAE19 | 플렉시블 | 평균Φ200mm | M | [16 empty] | 0 | 0 | 자재 350
532293FC296895BA43462252884959027AAE18 | 덕트보온 | 평균Φ200mm | M | [16 empty] | 0 | 0 | 자재 351
532293FC296895BA43462252884959027AAE17 | 디퓨져 | 평균Φ200mm | 개 | [16 empty] | 0 | 0 | 자재 352
532293FC296895BA43462252884959027AAE16 | 엘보 | φ 200mm | 개 | [16 empty] | 0 | 0 | 자재 353
532293FC296895BA43462252884959027AAF26 | 분기관 |  | 개 | [16 empty] | 0 | 0 | 자재 354
532293FC296895BA43462252884959027AAF27 | 룸컨트롤러 |  | 개 | [16 empty] | 0 | 0 | 자재 355
532293FC296895BA43462252884959027AAF24 | 룸컨트롤러 전선 |  | M | [16 empty] | 0 | 0 | 자재 356
532293FC296895BA43462252884959027AAF25 | 덕트설치비 |  | 식 | [16 empty] | 0 | 0 | 자재 357
525EE344276CEF494E272E394609CA9B8AA91A | 조달수수료 | 0.54% | 식 | [16 empty] | 0 | 0 | 자재 358
525EE344276CEF494E272E394609CA9B8AA919 | 조달수수료 | 0.54% | 식 | [16 empty] | 0 | 0 | 자재 359

## 공사설정
이 Sheet는 수정하지 마십시요
공사구분 | C
확정내역 | 원내역
자재단가적용 | 5
경비단가적용 | 5
품목코드형식 | XXXX-XXXX-XXXXXXXXX
내역금액소수점처리 | C | 1
일위대가내역소수점처리 | C | 2
단가명 | 조달청가격 | 물가자료 | 유통물가 | 거래가격 | 조사가격 | TTTTT
환율 | 1153.3 | 0 | 0
시간당작업량 | R | 3
1회 사이클시간 | R | 3
시간당 작업사이클 | R | 3
일반변수 | R | 3
시간당 노임산출 계수 | A | 1/8*16/12*25/20 | 1/8*16/12*25/20 | 1/8*16/12*25/20 | 1/8*16/12*25/20
재료비 할증 계수 | 1.11 | 1.12
노무비 할증 계수 | 1 | 1.5 | 1.16 | 1.6 | 1.6 | 1.6 | 1.94 | 1.94 | 1.94 | 1 | 1 | 1
경비 할증 계수 | 1.25 | 1.071
내역,일위대가 품명,규격,단위 따로적용
코드 | 공종구분명 | 원가비목코드
1 | 작 업 부 산 물 | A3
2 | 운 반 비 | C1
3 | 관 급 자 재 비 | DJ
4 | 사 급 자 재 비 | D3
5 | 외 자 재
6
7 | ...
8 | ...
9 | ...