## 원가계산서
|  | 시트명 |  |  | 공종별집계표
|  | 행 |  | 2 | 6
| 열 | 공 사 원 가 계 산 서
| A | 공사명: |  | [ 구)경기도청 사회혁신공간 문화공간조성 설계용역-전기 ] |  |  | 금액 | 0 |  | 영 | 원정 | [5 empty] | 순공사비 10억미만 기준(공사기간 1개월미만) |  |  |  | 공사규모(재+직노+경) | 공사기간 | 간접노무비 | 기타경비
|  | 비 목 |  |  | 금 액 | 구 성 비 |  |  |  | 비 고 |  |  |  |  | 집계표금액 |  | 순공사비 10억미만 기준(공사기간 6개월이하) |  |  |  | 10억미만 | 6개월 이하 | 15% | 4.6%
A1 | F |  | 재 | 직 접 재 료 비 | 0 | [7 empty] | 순공사비 | 0 |  |  | 순공사비 10억미만 기준(공사기간 7~12개월이하) |  |  |  |  | 7~12 이하 | 15.2% | 4.7%
A2 |  |  | 료 | 간 접 재 료 비 | [8 empty] | 운반비 | 0 |  |  | 순공사비 10억미만 기준(공사기간 13~36개월이하) |  |  |  |  | 13~36 이하 | 15.4% | 5%
AS |  |  | 비 | [ 소 계 ] | 0 | [7 empty] | 고재처리비 | 0 |  |  | 순공사비 10억미만 기준(공사기간 36개월초과) |  |  |  |  | 36개월 초과 | 16.2% | 5.5%
B1 | H |  | 노 | 직 접 노 무 비 | 0 | [7 empty] | 한전인입비 | 0 | [6 empty] | 10~50억미만 | 6개월 이하 | 14.7% | 4.7%
B2 |  |  | 무 | 간 접 노 무 비 | 0 | 직접노무비의 |  |  | 15% | 순공사비 10억미만 기준(공사기간 6개월이하) |  |  | 관급자재비 | 0 |  |  | 국가계약법 적용 |  |  |  |  | 7~12 이하 | 14.9% | 4.8%
BS |  |  | 비 | [ 소 계 ] | 0 | [11 empty] | 5억미만 8%, 5~30억 6.5%, 30~100억 5% (공급가액 기준) |  |  |  |  | 13~36 이하 | 15.1% | 5.1%
C2 | J | 순 |  | 기 계 경 비 | 0 | [16 empty] | 36개월 초과 | 16% | 5.6%
C4 |  |  |  | 운반비 | [8 empty] | 산업안전보건관리비 |  |  |  |  | 노임조정 |  |  | 50~300억미만 | 6개월 이하 | 14.8% | 5.1%
C4 | L | 공 |  | 산 재 보 험 료 | 0 | 노무비의 |  |  | 3.56% | 모든 건설공사에 적용 |  |  | 대상액1: 재료비(도급자관급포함)+직노 |  |  | 0 |  | 100 | % |  |  | 7~12 이하 | 15% | 5.2%
C5 |  |  |  | 고 용 보 험 료 | 0 | 노무비의 |  |  | 1.01% | 총공사비(도급액+도급자관급) 2천만원 미만의 건설공사를 건설업자가 아닌자가 시공시 제외 | [11 empty] | 13~36 이하 | 15.2% | 5.5%
C6 |  | 사 |  | 국민 건강 보험료 | 0 | 직접노무비의 |  |  | 3.545% | 공사기간 1개월(30일)이상 모든 공사에 적용 |  |  | 대상액1기준 5억 미만(총액2천만 이상) |  |  |  |  | 추정금액 : 추정가격+부가가치세+관급금액 |  |  |  | 36개월 초과 | 16% | 6.1%
C7 |  |  | 경 | 국민 연금 보험료 | 0 | 직접노무비의 |  |  | 4.5% | 공사기간 1개월(30일)이상 모든 공사에 적용 |  |  | A | 0 | (재+직노+도급자관급(부가세제외))의3.11% | [5 empty] | 300억~1000억미만 | 6개월 이하 | 14.3% | 5.3%
C7 |  | 원 |  | 노인장기요양 보험료 | 0 | 건강보혐료의 |  |  | 12.95% | 공사기간 1개월(30일)이상 모든 공사에 적용 |  |  | B | 0 | (재+직.노)의 3.11% *1.2 |  |  | 공사개월 : | 2 | 개월 |  | 7~12 이하 | 14.5% | 5.4%
C8 |  |  | 비 | 퇴직 공제 부금비 | 0 |  |  |  |  | 총공사비(도급액+도급자관급) 1억원 이상 적용 |  | ☜삭제 | 대상액1기준 5억 이상~50억미만 | [8 empty] | 13~36 이하 | 14.7% | 5.7%
CA |  | 가 |  | 산업안전보건관리비 | 0 |  |  |  |  | 총공사비(도급액+도급자관급) 2천만원 이상 적용 |  | ☜삭제 | A | 4325000 | (재+직노+도급자관급(부가세제외))의2.28%+4,325천원 | [6 empty] | 36개월 초과 | 15.6% | 6.2%
CG |  |  |  | 기 타 경 비 | 0 | (재료비+노무비)의 |  |  | 4.6% | 순공사비 10억미만 기준(공사기간 6개월이하) |  |  | B | 5190000 | ((재+직.노)의 2.28%+4,325천원)*1.2 | [5 empty] | 1000억이상 | 6개월 이하 | 14.2% | 5.6%
CH |  |  |  | 공사이행보증수수료 | [17 empty] | 7~12 이하 | 14.4% | 5.7%
CK |  |  |  | 하도급지급보증수수료 | [8 empty] | 순계약금액 = 공급가액+((도급자관급)-부가가치세)-배상책임공제료 | [8 empty] | 13~36 이하 | 14.6% | 6%
CL |  |  |  | 환경보전비 | [8 empty] | 순계약금액 : | 0 | [7 empty] | 36개월 초과 | 15.5% | 6.5%
CS |  |  |  | [ 소 계 ] | 0 | [7 empty] | 순계약금액 적용구간 |  | 기본요율 | 초과일수(3년기본) | 배상책임공제료
S1 |  | 계 |  |  | 0 | [7 empty] | 5억이하 |  | 0.364% |  | 0
D1 |  | 일 반 관 리 비 |  |  | 0 | 계 의 |  |  | 6% | 5억미만 6%, 5~30억 5.5%, 30~100억 5% (공급가액 기준) |  |  | 5억초과~10억이하 |  | 0.351% |  | 0
D2 |  | 이 윤 |  |  | 0 | (노무비+경비+일반관리비)의 |  |  | 15% | 50억미만 15%, 50~300억 12% (공급가액 기준) |  |  | 10억초과~20억이하 |  | 0.345% |  | 0 |  |  |  | 간접노무비 | 10억미만 | 10~50억미만 | 50~300억미만 | 300~1000억미만 | 1000억이상
|  | 소방시설 배상책임공제료 | [7 empty] | 5억이하 0.364%, 5억초과~10억이하 0.351% |  |  | 20억초과~30억이하 |  | 0.338% |  | 0 |  |  |  | 15% | 15% | 14.7% | 14.8% | 14.3% | 14.2%
|  | 고재처리비 | [10 empty] | 30억초과~40억이하 |  | 0.325% |  | 0 |  |  |  | 기타경비 | 10억미만 | 10~50억미만 | 50억~300억미만 | 300억~1000억미만 | 1000억이상
D9 |  | 공 급 가 액 |  |  | 0 | [7 empty] | 40억초과~50억이하 |  | 0.319% |  | 0 |  |  |  | 4.6% | 4.6% | 4.7% | 5.1% | 5.3% | 5.6%
DB |  | 부 가 가 치 세 |  |  | 0 | 공급가액의 |  |  | 10%
DH |  | 도 급 액 |  |  | 0 |  |  |  |  | 천단위 미만 절사 |  |  | 집계표금액 절상 | [7 empty] | 일반관리비 | 5억미만 | 5억~30억미만 | 30억~100억미만 | 100억이상
DJ |  | 재해예방 기술지도 |  |  | 0 |  |  |  |  | 1개월이상, 1억원이상~120억미만 적용(섬지역제외,제주도반영) |  |  |  |  | 재해예방 | [5 empty] | 6% | 6% | 5.5% | 5% | 4.5%
DJ |  | 한전신청비/사용전검사비 |  |  | 0 |  |  |  |  | 천단위 미만 절상 |  |  |  |  | 한전인입비/검사비 | [5 empty] | 이윤 | 50억미만 | 50억~300억미만 | 300억~1000억미만 | 1000억이상
DJ |  | 관급자재(관급자설치) |  |  | 0 |  |  |  |  | 천단위 미만 절상 |  |  |  |  | 관급자설치 | [5 empty] | 15% | 15% | 12% | 10% | 9%
DJ |  | 관급자재(도급자설치) |  |  | 0 |  |  |  |  | 천단위 미만 절상 |  |  | 0 |  | 도급자설치
S2 |  | 총 공 사 비 |  |  | 0 | [7 empty] | 조달청 원가계산 제비율표 참고 ↓↓↓

## 공종별집계표
공 종 별 집 계 표
[ 구)경기도청 사회혁신공간 문화공간조성 설계용역-전기 ]
품 명 | 규 격 | 단위 | 수량 | 재 료 비 |  | 노 무 비 |  | 경 비 |  | 합 계 |  | 비 고 | 공종코드 | 변수 | 상위공종 | 공종구분 | 공종레벨 | 공종소계 | 원가계산서 연결금액
|  |  |  | 단 가 | 금 액 | 단 가 | 금 액 | 단 가 | 금 액 | 단 가 | 금 액
01 구)경기도청 사회혁신공간 문화공간조성 설계용역-전기 |  |  | 1 | 0 | 0 | 0 | 0 | 0 | 0 | 0 | 0 |  | 01 |  |  |  | 1
0101 전기공사 |  |  | 1 | 0 | 0 | 0 | 0 | 0 | 0 | 0 | 0 |  | 0101 |  | 01 |  | 2
010101 전력간선 설비공사 |  |  | 1 | 0 | 0 | 0 | 0 | 0 | 0 | 0 | 0 |  | 010101 |  | 0101 |  | 3
010102 전열 설비공사 |  |  | 1 | 0 | 0 | 0 | 0 | 0 | 0 | 0 | 0 |  | 010102 |  | 0101 |  | 3
010103 전등 설비공사 |  |  | 1 | 0 | 0 | 0 | 0 | 0 | 0 | 0 | 0 |  | 010103 |  | 0101 |  | 3
010104 냉난방 설비공사 |  |  | 1 | 0 | 0 | 0 | 0 | 0 | 0 | 0 | 0 |  | 010104 |  | 0101 |  | 3
010105 철거 공사 |  |  | 1 | 0 | 0 | 0 | 0 | 0 | 0 | 0 | 0 |  | 010105 |  | 0101 |  | 3
0102 관급자재비 |  |  | 1 | 0 | 0 | 0 | 0 | 0 | 0 | 0 | 0 |  | 0102 |  |  | 3 | 2 |  | 0
010201 도급자설치 |  |  | 1 | 0 | 0 | 0 | 0 | 0 | 0 | 0 | 0 |  | 010201 |  | 0102 |  | 3
01020101 분전반 (부가세포함) | 3자 |  | 1 | 0 | 0 | 0 | 0 | 0 | 0 | 0 | 0 |  | 01020101 |  | 010201 |  | 4
01020102 조명기구 (부가세포함) | 3자 |  | 1 | 0 | 0 | 0 | 0 | 0 | 0 | 0 | 0 |  | 01020102 |  | 010201 |  | 4
[ 합 계 ] |  |  |  |  | 0 |  | 0 |  | 0 |  | 0

## 공종별내역서
공 종 별 내 역 서
[ 구)경기도청 사회혁신공간 문화공간조성 설계용역-전기 ]
품 명 | 규 격 | 단위 | 수량 | 재 료 비 |  | 노 무 비 |  | 경 비 |  | 합 계 |  | 비 고 | 품목코드 | 변수 | 설정 | 공종코드 | 일위 | 단산 | 자재 | 손료적용 | 손료저장 | 적용율 | JUK1 | JUK2 | JUK3 | JUK4 | JUK5 | JUK6 | JUK7 | JUK8 | JUK9 | JUK10 | JUK11 | JUK12 | JUK13 | JUK14 | JUK15 | JUK16 | JUK17 | JUK18 | JUK19 | JUK20 | 자재구분 | 공종구분 | 공종레벨 | 공종+자재 | 고유번호
|  |  |  | 단 가 | 금 액 | 단 가 | 금 액 | 단 가 | 금 액 | 단 가 | 금 액
010101 전력간선 설비공사 | 전기공사 | [14 empty] | 010101
강제전선관 | ST, 70㎜ | M | 3 | [8 empty] | 호표 6 | 57AFB16E7D0E14BC55F6A291C5CA4A |  |  | 010101 | T | F | F | [26 empty] | 01010157AFB16E7D0E14BC55F6A291C5CA4A | 4
저압가교폴리에틸렌케이블 | F-CV, 0.6/1kV, 1C 50㎟, 4열 | M | 148 | [8 empty] | 호표 31 | 57AFC16C8858147265722A3AA35FF8 |  |  | 010101 | T | F | F | [26 empty] | 01010157AFC16C8858147265722A3AA35FF8 | 5
난연PVC절연접지용전선 | F-GV, 0.6/1kV, 25㎟ | M | 3 | [8 empty] | 호표 49 | 57AFF1602B02144B8591D91BAEA1B9 |  |  | 010101 | T | F | F | [26 empty] | 01010157AFF1602B02144B8591D91BAEA1B9 | 6
파이프행거 | 천정, 70C | 개소 | 2 | [8 empty] | 호표 28 | 57AFB16E99D5144125554702E9E007 |  |  | 010101 | T | F | F | [26 empty] | 01010157AFB16E99D5144125554702E9E007 | 7
압착단자 | 터미널, 25㎟ | 개 | 2 | [8 empty] | 호표 37 | 57AFC16DEB6A1458B5E52BDD85D39F |  |  | 010101 | T | F | F | [26 empty] | 01010157AFC16DEB6A1458B5E52BDD85D39F | 8
러그단자 | 동관단자, 1홀, 50㎟ | 개 | 8 | [8 empty] | 호표 39 | 57AFC16DEB58143635DE22F902F3F0 |  |  | 010101 | T | F | F | [26 empty] | 01010157AFC16DEB58143635DE22F902F3F0 | 9
분전반 설치비 |  | 면 | 1 | [8 empty] | 호표 1 | 57AF5167FA42143DA582D99885E0E8 |  |  | 010101 | T | F | F | [26 empty] | 01010157AF5167FA42143DA582D99885E0E8 | 10
분전반 | J2-B1-RL-1 | 면 | 1 | [8 empty] | 관급자재 24627908 | 56DB91607D0C14A0C5CDA60E96C483EF311EE2 |  |  |  | F | F | T | [23 empty] | 관급자재 |  |  | 01010156DB91607D0C14A0C5CDA60E96C483EF311EE2 | 11
010101
010101
010101
010101
010101
010101
010101
010101
010101
010101
010101
010101
010101
[ 합 계 ] | [12 empty] | TOTAL
010102 전열 설비공사 | 전기공사 | [14 empty] | 010102
강제전선관 | ST, 16㎜ | M | 297 | [8 empty] | 호표 2 | 57AFB16E7D0E14BC55F6A291C5CC78 |  |  | 010102 | T | F | F | [26 empty] | 01010257AFB16E7D0E14BC55F6A291C5CC78 | 13
강제전선관 | ST, 16㎜, 노출 | M | 122 | [8 empty] | 호표 7 | 57AFB16E7D0E14BC55F2C7C06EE0DE |  |  | 010102 | T | F | F | [26 empty] | 01010257AFB16E7D0E14BC55F2C7C06EE0DE | 14
저독성난연가교폴리올레핀절연전선 | HFIX, 450/75OV, 4㎟(2.25㎜) | M | 1293 | [8 empty] | 호표 35 | 57AFC16CB558148A257C3F17B8D83B |  |  | 010102 | T | F | F | [26 empty] | 01010257AFC16CB558148A257C3F17B8D83B | 15
파이프행거 | 천정, 16C | 개소 | 198 | [8 empty] | 호표 24 | 57AFB16E99D5144125554702E9E6AF |  |  | 010102 | T | F | F | [26 empty] | 01010257AFB16E99D5144125554702E9E6AF | 16
아웃렛박스 | ST, 4각 54㎜, 노출 | 개 | 25 | [8 empty] | 호표 19 | 57AFB16ED782147B654E233223D85E |  |  | 010102 | T | F | F | [26 empty] | 01010257AFB16ED782147B654E233223D85E | 17
스위치박스 | ST, 1개용 54㎜, 노출 | 개 | 21 | [8 empty] | 호표 20 | 57AFB16ED79C14EE151328FC694F2C |  |  | 010102 | T | F | F | [26 empty] | 01010257AFB16ED79C14EE151328FC694F2C | 18
스위치박스 | ST, 2개용 54㎜, 노출 | 개 | 3 | [8 empty] | 호표 21 | 57AFB16ED79C14EE151328FC694E05 |  |  | 010102 | T | F | F | [26 empty] | 01010257AFB16ED79C14EE151328FC694E05 | 19
커버형 콘센트 | 1구, 16A, 250V, 매입형, 접지 | 개 | 4 | [8 empty] | 호표 44 | 57AFD163E23B14A275C93DBF14C773 |  |  | 010102 | T | F | F | [26 empty] | 01010257AFD163E23B14A275C93DBF14C773 | 20
콘센트 | 2구, 16A, 250V, 매입형, 접지 | 개 | 10 | [8 empty] | 호표 45 | 57AFD163E23B14A275C93DBF14C4A1 |  |  | 010102 | T | F | F | [26 empty] | 01010257AFD163E23B14A275C93DBF14C4A1 | 21
방적콘센트 | 2구, 16A, 250V, 매입형, 접지 | 개 | 7 | [8 empty] | 호표 46 | 57AFD163E23B14A275C93DBF14C39B |  |  | 010102 | T | F | F | [26 empty] | 01010257AFD163E23B14A275C93DBF14C39B | 22
아웃렛박스커버 | ST, 4각, 평형 | 개 | 25 | [9 empty] | 50CB3161D75B140D35D49CC4E069AB9D1C4515 |  |  | 010102 | F | F | T | [26 empty] | 01010250CB3161D75B140D35D49CC4E069AB9D1C4515 | 23
스위치박스커버 | ST, 4각, 2개용, 오목형 | 개 | 3 | [9 empty] | 50CB3161D75B140D35D49CC4E069AB9D1C451E |  |  | 010102 | F | F | T | [26 empty] | 01010250CB3161D75B140D35D49CC4E069AB9D1C451E | 24
010102
010102
010102
010102
010102
010102
010102
010102
010102
[ 합 계 ] | [12 empty] | TOTAL
010103 전등 설비공사 | 전기공사 | [14 empty] | 010103
강제전선관 | ST, 16㎜ | M | 320 | [8 empty] | 호표 2 | 57AFB16E7D0E14BC55F6A291C5CC78 |  |  | 010103 | T | F | F | [26 empty] | 01010357AFB16E7D0E14BC55F6A291C5CC78 | 26
강제전선관 | ST, 22㎜ | M | 9 | [8 empty] | 호표 3 | 57AFB16E7D0E14BC55F6A291C5CFCC |  |  | 010103 | T | F | F | [26 empty] | 01010357AFB16E7D0E14BC55F6A291C5CFCC | 27
강제전선관 | ST, 28㎜ | M | 45 | [8 empty] | 호표 4 | 57AFB16E7D0E14BC55F6A291C5CE25 |  |  | 010103 | T | F | F | [26 empty] | 01010357AFB16E7D0E14BC55F6A291C5CE25 | 28
강제전선관 | ST, 16㎜, 노출 | M | 44 | [8 empty] | 호표 7 | 57AFB16E7D0E14BC55F2C7C06EE0DE |  |  | 010103 | T | F | F | [26 empty] | 01010357AFB16E7D0E14BC55F2C7C06EE0DE | 29
강제전선관 | ST, 22㎜, 노출 | M | 3 | [8 empty] | 호표 8 | 57AFB16E7D0E14BC55F2C7C06EE393 |  |  | 010103 | T | F | F | [26 empty] | 01010357AFB16E7D0E14BC55F2C7C06EE393 | 30
강제전선관 | ST, 28㎜, 노출 | M | 3 | [8 empty] | 호표 9 | 57AFB16E7D0E14BC55F2C7C06EE28C |  |  | 010103 | T | F | F | [26 empty] | 01010357AFB16E7D0E14BC55F2C7C06EE28C | 31
1종금속제가요전선관 | FL, 비방수, 16㎜, 노출 | M | 126 | [8 empty] | 호표 11 | 57AFB16E7D3B14FA25E9E71697BC09 |  |  | 010103 | T | F | F | [26 empty] | 01010357AFB16E7D3B14FA25E9E71697BC09 | 32
1종금속제가요전선관 | FL, 비방수, 28㎜, 노출 | M | 3 | [8 empty] | 호표 12 | 57AFB16E7D3B14FA25E9E71697BE37 |  |  | 010103 | T | F | F | [26 empty] | 01010357AFB16E7D3B14FA25E9E71697BE37 | 33
저압가교폴리에틸렌케이블 | F-CV, 0.6/1kV, 2C 2.5㎟ | M | 52 | [8 empty] | 호표 32 | 57AFC16C8858147265722A3AA73319 |  |  | 010103 | T | F | F | [26 empty] | 01010357AFC16C8858147265722A3AA73319 | 34
저독성난연가교폴리올레핀절연전선 | HFIX, 450/75OV, 2.5㎟(1.78㎜) | M | 1772 | [8 empty] | 호표 34 | 57AFC16CB558148A257C3F17B8DB8F |  |  | 010103 | T | F | F | [26 empty] | 01010357AFC16CB558148A257C3F17B8DB8F | 35
난연PVC절연접지용전선 | F-GV, 0.6/1kV, 2.5㎟ | M | 52 | [8 empty] | 호표 47 | 57AFF1602B02144B8591D91BAEA63B |  |  | 010103 | T | F | F | [26 empty] | 01010357AFF1602B02144B8591D91BAEA63B | 36
파이프행거 | 천정, 16C | 개소 | 213 | [8 empty] | 호표 24 | 57AFB16E99D5144125554702E9E6AF |  |  | 010103 | T | F | F | [26 empty] | 01010357AFB16E99D5144125554702E9E6AF | 37
파이프행거 | 천정, 22C | 개소 | 6 | [8 empty] | 호표 25 | 57AFB16E99D5144125554702E9E589 |  |  | 010103 | T | F | F | [26 empty] | 01010357AFB16E99D5144125554702E9E589 | 38
파이프행거 | 천정, 28C | 개소 | 30 | [8 empty] | 호표 26 | 57AFB16E99D5144125554702E9E4E2 |  |  | 010103 | T | F | F | [26 empty] | 01010357AFB16E99D5144125554702E9E4E2 | 39
레일행거 |  | 개소 | 80 | [8 empty] | 호표 29 | 57AFB16E99D5144125554702E9EEE0 |  |  | 010103 | T | F | F | [26 empty] | 01010357AFB16E99D5144125554702E9EEE0 | 40
레일 | 레일등용 | M | 120 | [8 empty] | 호표 17 | 57AFB16E252414D8A5AC3DBA3A0FB4 |  |  | 010103 | T | F | F | [26 empty] | 01010357AFB16E252414D8A5AC3DBA3A0FB4 | 41
아웃렛박스 | ST, 8각 54㎜, 노출 | 개 | 38 | [8 empty] | 호표 18 | 57AFB16ED782147B654E233223DF8D |  |  | 010103 | T | F | F | [26 empty] | 01010357AFB16ED782147B654E233223DF8D | 42
아웃렛박스 | ST, 4각 54㎜, 노출 | 개 | 50 | [8 empty] | 호표 19 | 57AFB16ED782147B654E233223D85E |  |  | 010103 | T | F | F | [26 empty] | 01010357AFB16ED782147B654E233223D85E | 43
스위치박스 | ST, 1개용 54㎜, 노출 | 개 | 10 | [8 empty] | 호표 20 | 57AFB16ED79C14EE151328FC694F2C |  |  | 010103 | T | F | F | [26 empty] | 01010357AFB16ED79C14EE151328FC694F2C | 44
스위치박스 | ST, 2개용 54㎜, 노출 | 개 | 1 | [8 empty] | 호표 21 | 57AFB16ED79C14EE151328FC694E05 |  |  | 010103 | T | F | F | [26 empty] | 01010357AFB16ED79C14EE151328FC694E05 | 45
와이드스위치 | 단로, 1구 | 개 | 3 | [8 empty] | 호표 40 | 57AFD16389B11470D52062780FF6E7 |  |  | 010103 | T | F | F | [26 empty] | 01010357AFD16389B11470D52062780FF6E7 | 46
와이드스위치 | 단로, 2구 | 개 | 4 | [8 empty] | 호표 41 | 57AFD16389B11470D52062780FF5C0 |  |  | 010103 | T | F | F | [26 empty] | 01010357AFD16389B11470D52062780FF5C0 | 47
와이드스위치 | 단로, 3구 | 개 | 3 | [8 empty] | 호표 42 | 57AFD16389B11470D52062780FF439 |  |  | 010103 | T | F | F | [26 empty] | 01010357AFD16389B11470D52062780FF439 | 48
와이드스위치 | 단로, 4구 | 개 | 1 | [8 empty] | 호표 43 | 57AFD16389B11470D52062780FF312 |  |  | 010103 | T | F | F | [26 empty] | 01010357AFD16389B11470D52062780FF312 | 49
직부형 LED등기구 철거 | LED 15W 이하 | 개 | 3 | [8 empty] | 호표 14 | 57AFB16E524714C0054AD65533F2BF |  |  | 010103 | T | F | F | [26 empty] | 01010357AFB16E524714C0054AD65533F2BF | 50
직부형 LED등기구 철거후재사용 | LED 15W 이하 | 개 | 3 | [8 empty] | 호표 15 | 57AFB16E524714C0054AD65533F2BA |  |  | 010103 | T | F | F | [26 empty] | 01010357AFB16E524714C0054AD65533F2BA | 51
조명기구 TYPE "L1" 라인등매립형 | LED 40W | 개 | 49 | [8 empty] | 호표 50 | 56DB91607D0C14A0E5FBA1867F4BDD |  |  | 010103 | T | F | F | [26 empty] | 01010356DB91607D0C14A0E5FBA1867F4BDD | 52
조명기구 TYPE "L2" T5 간접등 | LED 18W | 개 | 45 | [8 empty] | 호표 51 | 56DB91607D0C14A0E5FBA1867F4809 |  |  | 010103 | T | F | F | [26 empty] | 01010356DB91607D0C14A0E5FBA1867F4809 | 53
조명기구 TYPE "L3" 라인등레일형 | LED 30W | 개 | 45 | [8 empty] | 호표 52 | 56DB91607D0C14A0E5FBA1867F4910 |  |  | 010103 | T | F | F | [26 empty] | 01010356DB91607D0C14A0E5FBA1867F4910 | 54
조명기구 TYPE "L6" 스팟등레일형 | LED 10W | 개 | 38 | [8 empty] | 호표 53 | 56DB91607D0C14A0E5FBA1867F4CE4 |  |  | 010103 | T | F | F | [26 empty] | 01010356DB91607D0C14A0E5FBA1867F4CE4 | 55
조명기구 TYPE "L7" 원형직부등 | LED 10W | 개 | 27 | [8 empty] | 호표 54 | 56DB91607D0C14A0E5FBA1867F4D8B |  |  | 010103 | T | F | F | [26 empty] | 01010356DB91607D0C14A0E5FBA1867F4D8B | 56
조명기구 TYPE "L8" 원형직부등(방습형) | LED 10W | 개 | 11 | [8 empty] | 호표 55 | 56DB91607D0C14A0E5FBA1867F42E0 |  |  | 010103 | T | F | F | [26 empty] | 01010356DB91607D0C14A0E5FBA1867F42E0 | 57
강제전선관용부품 | 노말밴드, 아연도, 28㎜ | 개 | 2 | [9 empty] | 50CB3161D74A14BAB5352D85E5EF66D0F1D70E |  |  | 010103 | F | F | T | [26 empty] | 01010350CB3161D74A14BAB5352D85E5EF66D0F1D70E | 58
1종금속제가요전선관부품 | 박스커넥터, 비방수, 16㎜ | 개 | 168 | [9 empty] | 50CB3161D74A14BAB535238191C21BE5B584C5 |  |  | 010103 | F | F | T | [26 empty] | 01010350CB3161D74A14BAB535238191C21BE5B584C5 | 59
1종금속제가요전선관부품 | 박스커넥터, 비방수, 28㎜ | 개 | 6 | [9 empty] | 50CB3161D74A14BAB535238191C21BE5B584C7 |  |  | 010103 | F | F | T | [26 empty] | 01010350CB3161D74A14BAB535238191C21BE5B584C7 | 60
아웃렛박스커버 | ST, 8각, 평형 | 개 | 38 | [9 empty] | 50CB3161D75B140D35D49CC4E069AB9D1C4516 |  |  | 010103 | F | F | T | [26 empty] | 01010350CB3161D75B140D35D49CC4E069AB9D1C4516 | 61
아웃렛박스커버 | ST, 4각, 평형 | 개 | 50 | [9 empty] | 50CB3161D75B140D35D49CC4E069AB9D1C4515 |  |  | 010103 | F | F | T | [26 empty] | 01010350CB3161D75B140D35D49CC4E069AB9D1C4515 | 62
LED조명기구 | RGBWW 12v/220v | 개 | 3 | [8 empty] | 도급견적서 | 56DB91607D0C14A0F5816D1B2A834A623D656D |  |  | 010103 | F | F | T | [26 empty] | 01010356DB91607D0C14A0F5816D1B2A834A623D656D | 63
컨트롤러 | 디빙, 색상(백색~전구색) | 개 | 3 | [8 empty] | 도급견적서 | 56DB91607D0C14A0F5816D1B2A834A623D6441 |  |  | 010103 | F | F | T | [26 empty] | 01010356DB91607D0C14A0F5816D1B2A834A623D6441 | 64
SMPS | 민웰 350W | 개 | 3 | [8 empty] | 도급견저것 | 56DB91607D0C14A0F5816D1B2A834A623D6444 |  |  | 010103 | F | F | T | [26 empty] | 01010356DB91607D0C14A0F5816D1B2A834A623D6444 | 65
잡자재 |  | 개 | 3 | [8 empty] | 도급견적서 | 56DB91607D0C14A0F5816D1B2A834A623D6716 |  |  | 010103 | F | F | T | [26 empty] | 01010356DB91607D0C14A0F5816D1B2A834A623D6716 | 66
설치비 |  | 개 | 3 | [8 empty] | 도급견적서 | 56DB91607D0C14A0F5816D1B2A834A623D6713 |  |  | 010103 | F | F | T | [26 empty] | 01010356DB91607D0C14A0F5816D1B2A834A623D6713 | 67
010103
010103
[ 합 계 ] | [12 empty] | TOTAL
010104 냉난방 설비공사 | 전기공사 | [14 empty] | 010104
강제전선관 | ST, 16㎜ | M | 283 | [8 empty] | 호표 2 | 57AFB16E7D0E14BC55F6A291C5CC78 |  |  | 010104 | T | F | F | [26 empty] | 01010457AFB16E7D0E14BC55F6A291C5CC78 | 69
강제전선관 | ST, 54㎜ | M | 54 | [8 empty] | 호표 5 | 57AFB16E7D0E14BC55F6A291C5CB51 |  |  | 010104 | T | F | F | [26 empty] | 01010457AFB16E7D0E14BC55F6A291C5CB51 | 70
강제전선관 | ST, 16㎜, 노출 | M | 14 | [8 empty] | 호표 7 | 57AFB16E7D0E14BC55F2C7C06EE0DE |  |  | 010104 | T | F | F | [26 empty] | 01010457AFB16E7D0E14BC55F2C7C06EE0DE | 71
강제전선관 | ST, 54㎜, 노출 | M | 9 | [8 empty] | 호표 10 | 57AFB16E7D0E14BC55F2C7C06EE70E |  |  | 010104 | T | F | F | [26 empty] | 01010457AFB16E7D0E14BC55F2C7C06EE70E | 72
1종금속제가요전선관 | FL, 비방수, 16㎜, 노출 | M | 24 | [8 empty] | 호표 11 | 57AFB16E7D3B14FA25E9E71697BC09 |  |  | 010104 | T | F | F | [26 empty] | 01010457AFB16E7D3B14FA25E9E71697BC09 | 73
1종금속제가요전선관 | FL, 비닐피폭, 방수, 54㎜, 노출 | M | 1 | [8 empty] | 호표 13 | 57AFB16E7D3B14FA053B4C040D772B |  |  | 010104 | T | F | F | [26 empty] | 01010457AFB16E7D3B14FA053B4C040D772B | 74
저압가교폴리에틸렌케이블 | F-CV, 0.6/1kV, 4C 35㎟ | M | 64 | [8 empty] | 호표 33 | 57AFC16C8858147265722A3AA8D05F |  |  | 010104 | T | F | F | [26 empty] | 01010457AFC16C8858147265722A3AA8D05F | 75
저독성난연가교폴리올레핀절연전선 | HFIX, 450/75OV, 2.5㎟(1.78㎜) | M | 884 | [8 empty] | 호표 34 | 57AFC16CB558148A257C3F17B8DB8F |  |  | 010104 | T | F | F | [26 empty] | 01010457AFC16CB558148A257C3F17B8DB8F | 76
난연PVC절연접지용전선 | F-GV, 0.6/1kV, 16㎟ | M | 64 | [8 empty] | 호표 48 | 57AFF1602B02144B8591D91BAEA240 |  |  | 010104 | T | F | F | [26 empty] | 01010457AFF1602B02144B8591D91BAEA240 | 77
파이프행거 | 천정, 16C | 개소 | 188 | [8 empty] | 호표 24 | 57AFB16E99D5144125554702E9E6AF |  |  | 010104 | T | F | F | [26 empty] | 01010457AFB16E99D5144125554702E9E6AF | 78
파이프행거 | 천정, 54C | 개소 | 32 | [8 empty] | 호표 27 | 57AFB16E99D5144125554702E9E12E |  |  | 010104 | T | F | F | [26 empty] | 01010457AFB16E99D5144125554702E9E12E | 79
파이프지지대 | 바닥.벽체, 54C | 개소 | 4 | [8 empty] | 호표 30 | 57AFB16E99D51441255545540DF95B |  |  | 010104 | T | F | F | [26 empty] | 01010457AFB16E99D51441255545540DF95B | 80
압착단자 | 터미널, 16㎟ | 개 | 2 | [8 empty] | 호표 36 | 57AFC16DEB6A1458B5E52BDD85D0CB |  |  | 010104 | T | F | F | [26 empty] | 01010457AFC16DEB6A1458B5E52BDD85D0CB | 81
러그단자 | 동관단자, 1홀, 35㎟ | 개 | 8 | [8 empty] | 호표 38 | 57AFC16DEB58143635DE22F902F2EA |  |  | 010104 | T | F | F | [26 empty] | 01010457AFC16DEB58143635DE22F902F2EA | 82
아웃렛박스 | ST, 4각 54㎜, 노출 | 개 | 16 | [8 empty] | 호표 19 | 57AFB16ED782147B654E233223D85E |  |  | 010104 | T | F | F | [26 empty] | 01010457AFB16ED782147B654E233223D85E | 83
스위치박스 | ST, 2개용 54㎜, 노출 | 개 | 1 | [8 empty] | 호표 21 | 57AFB16ED79C14EE151328FC694E05 |  |  | 010104 | T | F | F | [26 empty] | 01010457AFB16ED79C14EE151328FC694E05 | 84
풀박스 | ST, 100 * 100 * 100㎜ | 개 | 3 | [8 empty] | 호표 22 | 57AFB16EAA7114D1F5733D87DC4781 |  |  | 010104 | T | F | F | [26 empty] | 01010457AFB16EAA7114D1F5733D87DC4781 | 85
풀박스 | ST, 200 * 200 * 100㎜ | 개 | 1 | [8 empty] | 호표 23 | 57AFB16EAA7114D1F5733D87DC421F |  |  | 010104 | T | F | F | [26 empty] | 01010457AFB16EAA7114D1F5733D87DC421F | 86
강제전선관용부품 | 노말밴드, 아연도, 54㎜ | 개 | 4 | [9 empty] | 50CB3161D74A14BAB5352D85E5EF66D0F1D703 |  |  | 010104 | F | F | T | [26 empty] | 01010450CB3161D74A14BAB5352D85E5EF66D0F1D703 | 87
1종금속제가요전선관부품 | 박스커넥터, 비방수, 16㎜ | 개 | 32 | [9 empty] | 50CB3161D74A14BAB535238191C21BE5B584C5 |  |  | 010104 | F | F | T | [26 empty] | 01010450CB3161D74A14BAB535238191C21BE5B584C5 | 88
1종금속제가요전선관부품 | 박스커넥터, 비닐, 방수, 54㎜ | 개 | 2 | [9 empty] | 50CB3161D74A14BAB535238191C21BE5B58212 |  |  | 010104 | F | F | T | [26 empty] | 01010450CB3161D74A14BAB535238191C21BE5B58212 | 89
아웃렛박스커버 | ST, 4각, 평형 | 개 | 16 | [9 empty] | 50CB3161D75B140D35D49CC4E069AB9D1C4515 |  |  | 010104 | F | F | T | [26 empty] | 01010450CB3161D75B140D35D49CC4E069AB9D1C4515 | 90
스위치박스커버 | ST, 4각, 2개용, 오목형 | 개 | 1 | [9 empty] | 50CB3161D75B140D35D49CC4E069AB9D1C451E |  |  | 010104 | F | F | T | [26 empty] | 01010450CB3161D75B140D35D49CC4E069AB9D1C451E | 91
010104
010104
010104
010104
010104
010104
010104
010104
010104
010104
010104
010104
010104
010104
010104
010104
010104
010104
010104
010104
010104
[ 합 계 ] | [12 empty] | TOTAL
010105 철거 공사 | 전기공사 | [14 empty] | 010105
분전반 철거 |  | 개 | 1 | [8 empty] | 호표 16 | 57AFB16E524714C0054AD1D49FB781 |  |  | 010105 | T | F | F | [26 empty] | 01010557AFB16E524714C0054AD1D49FB781 | 93
010105
010105
010105
010105
010105
010105
010105
010105
010105
010105
010105
010105
010105
010105
010105
010105
010105
010105
010105
010105
[ 합 계 ] | [12 empty] | TOTAL
01020101 분전반 (부가세포함) | 관급자재비 도급자설치 | [14 empty] | 01020101
분전반 | J2-B1-RL-1 | 면 | 1 | [9 empty] | 56DB91607D0C14A0C5CDA60E96C483EF311EE2 |  |  | 01020101 | F | F | T | [26 empty] | 0102010156DB91607D0C14A0C5CDA60E96C483EF311EE2 | 180 | bar: JUK1
조달수수료 | 0.54% | 식 | 1 | [9 empty] | 56F961612C9A140245714B09362F001 |  |  | 01020101 | F | F | F | 0 | 0 | 0.0054 | [23 empty] | 0102010156F961612C9A140245714B09362F001 | 189
01020101
01020101
01020101
01020101
01020101
01020101
01020101
01020101
01020101
01020101
01020101
01020101
01020101
01020101
01020101
01020101
01020101
01020101
01020101
[ 합 계 ] | [12 empty] | TOTAL
01020102 조명기구 (부가세포함) | 관급자재비 도급자설치 | [10 empty] | 관급자재 |  |  |  | 01020102
조명기구 TYPE "L1" 라인등매립형 | LED 40W | 개 | 49 | [8 empty] | 24607935 | 56DB91607D0C14A0C5CDA60FBB20329423B934 |  |  | 01020102 | F | F | T | [26 empty] | 0102010256DB91607D0C14A0C5CDA60FBB20329423B934 | 183 | bar: JUK1
조명기구 TYPE "L2" T5 간접등 | LED 18W | 개 | 45 | [8 empty] | 23799287 | 56DB91607D0C14A0C5CDA60FBB20329423BADA |  |  | 01020102 | F | F | T | [26 empty] | 0102010256DB91607D0C14A0C5CDA60FBB20329423BADA | 184 | bar: JUK1
조명기구 TYPE "L3" 라인등레일형 | LED 30W | 개 | 45 | [8 empty] | 24118238 | 56DB91607D0C14A0C5CDA60FBB20329423BBE1 |  |  | 01020102 | F | F | T | [26 empty] | 0102010256DB91607D0C14A0C5CDA60FBB20329423BBE1 | 185 | bar: JUK1
조명기구 TYPE "L6" 스팟등레일형 | LED 10W | 개 | 38 | [8 empty] | 23814774 | 56DB91607D0C14A0C5CDA60FBB20329423BEB5 |  |  | 01020102 | F | F | T | [26 empty] | 0102010256DB91607D0C14A0C5CDA60FBB20329423BEB5 | 186 | bar: JUK1
조명기구 TYPE "L7" 원형직부등 | LED 10W | 개 | 27 | [8 empty] | 25345134 | 56DB91607D0C14A0C5CDA60FBB20329423BF5C |  |  | 01020102 | F | F | T | [26 empty] | 0102010256DB91607D0C14A0C5CDA60FBB20329423BF5C | 187 | bar: JUK1
조명기구 TYPE "L8" 원형직부등(방습형) | LED 10W | 개 | 11 | [8 empty] | 25345134 | 56DB91607D0C14A0C5CDA60FBB20329423B0D7 |  |  | 01020102 | F | F | T | [26 empty] | 0102010256DB91607D0C14A0C5CDA60FBB20329423B0D7 | 188 | bar: JUK1
소 계 | [12 empty] | 56598162194B147B25EB0F03C7B5 |  |  |  | F | F | F | [26 empty] | 0102010256598162194B147B25EB0F03C7B5 | 190
조달수수료 | 0.54% | 식 | 1 | [9 empty] | 56F961612C9A140245714B09362F001 |  |  | 01020102 | F | F | F | 0 | 0 | 0.0054 | [23 empty] | 0102010256F961612C9A140245714B09362F001 | 191
01020102
01020102
01020102
01020102
01020102
01020102
01020102
01020102
01020102
01020102
01020102
01020102
01020102
[ 합 계 ] | [12 empty] | TOTAL

## 일위대가목록
일 위 대 가 목 록
[ 구)경기도청 사회혁신공간 문화공간조성 설계용역-전기 ]
코 드 | 품 명 | 규 격 | 단위 | 재 료 비 | 노 무 비 | 경 비 | 합 계 | 번 호 | 비 고 | 노임계수 | 할증 | 품셈개요 | 장비일위
57AF5167FA42143DA582D99885E0E8 | 분전반 설치비 |  | 면 |  |  |  |  | 호표 1 |  |  |  | 전기 5-4
57AFB16E7D0E14BC55F6A291C5CC78 | 강제전선관 | ST, 16㎜ | M |  |  |  |  | 호표 2 |  |  |  | 전기 5-1
57AFB16E7D0E14BC55F6A291C5CFCC | 강제전선관 | ST, 22㎜ | M |  |  |  |  | 호표 3 |  |  |  | 전기 5-1
57AFB16E7D0E14BC55F6A291C5CE25 | 강제전선관 | ST, 28㎜ | M |  |  |  |  | 호표 4 |  |  |  | 전기 5-1
57AFB16E7D0E14BC55F6A291C5CB51 | 강제전선관 | ST, 54㎜ | M |  |  |  |  | 호표 5 |  |  |  | 전기 5-1
57AFB16E7D0E14BC55F6A291C5CA4A | 강제전선관 | ST, 70㎜ | M |  |  |  |  | 호표 6 |  |  |  | 전기 5-1
57AFB16E7D0E14BC55F2C7C06EE0DE | 강제전선관 | ST, 16㎜, 노출 | M |  |  |  |  | 호표 7 |  |  |  | 전기 5-1
57AFB16E7D0E14BC55F2C7C06EE393 | 강제전선관 | ST, 22㎜, 노출 | M |  |  |  |  | 호표 8 |  |  |  | 전기 5-1
57AFB16E7D0E14BC55F2C7C06EE28C | 강제전선관 | ST, 28㎜, 노출 | M |  |  |  |  | 호표 9 |  |  |  | 전기 5-1
57AFB16E7D0E14BC55F2C7C06EE70E | 강제전선관 | ST, 54㎜, 노출 | M |  |  |  |  | 호표 10 |  |  |  | 전기 5-1
57AFB16E7D3B14FA25E9E71697BC09 | 1종금속제가요전선관 | FL, 비방수, 16㎜, 노출 | M |  |  |  |  | 호표 11 |  |  |  | 전기 5-1
57AFB16E7D3B14FA25E9E71697BE37 | 1종금속제가요전선관 | FL, 비방수, 28㎜, 노출 | M |  |  |  |  | 호표 12 |  |  |  | 전기 5-1
57AFB16E7D3B14FA053B4C040D772B | 1종금속제가요전선관 | FL, 비닐피폭, 방수, 54㎜, 노출 | M |  |  |  |  | 호표 13 |  |  |  | 전기 5-1
57AFB16E524714C0054AD65533F2BF | 직부형 LED등기구 철거 | LED 15W 이하 | 개 |  |  |  |  | 호표 14 |  |  |  | 전기 5-25-3
57AFB16E524714C0054AD65533F2BA | 직부형 LED등기구 철거후재사용 | LED 15W 이하 | 개 |  |  |  |  | 호표 15 |  |  |  | 전기 5-25-3
57AFB16E524714C0054AD1D49FB781 | 분전반 철거 |  | 개 |  |  |  |  | 호표 16 |  |  |  | 전기 5-4
57AFB16E252414D8A5AC3DBA3A0FB4 | 레일 | 레일등용 | M |  |  |  |  | 호표 17 |  |  |  | 전기 5-17
57AFB16ED782147B654E233223DF8D | 아웃렛박스 | ST, 8각 54㎜, 노출 | 개 |  |  |  |  | 호표 18 |  |  |  | 전기 5-3
57AFB16ED782147B654E233223D85E | 아웃렛박스 | ST, 4각 54㎜, 노출 | 개 |  |  |  |  | 호표 19 |  |  |  | 전기 5-3
57AFB16ED79C14EE151328FC694F2C | 스위치박스 | ST, 1개용 54㎜, 노출 | 개 |  |  |  |  | 호표 20 |  |  |  | 전기 5-3
57AFB16ED79C14EE151328FC694E05 | 스위치박스 | ST, 2개용 54㎜, 노출 | 개 |  |  |  |  | 호표 21 |  |  |  | 전기 5-3
57AFB16EAA7114D1F5733D87DC4781 | 풀박스 | ST, 100 * 100 * 100㎜ | 개 |  |  |  |  | 호표 22 |  |  |  | 전기 5-4
57AFB16EAA7114D1F5733D87DC421F | 풀박스 | ST, 200 * 200 * 100㎜ | 개 |  |  |  |  | 호표 23 |  |  |  | 전기 5-4
57AFB16E99D5144125554702E9E6AF | 파이프행거 | 천정, 16C | 개소 |  |  |  |  | 호표 24 |  |  |  | 전기 5-29
57AFB16E99D5144125554702E9E589 | 파이프행거 | 천정, 22C | 개소 |  |  |  |  | 호표 25 |  |  |  | 전기 5-29
57AFB16E99D5144125554702E9E4E2 | 파이프행거 | 천정, 28C | 개소 |  |  |  |  | 호표 26 |  |  |  | 전기 5-29
57AFB16E99D5144125554702E9E12E | 파이프행거 | 천정, 54C | 개소 |  |  |  |  | 호표 27 |  |  |  | 전기 5-29
57AFB16E99D5144125554702E9E007 | 파이프행거 | 천정, 70C | 개소 |  |  |  |  | 호표 28 |  |  |  | 전기 5-29
57AFB16E99D5144125554702E9EEE0 | 레일행거 |  | 개소 |  |  |  |  | 호표 29 |  |  |  | 전기 5-29
57AFB16E99D51441255545540DF95B | 파이프지지대 | 바닥.벽체, 54C | 개소 |  |  |  |  | 호표 30 |  |  |  | 전기 5-29
57AFC16C8858147265722A3AA35FF8 | 저압가교폴리에틸렌케이블 | F-CV, 0.6/1kV, 1C 50㎟, 4열 | M |  |  |  |  | 호표 31 |  |  |  | 전기 5-11
57AFC16C8858147265722A3AA73319 | 저압가교폴리에틸렌케이블 | F-CV, 0.6/1kV, 2C 2.5㎟ | M |  |  |  |  | 호표 32 |  |  |  | 전기 5-13
57AFC16C8858147265722A3AA8D05F | 저압가교폴리에틸렌케이블 | F-CV, 0.6/1kV, 4C 35㎟ | M |  |  |  |  | 호표 33 |  |  |  | 전기 5-11
57AFC16CB558148A257C3F17B8DB8F | 저독성난연가교폴리올레핀절연전선 | HFIX, 450/75OV, 2.5㎟(1.78㎜) | M |  |  |  |  | 호표 34 |  |  |  | 전기 5-10
57AFC16CB558148A257C3F17B8D83B | 저독성난연가교폴리올레핀절연전선 | HFIX, 450/75OV, 4㎟(2.25㎜) | M |  |  |  |  | 호표 35 |  |  |  | 전기 5-10
57AFC16DEB6A1458B5E52BDD85D0CB | 압착단자 | 터미널, 16㎟ | 개 |  |  |  |  | 호표 36 |  |  |  | 전기 4-37
57AFC16DEB6A1458B5E52BDD85D39F | 압착단자 | 터미널, 25㎟ | 개 |  |  |  |  | 호표 37 |  |  |  | 전기 4-37
57AFC16DEB58143635DE22F902F2EA | 러그단자 | 동관단자, 1홀, 35㎟ | 개 |  |  |  |  | 호표 38 |  |  |  | 전기 4-37
57AFC16DEB58143635DE22F902F3F0 | 러그단자 | 동관단자, 1홀, 50㎟ | 개 |  |  |  |  | 호표 39 |  |  |  | 전기 4-37
57AFD16389B11470D52062780FF6E7 | 와이드스위치 | 단로, 1구 | 개 |  |  |  |  | 호표 40 |  |  |  | 전기 5-23-나
57AFD16389B11470D52062780FF5C0 | 와이드스위치 | 단로, 2구 | 개 |  |  |  |  | 호표 41 |  |  |  | 전기 5-23-나
57AFD16389B11470D52062780FF439 | 와이드스위치 | 단로, 3구 | 개 |  |  |  |  | 호표 42 |  |  |  | 전기 5-23-나
57AFD16389B11470D52062780FF312 | 와이드스위치 | 단로, 4구 | 개 |  |  |  |  | 호표 43 |  |  |  | 전기 5-23-나
57AFD163E23B14A275C93DBF14C773 | 커버형 콘센트 | 1구, 16A, 250V, 매입형, 접지 | 개 |  |  |  |  | 호표 44 |  |  |  | 전기 5-23-가
57AFD163E23B14A275C93DBF14C4A1 | 콘센트 | 2구, 16A, 250V, 매입형, 접지 | 개 |  |  |  |  | 호표 45 |  |  |  | 전기 5-23-가
57AFD163E23B14A275C93DBF14C39B | 방적콘센트 | 2구, 16A, 250V, 매입형, 접지 | 개 |  |  |  |  | 호표 46 |  |  |  | 전기 5-23-가
57AFF1602B02144B8591D91BAEA63B | 난연PVC절연접지용전선 | F-GV, 0.6/1kV, 2.5㎟ | M |  |  |  |  | 호표 47 |  |  |  | 전기 3-38
57AFF1602B02144B8591D91BAEA240 | 난연PVC절연접지용전선 | F-GV, 0.6/1kV, 16㎟ | M |  |  |  |  | 호표 48 |  |  |  | 전기 3-38
57AFF1602B02144B8591D91BAEA1B9 | 난연PVC절연접지용전선 | F-GV, 0.6/1kV, 25㎟ | M |  |  |  |  | 호표 49 |  |  |  | 전기 3-38
56DB91607D0C14A0E5FBA1867F4BDD | 조명기구 TYPE "L1" 라인등매립형 | LED 40W | 개 |  |  |  |  | 호표 50 | 물품식별번호 |  |  | 24607935
56DB91607D0C14A0E5FBA1867F4809 | 조명기구 TYPE "L2" T5 간접등 | LED 18W | 개 |  |  |  |  | 호표 51 | 물품식별번호 |  |  | 23799287
56DB91607D0C14A0E5FBA1867F4910 | 조명기구 TYPE "L3" 라인등레일형 | LED 30W | 개 |  |  |  |  | 호표 52 | 물품식별번호 |  |  | 24118238
56DB91607D0C14A0E5FBA1867F4CE4 | 조명기구 TYPE "L6" 스팟등레일형 | LED 10W | 개 |  |  |  |  | 호표 53 | 물품식별번호 |  |  | 23814774
56DB91607D0C14A0E5FBA1867F4D8B | 조명기구 TYPE "L7" 원형직부등 | LED 10W | 개 |  |  |  |  | 호표 54 | 물품식별번호 |  |  | 25345134
56DB91607D0C14A0E5FBA1867F42E0 | 조명기구 TYPE "L8" 원형직부등(방습형) | LED 10W | 개 |  |  |  |  | 호표 55 | 물품식별번호 |  |  | 25345134

## 일위대가
일 위 대 가
[ 구)경기도청 사회혁신공간 문화공간조성 설계용역-전기 ]
품 명 | 규 격 | 단위 | 수량 | 재 료 비 |  | 노 무 비 |  | 경 비 |  | 합 계 |  | 비 고 | 일위대가 | 품목코드 | 일위 | 단산 | 자재 | 손료적용 | 손료저장 | 적용율 | JUK1 | JUK2 | JUK3 | JUK4 | JUK5 | JUK6 | JUK7 | JUK8 | JUK9 | JUK10 | JUK11 | JUK12 | JUK13 | JUK14 | JUK15 | JUK16 | JUK17 | JUK18 | JUK19 | JUK20 | 할증적용 | 할증저장 | 할증율 | HAL1 | HAL2 | HAL3 | 자재구분 | 일위대가+자재 | 장비일위 | 설정 | 할증체크
|  |  |  | 단 가 | 금 액 | 단 가 | 금 액 | 단 가 | 금 액 | 단 가 | 금 액
분전반 설치비 면 전기 5-4 ( 호표 1 ) | [12 empty] | 57AF5167FA42143DA582D99885E0E8
분전반 (설치비) |  | 개 | 1 | [9 empty] | 57AF5167FA42143DA582D99885E0E8 | 56DB91607D0C14EE950AFD0F32C631A8D423DE | F | F | T | [30 empty] | 57AF5167FA42143DA582D99885E0E856DB91607D0C14EE950AFD0F32C631A8D423DE
내선전공 | 일반공사 직종 | 인 | 1.23 | [9 empty] | 57AF5167FA42143DA582D99885E0E8 | 5735116296941416350D335E6218864BB4E5DD | F | F | T | [30 empty] | 57AF5167FA42143DA582D99885E0E85735116296941416350D335E6218864BB4E5DD | bar: JUK1
공구손료 | 인력품의 3% | 식 | 1 | [9 empty] | 57AF5167FA42143DA582D99885E0E8 | 56F961612C9A140245714B09362F001 | F | F | F | 1 | 0 | 0.03 | [27 empty] | 57AF5167FA42143DA582D99885E0E856F961612C9A140245714B09362F001
[ 합 계 ] | [12 empty] | TOTAL | TOTAL
강제전선관 ST, 16㎜ M 전기 5-1 ( 호표 2 ) | [12 empty] | 57AFB16E7D0E14BC55F6A291C5CC78
강제전선관 | ST, 16㎜ | M | 1 | [9 empty] | 57AFB16E7D0E14BC55F6A291C5CC78 | 50CB3161D74A14BAB5352382B8EC9E0C31F44F | F | F | T |  |  |  | JUK1: 1; JUK2: 2 | [7 empty] | 57AFB16E7D0E14BC55F6A291C5CC7850CB3161D74A14BAB5352382B8EC9E0C31F44F
강제전선관 | ST, 16㎜ | M | 0.1 | [9 empty] | 57AFB16E7D0E14BC55F6A291C5CC78 | 50CB3161D74A14BAB5352382B8EC9E0C31F44F | F | F | T | [30 empty] | 57AFB16E7D0E14BC55F6A291C5CC7850CB3161D74A14BAB5352382B8EC9E0C31F44F
전선관부속품비 | 전선관의 15% | 식 | 1 | [9 empty] | 57AFB16E7D0E14BC55F6A291C5CC78 | 56F961612C9A140245714B09362F001 | F | F | F | 0 | 0 | 0.15 | [27 empty] | 57AFB16E7D0E14BC55F6A291C5CC7856F961612C9A140245714B09362D003
잡재료비 | 배관배선의 2% | 식 | 1 | [9 empty] | 57AFB16E7D0E14BC55F6A291C5CC78 | 56F961612C9A140245714B09362C002 | F | F | F | 0 | 0 | 0.02 | [27 empty] | 57AFB16E7D0E14BC55F6A291C5CC7856F961612C9A140245714B09362F001
내선전공 | 일반공사 직종 | 인 | 0.08 | [9 empty] | 57AFB16E7D0E14BC55F6A291C5CC78 | 5735116296941416350D335E6218864BB4E5DD | F | F | T |  |  |  | JUK3: 3 | [7 empty] | 57AFB16E7D0E14BC55F6A291C5CC785735116296941416350D335E6218864BB4E5DD
공구손료 | 인력품의 3% | 식 | 1 | [9 empty] | 57AFB16E7D0E14BC55F6A291C5CC78 | 56F961612C9A140245714B09362D003 | F | F | F | 1 | 0 | 0.03 | [27 empty] | 57AFB16E7D0E14BC55F6A291C5CC7856F961612C9A140245714B09362C002
[ 합 계 ] | [12 empty] | TOTAL | TOTAL
강제전선관 ST, 22㎜ M 전기 5-1 ( 호표 3 ) | [12 empty] | 57AFB16E7D0E14BC55F6A291C5CFCC
강제전선관 | ST, 22㎜ | M | 1 | [9 empty] | 57AFB16E7D0E14BC55F6A291C5CFCC | 50CB3161D74A14BAB5352382B8EC9E0C31F44E | F | F | T |  |  |  | JUK1: 1; JUK2: 2 | [7 empty] | 57AFB16E7D0E14BC55F6A291C5CFCC50CB3161D74A14BAB5352382B8EC9E0C31F44E
강제전선관 | ST, 22㎜ | M | 0.1 | [9 empty] | 57AFB16E7D0E14BC55F6A291C5CFCC | 50CB3161D74A14BAB5352382B8EC9E0C31F44E | F | F | T | [30 empty] | 57AFB16E7D0E14BC55F6A291C5CFCC50CB3161D74A14BAB5352382B8EC9E0C31F44E
전선관부속품비 | 전선관의 15% | 식 | 1 | [9 empty] | 57AFB16E7D0E14BC55F6A291C5CFCC | 56F961612C9A140245714B09362F001 | F | F | F | 0 | 0 | 0.15 | [27 empty] | 57AFB16E7D0E14BC55F6A291C5CFCC56F961612C9A140245714B09362F001
잡재료비 | 배관배선의 2% | 식 | 1 | [9 empty] | 57AFB16E7D0E14BC55F6A291C5CFCC | 56F961612C9A140245714B09362C002 | F | F | F | 0 | 0 | 0.02 | [27 empty] | 57AFB16E7D0E14BC55F6A291C5CFCC56F961612C9A140245714B09362C002
내선전공 | 일반공사 직종 | 인 | 0.11 | [9 empty] | 57AFB16E7D0E14BC55F6A291C5CFCC | 5735116296941416350D335E6218864BB4E5DD | F | F | T |  |  |  | JUK3: 3 | [7 empty] | 57AFB16E7D0E14BC55F6A291C5CFCC5735116296941416350D335E6218864BB4E5DD
공구손료 | 인력품의 3% | 식 | 1 | [9 empty] | 57AFB16E7D0E14BC55F6A291C5CFCC | 56F961612C9A140245714B09362D003 | F | F | F | 1 | 0 | 0.03 | [27 empty] | 57AFB16E7D0E14BC55F6A291C5CFCC56F961612C9A140245714B09362D003
[ 합 계 ] | [12 empty] | TOTAL | TOTAL
강제전선관 ST, 28㎜ M 전기 5-1 ( 호표 4 ) | [12 empty] | 57AFB16E7D0E14BC55F6A291C5CE25
강제전선관 | ST, 28㎜ | M | 1 | [9 empty] | 57AFB16E7D0E14BC55F6A291C5CE25 | 50CB3161D74A14BAB5352382B8EC9E0C31F449 | F | F | T |  |  |  | JUK1: 1; JUK2: 2 | [7 empty] | 57AFB16E7D0E14BC55F6A291C5CE2550CB3161D74A14BAB5352382B8EC9E0C31F449
강제전선관 | ST, 28㎜ | M | 0.1 | [9 empty] | 57AFB16E7D0E14BC55F6A291C5CE25 | 50CB3161D74A14BAB5352382B8EC9E0C31F449 | F | F | T | [30 empty] | 57AFB16E7D0E14BC55F6A291C5CE2550CB3161D74A14BAB5352382B8EC9E0C31F449
전선관부속품비 | 전선관의 15% | 식 | 1 | [9 empty] | 57AFB16E7D0E14BC55F6A291C5CE25 | 56F961612C9A140245714B09362F001 | F | F | F | 0 | 0 | 0.15 | [27 empty] | 57AFB16E7D0E14BC55F6A291C5CE2556F961612C9A140245714B09362F001
잡재료비 | 배관배선의 2% | 식 | 1 | [9 empty] | 57AFB16E7D0E14BC55F6A291C5CE25 | 56F961612C9A140245714B09362C002 | F | F | F | 0 | 0 | 0.02 | [27 empty] | 57AFB16E7D0E14BC55F6A291C5CE2556F961612C9A140245714B09362C002
내선전공 | 일반공사 직종 | 인 | 0.14 | [9 empty] | 57AFB16E7D0E14BC55F6A291C5CE25 | 5735116296941416350D335E6218864BB4E5DD | F | F | T |  |  |  | JUK3: 3 | [7 empty] | 57AFB16E7D0E14BC55F6A291C5CE255735116296941416350D335E6218864BB4E5DD
공구손료 | 인력품의 3% | 식 | 1 | [9 empty] | 57AFB16E7D0E14BC55F6A291C5CE25 | 56F961612C9A140245714B09362D003 | F | F | F | 1 | 0 | 0.03 | [27 empty] | 57AFB16E7D0E14BC55F6A291C5CE2556F961612C9A140245714B09362D003
[ 합 계 ] | [12 empty] | TOTAL | TOTAL
강제전선관 ST, 54㎜ M 전기 5-1 ( 호표 5 ) | [12 empty] | 57AFB16E7D0E14BC55F6A291C5CB51
강제전선관 | ST, 54㎜ | M | 1 | [9 empty] | 57AFB16E7D0E14BC55F6A291C5CB51 | 50CB3161D74A14BAB5352382B8EC9E0C31F44A | F | F | T |  |  |  | JUK1: 1; JUK2: 2 | [7 empty] | 57AFB16E7D0E14BC55F6A291C5CB5150CB3161D74A14BAB5352382B8EC9E0C31F44A
강제전선관 | ST, 54㎜ | M | 0.1 | [9 empty] | 57AFB16E7D0E14BC55F6A291C5CB51 | 50CB3161D74A14BAB5352382B8EC9E0C31F44A | F | F | T | [30 empty] | 57AFB16E7D0E14BC55F6A291C5CB5150CB3161D74A14BAB5352382B8EC9E0C31F44A
전선관부속품비 | 전선관의 15% | 식 | 1 | [9 empty] | 57AFB16E7D0E14BC55F6A291C5CB51 | 56F961612C9A140245714B09362F001 | F | F | F | 0 | 0 | 0.15 | [27 empty] | 57AFB16E7D0E14BC55F6A291C5CB5156F961612C9A140245714B09362F001
잡재료비 | 배관배선의 2% | 식 | 1 | [9 empty] | 57AFB16E7D0E14BC55F6A291C5CB51 | 56F961612C9A140245714B09362C002 | F | F | F | 0 | 0 | 0.02 | [27 empty] | 57AFB16E7D0E14BC55F6A291C5CB5156F961612C9A140245714B09362C002
내선전공 | 일반공사 직종 | 인 | 0.34 | [9 empty] | 57AFB16E7D0E14BC55F6A291C5CB51 | 5735116296941416350D335E6218864BB4E5DD | F | F | T |  |  |  | JUK3: 3 | [7 empty] | 57AFB16E7D0E14BC55F6A291C5CB515735116296941416350D335E6218864BB4E5DD
공구손료 | 인력품의 3% | 식 | 1 | [9 empty] | 57AFB16E7D0E14BC55F6A291C5CB51 | 56F961612C9A140245714B09362D003 | F | F | F | 1 | 0 | 0.03 | [27 empty] | 57AFB16E7D0E14BC55F6A291C5CB5156F961612C9A140245714B09362D003
[ 합 계 ] | [12 empty] | TOTAL | TOTAL
강제전선관 ST, 70㎜ M 전기 5-1 ( 호표 6 ) | [12 empty] | 57AFB16E7D0E14BC55F6A291C5CA4A
강제전선관 | ST, 70㎜ | M | 1 | [9 empty] | 57AFB16E7D0E14BC55F6A291C5CA4A | 50CB3161D74A14BAB5352382B8EC9E0C31F445 | F | F | T |  |  |  | JUK1: 1; JUK2: 2 | [7 empty] | 57AFB16E7D0E14BC55F6A291C5CA4A50CB3161D74A14BAB5352382B8EC9E0C31F445
강제전선관 | ST, 70㎜ | M | 0.1 | [9 empty] | 57AFB16E7D0E14BC55F6A291C5CA4A | 50CB3161D74A14BAB5352382B8EC9E0C31F445 | F | F | T | [30 empty] | 57AFB16E7D0E14BC55F6A291C5CA4A50CB3161D74A14BAB5352382B8EC9E0C31F445
전선관부속품비 | 전선관의 15% | 식 | 1 | [9 empty] | 57AFB16E7D0E14BC55F6A291C5CA4A | 56F961612C9A140245714B09362F001 | F | F | F | 0 | 0 | 0.15 | [27 empty] | 57AFB16E7D0E14BC55F6A291C5CA4A56F961612C9A140245714B09362F001
잡재료비 | 배관배선의 2% | 식 | 1 | [9 empty] | 57AFB16E7D0E14BC55F6A291C5CA4A | 56F961612C9A140245714B09362C002 | F | F | F | 0 | 0 | 0.02 | [27 empty] | 57AFB16E7D0E14BC55F6A291C5CA4A56F961612C9A140245714B09362C002
내선전공 | 일반공사 직종 | 인 | 0.44 | [9 empty] | 57AFB16E7D0E14BC55F6A291C5CA4A | 5735116296941416350D335E6218864BB4E5DD | F | F | T |  |  |  | JUK3: 3 | [7 empty] | 57AFB16E7D0E14BC55F6A291C5CA4A5735116296941416350D335E6218864BB4E5DD
공구손료 | 인력품의 3% | 식 | 1 | [9 empty] | 57AFB16E7D0E14BC55F6A291C5CA4A | 56F961612C9A140245714B09362D003 | F | F | F | 1 | 0 | 0.03 | [27 empty] | 57AFB16E7D0E14BC55F6A291C5CA4A56F961612C9A140245714B09362D003
[ 합 계 ] | [12 empty] | TOTAL | TOTAL
강제전선관 ST, 16㎜, 노출 M 전기 5-1 ( 호표 7 ) | [12 empty] | 57AFB16E7D0E14BC55F2C7C06EE0DE
강제전선관 | ST, 16㎜ | M | 1 | [9 empty] | 57AFB16E7D0E14BC55F2C7C06EE0DE | 50CB3161D74A14BAB5352382B8EC9E0C31F44F | F | F | T |  |  |  | JUK1: 1; JUK2: 2 | [7 empty] | 57AFB16E7D0E14BC55F2C7C06EE0DE50CB3161D74A14BAB5352382B8EC9E0C31F44F
강제전선관 | ST, 16㎜ | M | 0.1 | [9 empty] | 57AFB16E7D0E14BC55F2C7C06EE0DE | 50CB3161D74A14BAB5352382B8EC9E0C31F44F | F | F | T | [30 empty] | 57AFB16E7D0E14BC55F2C7C06EE0DE50CB3161D74A14BAB5352382B8EC9E0C31F44F
전선관부속품비 | 전선관의 15% | 식 | 1 | [9 empty] | 57AFB16E7D0E14BC55F2C7C06EE0DE | 56F961612C9A140245714B09362F001 | F | F | F | 0 | 0 | 0.15 | [27 empty] | 57AFB16E7D0E14BC55F2C7C06EE0DE56F961612C9A140245714B09362D003
잡재료비 | 배관배선의 2% | 식 | 1 | [9 empty] | 57AFB16E7D0E14BC55F2C7C06EE0DE | 56F961612C9A140245714B09362C002 | F | F | F | 0 | 0 | 0.02 | [27 empty] | 57AFB16E7D0E14BC55F2C7C06EE0DE56F961612C9A140245714B09362C002
내선전공 | 일반공사 직종 | 인 | 0.096 | [9 empty] | 57AFB16E7D0E14BC55F2C7C06EE0DE | 5735116296941416350D335E6218864BB4E5DD | F | F | T |  |  |  | JUK3: 3 | [7 empty] | 57AFB16E7D0E14BC55F2C7C06EE0DE5735116296941416350D335E6218864BB4E5DD
공구손료 | 인력품의 3% | 식 | 1 | [9 empty] | 57AFB16E7D0E14BC55F2C7C06EE0DE | 56F961612C9A140245714B09362D003 | F | F | F | 1 | 0 | 0.03 | [27 empty] | 57AFB16E7D0E14BC55F2C7C06EE0DE56F961612C9A140245714B09362F001
[ 합 계 ] | [12 empty] | TOTAL | TOTAL
강제전선관 ST, 22㎜, 노출 M 전기 5-1 ( 호표 8 ) | [12 empty] | 57AFB16E7D0E14BC55F2C7C06EE393
강제전선관 | ST, 22㎜ | M | 1 | [9 empty] | 57AFB16E7D0E14BC55F2C7C06EE393 | 50CB3161D74A14BAB5352382B8EC9E0C31F44E | F | F | T |  |  |  | JUK1: 1; JUK2: 2 | [7 empty] | 57AFB16E7D0E14BC55F2C7C06EE39350CB3161D74A14BAB5352382B8EC9E0C31F44E
강제전선관 | ST, 22㎜ | M | 0.1 | [9 empty] | 57AFB16E7D0E14BC55F2C7C06EE393 | 50CB3161D74A14BAB5352382B8EC9E0C31F44E | F | F | T | [30 empty] | 57AFB16E7D0E14BC55F2C7C06EE39350CB3161D74A14BAB5352382B8EC9E0C31F44E
전선관부속품비 | 전선관의 15% | 식 | 1 | [9 empty] | 57AFB16E7D0E14BC55F2C7C06EE393 | 56F961612C9A140245714B09362F001 | F | F | F | 0 | 0 | 0.15 | [27 empty] | 57AFB16E7D0E14BC55F2C7C06EE39356F961612C9A140245714B09362D003
잡재료비 | 배관배선의 2% | 식 | 1 | [9 empty] | 57AFB16E7D0E14BC55F2C7C06EE393 | 56F961612C9A140245714B09362C002 | F | F | F | 0 | 0 | 0.02 | [27 empty] | 57AFB16E7D0E14BC55F2C7C06EE39356F961612C9A140245714B09362C002
내선전공 | 일반공사 직종 | 인 | 0.132 | [9 empty] | 57AFB16E7D0E14BC55F2C7C06EE393 | 5735116296941416350D335E6218864BB4E5DD | F | F | T |  |  |  | JUK3: 3 | [7 empty] | 57AFB16E7D0E14BC55F2C7C06EE3935735116296941416350D335E6218864BB4E5DD
공구손료 | 인력품의 3% | 식 | 1 | [9 empty] | 57AFB16E7D0E14BC55F2C7C06EE393 | 56F961612C9A140245714B09362D003 | F | F | F | 1 | 0 | 0.03 | [27 empty] | 57AFB16E7D0E14BC55F2C7C06EE39356F961612C9A140245714B09362F001
[ 합 계 ] | [12 empty] | TOTAL | TOTAL
강제전선관 ST, 28㎜, 노출 M 전기 5-1 ( 호표 9 ) | [12 empty] | 57AFB16E7D0E14BC55F2C7C06EE28C
강제전선관 | ST, 28㎜ | M | 1 | [9 empty] | 57AFB16E7D0E14BC55F2C7C06EE28C | 50CB3161D74A14BAB5352382B8EC9E0C31F449 | F | F | T |  |  |  | JUK1: 1; JUK2: 2 | [7 empty] | 57AFB16E7D0E14BC55F2C7C06EE28C50CB3161D74A14BAB5352382B8EC9E0C31F449
강제전선관 | ST, 28㎜ | M | 0.1 | [9 empty] | 57AFB16E7D0E14BC55F2C7C06EE28C | 50CB3161D74A14BAB5352382B8EC9E0C31F449 | F | F | T | [30 empty] | 57AFB16E7D0E14BC55F2C7C06EE28C50CB3161D74A14BAB5352382B8EC9E0C31F449
전선관부속품비 | 전선관의 15% | 식 | 1 | [9 empty] | 57AFB16E7D0E14BC55F2C7C06EE28C | 56F961612C9A140245714B09362F001 | F | F | F | 0 | 0 | 0.15 | [27 empty] | 57AFB16E7D0E14BC55F2C7C06EE28C56F961612C9A140245714B09362D003
잡재료비 | 배관배선의 2% | 식 | 1 | [9 empty] | 57AFB16E7D0E14BC55F2C7C06EE28C | 56F961612C9A140245714B09362C002 | F | F | F | 0 | 0 | 0.02 | [27 empty] | 57AFB16E7D0E14BC55F2C7C06EE28C56F961612C9A140245714B09362C002
내선전공 | 일반공사 직종 | 인 | 0.168 | [9 empty] | 57AFB16E7D0E14BC55F2C7C06EE28C | 5735116296941416350D335E6218864BB4E5DD | F | F | T |  |  |  | JUK3: 3 | [7 empty] | 57AFB16E7D0E14BC55F2C7C06EE28C5735116296941416350D335E6218864BB4E5DD
공구손료 | 인력품의 3% | 식 | 1 | [9 empty] | 57AFB16E7D0E14BC55F2C7C06EE28C | 56F961612C9A140245714B09362D003 | F | F | F | 1 | 0 | 0.03 | [27 empty] | 57AFB16E7D0E14BC55F2C7C06EE28C56F961612C9A140245714B09362F001
[ 합 계 ] | [12 empty] | TOTAL | TOTAL
강제전선관 ST, 54㎜, 노출 M 전기 5-1 ( 호표 10 ) | [12 empty] | 57AFB16E7D0E14BC55F2C7C06EE70E
강제전선관 | ST, 54㎜ | M | 1 | [9 empty] | 57AFB16E7D0E14BC55F2C7C06EE70E | 50CB3161D74A14BAB5352382B8EC9E0C31F44A | F | F | T |  |  |  | JUK1: 1; JUK2: 2 | [7 empty] | 57AFB16E7D0E14BC55F2C7C06EE70E50CB3161D74A14BAB5352382B8EC9E0C31F44A
강제전선관 | ST, 54㎜ | M | 0.1 | [9 empty] | 57AFB16E7D0E14BC55F2C7C06EE70E | 50CB3161D74A14BAB5352382B8EC9E0C31F44A | F | F | T | [30 empty] | 57AFB16E7D0E14BC55F2C7C06EE70E50CB3161D74A14BAB5352382B8EC9E0C31F44A
전선관부속품비 | 전선관의 15% | 식 | 1 | [9 empty] | 57AFB16E7D0E14BC55F2C7C06EE70E | 56F961612C9A140245714B09362F001 | F | F | F | 0 | 0 | 0.15 | [27 empty] | 57AFB16E7D0E14BC55F2C7C06EE70E56F961612C9A140245714B09362D003
잡재료비 | 배관배선의 2% | 식 | 1 | [9 empty] | 57AFB16E7D0E14BC55F2C7C06EE70E | 56F961612C9A140245714B09362C002 | F | F | F | 0 | 0 | 0.02 | [27 empty] | 57AFB16E7D0E14BC55F2C7C06EE70E56F961612C9A140245714B09362C002
내선전공 | 일반공사 직종 | 인 | 0.408 | [9 empty] | 57AFB16E7D0E14BC55F2C7C06EE70E | 5735116296941416350D335E6218864BB4E5DD | F | F | T |  |  |  | JUK3: 3 | [7 empty] | 57AFB16E7D0E14BC55F2C7C06EE70E5735116296941416350D335E6218864BB4E5DD
공구손료 | 인력품의 3% | 식 | 1 | [9 empty] | 57AFB16E7D0E14BC55F2C7C06EE70E | 56F961612C9A140245714B09362D003 | F | F | F | 1 | 0 | 0.03 | [27 empty] | 57AFB16E7D0E14BC55F2C7C06EE70E56F961612C9A140245714B09362F001
[ 합 계 ] | [12 empty] | TOTAL | TOTAL
1종금속제가요전선관 FL, 비방수, 16㎜, 노출 M 전기 5-1 ( 호표 11 ) | [12 empty] | 57AFB16E7D3B14FA25E9E71697BC09
1종금속제가요전선관 | FL, 비방수, 16㎜ | M | 1 | [9 empty] | 57AFB16E7D3B14FA25E9E71697BC09 | 50CB3161D74A14BAB535238191C21BE5B5806E | F | F | T | [30 empty] | 57AFB16E7D3B14FA25E9E71697BC0950CB3161D74A14BAB535238191C21BE5B5806E | bar: JUK1
1종금속제가요전선관 | FL, 비방수, 16㎜ | M | 0.1 | [9 empty] | 57AFB16E7D3B14FA25E9E71697BC09 | 50CB3161D74A14BAB535238191C21BE5B5806E | F | F | T | [30 empty] | 57AFB16E7D3B14FA25E9E71697BC0950CB3161D74A14BAB535238191C21BE5B5806E
잡재료비 | 배관배선의 2% | 식 | 1 | [9 empty] | 57AFB16E7D3B14FA25E9E71697BC09 | 56F961612C9A140245714B09362F001 | F | F | F | 0 | 0 | 0.02 | [27 empty] | 57AFB16E7D3B14FA25E9E71697BC0956F961612C9A140245714B09362C002
내선전공 | 일반공사 직종 | 인 | 0.0528 | [9 empty] | 57AFB16E7D3B14FA25E9E71697BC09 | 5735116296941416350D335E6218864BB4E5DD | F | F | T |  |  |  | JUK2: 2 | [7 empty] | 57AFB16E7D3B14FA25E9E71697BC095735116296941416350D335E6218864BB4E5DD
공구손료 | 인력품의 3% | 식 | 1 | [9 empty] | 57AFB16E7D3B14FA25E9E71697BC09 | 56F961612C9A140245714B09362C002 | F | F | F | 1 | 0 | 0.03 | [27 empty] | 57AFB16E7D3B14FA25E9E71697BC0956F961612C9A140245714B09362D003
[ 합 계 ] | [12 empty] | TOTAL | TOTAL
1종금속제가요전선관 FL, 비방수, 28㎜, 노출 M 전기 5-1 ( 호표 12 ) | [12 empty] | 57AFB16E7D3B14FA25E9E71697BE37
1종금속제가요전선관 | FL, 비방수, 28㎜ | M | 1 | [9 empty] | 57AFB16E7D3B14FA25E9E71697BE37 | 50CB3161D74A14BAB535238191C21BE5B58FEB | F | F | T | [30 empty] | 57AFB16E7D3B14FA25E9E71697BE3750CB3161D74A14BAB535238191C21BE5B58FEB | bar: JUK1
1종금속제가요전선관 | FL, 비방수, 28㎜ | M | 0.1 | [9 empty] | 57AFB16E7D3B14FA25E9E71697BE37 | 50CB3161D74A14BAB535238191C21BE5B58FEB | F | F | T | [30 empty] | 57AFB16E7D3B14FA25E9E71697BE3750CB3161D74A14BAB535238191C21BE5B58FEB
잡재료비 | 배관배선의 2% | 식 | 1 | [9 empty] | 57AFB16E7D3B14FA25E9E71697BE37 | 56F961612C9A140245714B09362F001 | F | F | F | 0 | 0 | 0.02 | [27 empty] | 57AFB16E7D3B14FA25E9E71697BE3756F961612C9A140245714B09362C002
내선전공 | 일반공사 직종 | 인 | 0.0864 | [9 empty] | 57AFB16E7D3B14FA25E9E71697BE37 | 5735116296941416350D335E6218864BB4E5DD | F | F | T |  |  |  | JUK2: 2 | [7 empty] | 57AFB16E7D3B14FA25E9E71697BE375735116296941416350D335E6218864BB4E5DD
공구손료 | 인력품의 3% | 식 | 1 | [9 empty] | 57AFB16E7D3B14FA25E9E71697BE37 | 56F961612C9A140245714B09362C002 | F | F | F | 1 | 0 | 0.03 | [27 empty] | 57AFB16E7D3B14FA25E9E71697BE3756F961612C9A140245714B09362D003
[ 합 계 ] | [12 empty] | TOTAL | TOTAL
1종금속제가요전선관 FL, 비닐피폭, 방수, 54㎜, 노출 M 전기 5-1 ( 호표 13 ) | [12 empty] | 57AFB16E7D3B14FA053B4C040D772B
1종금속제가요전선관 | FL, 비닐피폭, 방수, 54㎜ | M | 1 | [9 empty] | 57AFB16E7D3B14FA053B4C040D772B | 50CB3161D74A14BAB535238191C21BE5B58063 | F | F | T | [30 empty] | 57AFB16E7D3B14FA053B4C040D772B50CB3161D74A14BAB535238191C21BE5B58063 | bar: JUK1
1종금속제가요전선관 | FL, 비닐피폭, 방수, 54㎜ | M | 0.1 | [9 empty] | 57AFB16E7D3B14FA053B4C040D772B | 50CB3161D74A14BAB535238191C21BE5B58063 | F | F | T | [30 empty] | 57AFB16E7D3B14FA053B4C040D772B50CB3161D74A14BAB535238191C21BE5B58063
잡재료비 | 배관배선의 2% | 식 | 1 | [9 empty] | 57AFB16E7D3B14FA053B4C040D772B | 56F961612C9A140245714B09362F001 | F | F | F | 0 | 0 | 0.02 | [27 empty] | 57AFB16E7D3B14FA053B4C040D772B56F961612C9A140245714B09362C002
내선전공 | 일반공사 직종 | 인 | 0.1632 | [9 empty] | 57AFB16E7D3B14FA053B4C040D772B | 5735116296941416350D335E6218864BB4E5DD | F | F | T |  |  |  | JUK2: 2 | [7 empty] | 57AFB16E7D3B14FA053B4C040D772B5735116296941416350D335E6218864BB4E5DD
공구손료 | 인력품의 3% | 식 | 1 | [9 empty] | 57AFB16E7D3B14FA053B4C040D772B | 56F961612C9A140245714B09362C002 | F | F | F | 1 | 0 | 0.03 | [27 empty] | 57AFB16E7D3B14FA053B4C040D772B56F961612C9A140245714B09362D003
[ 합 계 ] | [12 empty] | TOTAL | TOTAL
직부형 LED등기구 철거 LED 15W 이하 개 전기 5-25-3 ( 호표 14 ) | [12 empty] | 57AFB16E524714C0054AD65533F2BF
직부형 LED등기구(설치비) | 15W 이하 | 개 | 1 | [9 empty] | 57AFB16E524714C0054AD65533F2BF | 56DB91607D0C14EE950AFC67A1EB510D2E97B0 | F | F | T | [30 empty] | 57AFB16E524714C0054AD65533F2BF56DB91607D0C14EE950AFC67A1EB510D2E97B0
내선전공 | 일반공사 직종 | 인 | 0.0351 | [9 empty] | 57AFB16E524714C0054AD65533F2BF | 5735116296941416350D335E6218864BB4E5DD | F | F | T | [30 empty] | 57AFB16E524714C0054AD65533F2BF5735116296941416350D335E6218864BB4E5DD | bar: JUK1
공구손료 | 인력품의 3% | 식 | 1 | [9 empty] | 57AFB16E524714C0054AD65533F2BF | 56F961612C9A140245714B09362F001 | F | F | F | 1 | 0 | 0.03 | [27 empty] | 57AFB16E524714C0054AD65533F2BF56F961612C9A140245714B09362F001
[ 합 계 ] | [12 empty] | TOTAL | TOTAL
직부형 LED등기구 철거후재사용 LED 15W 이하 개 전기 5-25-3 ( 호표 15 ) | [12 empty] | 57AFB16E524714C0054AD65533F2BA
직부형 LED등기구(설치비) | 15W 이하 | 개 | 1 | [9 empty] | 57AFB16E524714C0054AD65533F2BA | 56DB91607D0C14EE950AFC67A1EB510D2E97B0 | F | F | T | [30 empty] | 57AFB16E524714C0054AD65533F2BA56DB91607D0C14EE950AFC67A1EB510D2E97B0
내선전공 | 일반공사 직종 | 인 | 0.1755 | [9 empty] | 57AFB16E524714C0054AD65533F2BA | 5735116296941416350D335E6218864BB4E5DD | F | F | T | [30 empty] | 57AFB16E524714C0054AD65533F2BA5735116296941416350D335E6218864BB4E5DD | bar: JUK1
공구손료 | 인력품의 3% | 식 | 1 | [9 empty] | 57AFB16E524714C0054AD65533F2BA | 56F961612C9A140245714B09362F001 | F | F | F | 1 | 0 | 0.03 | [27 empty] | 57AFB16E524714C0054AD65533F2BA56F961612C9A140245714B09362F001
[ 합 계 ] | [12 empty] | TOTAL | TOTAL
분전반 철거 개 전기 5-4 ( 호표 16 ) | [12 empty] | 57AFB16E524714C0054AD1D49FB781
분전반(설치비) |  | 개 | 1 | [9 empty] | 57AFB16E524714C0054AD1D49FB781 | 56DB91607D0C14EE950AFC67A1EB510C1F6D0B | F | F | T | [30 empty] | 57AFB16E524714C0054AD1D49FB78156DB91607D0C14EE950AFC67A1EB510C1F6D0B
내선전공 | 일반공사 직종 | 인 | 0.369 | [9 empty] | 57AFB16E524714C0054AD1D49FB781 | 5735116296941416350D335E6218864BB4E5DD | F | F | T | [30 empty] | 57AFB16E524714C0054AD1D49FB7815735116296941416350D335E6218864BB4E5DD | bar: JUK1
공구손료 | 인력품의 3% | 식 | 1 | [9 empty] | 57AFB16E524714C0054AD1D49FB781 | 56F961612C9A140245714B09362F001 | F | F | F | 1 | 0 | 0.03 | [27 empty] | 57AFB16E524714C0054AD1D49FB78156F961612C9A140245714B09362F001
[ 합 계 ] | [12 empty] | TOTAL | TOTAL
레일 레일등용 M 전기 5-17 ( 호표 17 ) | [12 empty] | 57AFB16E252414D8A5AC3DBA3A0FB4
레일 | 레일등용 | M | 1 | [9 empty] | 57AFB16E252414D8A5AC3DBA3A0FB4 | 50CB3161D75B140D15267E8104CA0420556DD6 | F | F | T | [30 empty] | 57AFB16E252414D8A5AC3DBA3A0FB450CB3161D75B140D15267E8104CA0420556DD6
내선전공 | 일반공사 직종 | 인 | 0.108 | [9 empty] | 57AFB16E252414D8A5AC3DBA3A0FB4 | 5735116296941416350D335E6218864BB4E5DD | F | F | T | [30 empty] | 57AFB16E252414D8A5AC3DBA3A0FB45735116296941416350D335E6218864BB4E5DD | bar: JUK1
공구손료 | 인력품의 3% | 식 | 1 | [9 empty] | 57AFB16E252414D8A5AC3DBA3A0FB4 | 56F961612C9A140245714B09362F001 | F | F | F | 1 | 0 | 0.03 | [27 empty] | 57AFB16E252414D8A5AC3DBA3A0FB456F961612C9A140245714B09362F001
[ 합 계 ] | [12 empty] | TOTAL | TOTAL
아웃렛박스 ST, 8각 54㎜, 노출 개 전기 5-3 ( 호표 18 ) | [12 empty] | 57AFB16ED782147B654E233223DF8D
아웃렛박스 | ST, 8각 54㎜ | 개 | 1 | [9 empty] | 57AFB16ED782147B654E233223DF8D | 50CB3161D75B140D35D49CC7B4C63DF50A2B3F | F | F | T | [30 empty] | 57AFB16ED782147B654E233223DF8D50CB3161D75B140D35D49CC7B4C63DF50A2B3F
내선전공 | 일반공사 직종 | 인 | 0.144 | [9 empty] | 57AFB16ED782147B654E233223DF8D | 5735116296941416350D335E6218864BB4E5DD | F | F | T | [30 empty] | 57AFB16ED782147B654E233223DF8D5735116296941416350D335E6218864BB4E5DD | bar: JUK1
공구손료 | 인력품의 3% | 식 | 1 | [9 empty] | 57AFB16ED782147B654E233223DF8D | 56F961612C9A140245714B09362F001 | F | F | F | 1 | 0 | 0.03 | [27 empty] | 57AFB16ED782147B654E233223DF8D56F961612C9A140245714B09362F001
[ 합 계 ] | [12 empty] | TOTAL | TOTAL
아웃렛박스 ST, 4각 54㎜, 노출 개 전기 5-3 ( 호표 19 ) | [12 empty] | 57AFB16ED782147B654E233223D85E
아웃렛박스 | ST, 4각 54㎜ | 개 | 1 | [9 empty] | 57AFB16ED782147B654E233223D85E | 50CB3161D75B140D35D49CC7B4C63DF50A2B3A | F | F | T | [30 empty] | 57AFB16ED782147B654E233223D85E50CB3161D75B140D35D49CC7B4C63DF50A2B3A
내선전공 | 일반공사 직종 | 인 | 0.144 | [9 empty] | 57AFB16ED782147B654E233223D85E | 5735116296941416350D335E6218864BB4E5DD | F | F | T | [30 empty] | 57AFB16ED782147B654E233223D85E5735116296941416350D335E6218864BB4E5DD | bar: JUK1
공구손료 | 인력품의 3% | 식 | 1 | [9 empty] | 57AFB16ED782147B654E233223D85E | 56F961612C9A140245714B09362F001 | F | F | F | 1 | 0 | 0.03 | [27 empty] | 57AFB16ED782147B654E233223D85E56F961612C9A140245714B09362F001
[ 합 계 ] | [12 empty] | TOTAL | TOTAL
스위치박스 ST, 1개용 54㎜, 노출 개 전기 5-3 ( 호표 20 ) | [12 empty] | 57AFB16ED79C14EE151328FC694F2C
스위치박스 | ST, 1개용 54㎜ | 개 | 1 | [9 empty] | 57AFB16ED79C14EE151328FC694F2C | 50CB3161D75B140D35D492C259C9E4546495D5 | F | F | T | [30 empty] | 57AFB16ED79C14EE151328FC694F2C50CB3161D75B140D35D492C259C9E4546495D5
내선전공 | 일반공사 직종 | 인 | 0.24 | [9 empty] | 57AFB16ED79C14EE151328FC694F2C | 5735116296941416350D335E6218864BB4E5DD | F | F | T | [30 empty] | 57AFB16ED79C14EE151328FC694F2C5735116296941416350D335E6218864BB4E5DD | bar: JUK1
공구손료 | 인력품의 3% | 식 | 1 | [9 empty] | 57AFB16ED79C14EE151328FC694F2C | 56F961612C9A140245714B09362F001 | F | F | F | 1 | 0 | 0.03 | [27 empty] | 57AFB16ED79C14EE151328FC694F2C56F961612C9A140245714B09362F001
[ 합 계 ] | [12 empty] | TOTAL | TOTAL
스위치박스 ST, 2개용 54㎜, 노출 개 전기 5-3 ( 호표 21 ) | [12 empty] | 57AFB16ED79C14EE151328FC694E05
스위치박스 | ST, 2개용 54㎜ | 개 | 1 | [9 empty] | 57AFB16ED79C14EE151328FC694E05 | 50CB3161D75B140D35D492C259C9E454649A5E | F | F | T | [30 empty] | 57AFB16ED79C14EE151328FC694E0550CB3161D75B140D35D492C259C9E454649A5E
내선전공 | 일반공사 직종 | 인 | 0.24 | [9 empty] | 57AFB16ED79C14EE151328FC694E05 | 5735116296941416350D335E6218864BB4E5DD | F | F | T | [30 empty] | 57AFB16ED79C14EE151328FC694E055735116296941416350D335E6218864BB4E5DD | bar: JUK1
공구손료 | 인력품의 3% | 식 | 1 | [9 empty] | 57AFB16ED79C14EE151328FC694E05 | 56F961612C9A140245714B09362F001 | F | F | F | 1 | 0 | 0.03 | [27 empty] | 57AFB16ED79C14EE151328FC694E0556F961612C9A140245714B09362F001
[ 합 계 ] | [12 empty] | TOTAL | TOTAL
풀박스 ST, 100 * 100 * 100㎜ 개 전기 5-4 ( 호표 22 ) | [12 empty] | 57AFB16EAA7114D1F5733D87DC4781
풀박스 | ST, 100 * 100 * 100㎜ | 개 | 1 | [9 empty] | 57AFB16EAA7114D1F5733D87DC4781 | 50CB3161D75B140D35D4974494B1F8ACD53EEF | F | F | T | [30 empty] | 57AFB16EAA7114D1F5733D87DC478150CB3161D75B140D35D4974494B1F8ACD53EEF
내선전공 | 일반공사 직종 | 인 | 0.04 | [9 empty] | 57AFB16EAA7114D1F5733D87DC4781 | 5735116296941416350D335E6218864BB4E5DD | F | F | T | [30 empty] | 57AFB16EAA7114D1F5733D87DC47815735116296941416350D335E6218864BB4E5DD | bar: JUK1
공구손료 | 인력품의 3% | 식 | 1 | [9 empty] | 57AFB16EAA7114D1F5733D87DC4781 | 56F961612C9A140245714B09362F001 | F | F | F | 1 | 0 | 0.03 | [27 empty] | 57AFB16EAA7114D1F5733D87DC478156F961612C9A140245714B09362F001
[ 합 계 ] | [12 empty] | TOTAL | TOTAL
풀박스 ST, 200 * 200 * 100㎜ 개 전기 5-4 ( 호표 23 ) | [12 empty] | 57AFB16EAA7114D1F5733D87DC421F
풀박스 | ST, 200 * 200 * 100㎜ | 개 | 1 | [9 empty] | 57AFB16EAA7114D1F5733D87DC421F | 50CB3161D75B140D35D4974494B1F8ACD53EE0 | F | F | T | [30 empty] | 57AFB16EAA7114D1F5733D87DC421F50CB3161D75B140D35D4974494B1F8ACD53EE0
내선전공 | 일반공사 직종 | 인 | 0.22 | [9 empty] | 57AFB16EAA7114D1F5733D87DC421F | 5735116296941416350D335E6218864BB4E5DD | F | F | T | [30 empty] | 57AFB16EAA7114D1F5733D87DC421F5735116296941416350D335E6218864BB4E5DD | bar: JUK1
공구손료 | 인력품의 3% | 식 | 1 | [9 empty] | 57AFB16EAA7114D1F5733D87DC421F | 56F961612C9A140245714B09362F001 | F | F | F | 1 | 0 | 0.03 | [27 empty] | 57AFB16EAA7114D1F5733D87DC421F56F961612C9A140245714B09362F001
[ 합 계 ] | [12 empty] | TOTAL | TOTAL
파이프행거 천정, 16C 개소 전기 5-29 ( 호표 24 ) | [12 empty] | 57AFB16E99D5144125554702E9E6AF
전산볼트 | ST, M10 * 1000㎜ | 개 | 1 | [9 empty] | 57AFB16E99D5144125554702E9E6AF | 50CBB16533E2146F75097AB869BF28E40D83C5 | F | F | T | [30 empty] | 57AFB16E99D5144125554702E9E6AF50CBB16533E2146F75097AB869BF28E40D83C5
스트롱앵커 | ST, M10(Φ3/8") * 12㎜ | 개 | 1 | [9 empty] | 57AFB16E99D5144125554702E9E6AF | 50CBB16533E2145EB5AC39E633A576E11027A1 | F | F | T | [30 empty] | 57AFB16E99D5144125554702E9E6AF50CBB16533E2145EB5AC39E633A576E11027A1
육각너트 | ST, M10 | 개 | 2 | [9 empty] | 57AFB16E99D5144125554702E9E6AF | 50CBB16533E2146F657B775E22C9ED8CF224E8 | F | F | T | [30 empty] | 57AFB16E99D5144125554702E9E6AF50CBB16533E2146F657B775E22C9ED8CF224E8
스프링 와셔 | ST, 10㎜ | 개 | 2 | [9 empty] | 57AFB16E99D5144125554702E9E6AF | 50CBB16533E2146F95CCBB63D508E5BD84B2EA | F | F | T | [30 empty] | 57AFB16E99D5144125554702E9E6AF50CBB16533E2146F95CCBB63D508E5BD84B2EA
강제전선관용부품 | 파이프행거, 16㎜ | 개 | 1 | [9 empty] | 57AFB16E99D5144125554702E9E6AF | 50CB3161D74A14BAB5352D868C58AF752AD90A | F | F | T | [30 empty] | 57AFB16E99D5144125554702E9E6AF50CB3161D74A14BAB5352D868C58AF752AD90A
내선전공 | 일반공사 직종 | 인 | 0.054 | [9 empty] | 57AFB16E99D5144125554702E9E6AF | 5735116296941416350D335E6218864BB4E5DD | F | F | T | [30 empty] | 57AFB16E99D5144125554702E9E6AF5735116296941416350D335E6218864BB4E5DD | bar: JUK1
공구손료 | 인력품의 3% | 식 | 1 | [9 empty] | 57AFB16E99D5144125554702E9E6AF | 56F961612C9A140245714B09362F001 | F | F | F | 1 | 0 | 0.03 | [27 empty] | 57AFB16E99D5144125554702E9E6AF56F961612C9A140245714B09362F001
[ 합 계 ] | [12 empty] | TOTAL | TOTAL
파이프행거 천정, 22C 개소 전기 5-29 ( 호표 25 ) | [12 empty] | 57AFB16E99D5144125554702E9E589
전산볼트 | ST, M10 * 1000㎜ | 개 | 1 | [9 empty] | 57AFB16E99D5144125554702E9E589 | 50CBB16533E2146F75097AB869BF28E40D83C5 | F | F | T | [30 empty] | 57AFB16E99D5144125554702E9E58950CBB16533E2146F75097AB869BF28E40D83C5
스트롱앵커 | ST, M10(Φ3/8") * 12㎜ | 개 | 1 | [9 empty] | 57AFB16E99D5144125554702E9E589 | 50CBB16533E2145EB5AC39E633A576E11027A1 | F | F | T | [30 empty] | 57AFB16E99D5144125554702E9E58950CBB16533E2145EB5AC39E633A576E11027A1
육각너트 | ST, M10 | 개 | 2 | [9 empty] | 57AFB16E99D5144125554702E9E589 | 50CBB16533E2146F657B775E22C9ED8CF224E8 | F | F | T | [30 empty] | 57AFB16E99D5144125554702E9E58950CBB16533E2146F657B775E22C9ED8CF224E8
스프링 와셔 | ST, 10㎜ | 개 | 2 | [9 empty] | 57AFB16E99D5144125554702E9E589 | 50CBB16533E2146F95CCBB63D508E5BD84B2EA | F | F | T | [30 empty] | 57AFB16E99D5144125554702E9E58950CBB16533E2146F95CCBB63D508E5BD84B2EA
강제전선관용부품 | 파이프행거, 22㎜ | 개 | 1 | [9 empty] | 57AFB16E99D5144125554702E9E589 | 50CB3161D74A14BAB5352D868C58AF752AD905 | F | F | T | [30 empty] | 57AFB16E99D5144125554702E9E58950CB3161D74A14BAB5352D868C58AF752AD905
내선전공 | 일반공사 직종 | 인 | 0.054 | [9 empty] | 57AFB16E99D5144125554702E9E589 | 5735116296941416350D335E6218864BB4E5DD | F | F | T | [30 empty] | 57AFB16E99D5144125554702E9E5895735116296941416350D335E6218864BB4E5DD | bar: JUK1
공구손료 | 인력품의 3% | 식 | 1 | [9 empty] | 57AFB16E99D5144125554702E9E589 | 56F961612C9A140245714B09362F001 | F | F | F | 1 | 0 | 0.03 | [27 empty] | 57AFB16E99D5144125554702E9E58956F961612C9A140245714B09362F001
[ 합 계 ] | [12 empty] | TOTAL | TOTAL
파이프행거 천정, 28C 개소 전기 5-29 ( 호표 26 ) | [12 empty] | 57AFB16E99D5144125554702E9E4E2
전산볼트 | ST, M10 * 1000㎜ | 개 | 1 | [9 empty] | 57AFB16E99D5144125554702E9E4E2 | 50CBB16533E2146F75097AB869BF28E40D83C5 | F | F | T | [30 empty] | 57AFB16E99D5144125554702E9E4E250CBB16533E2146F75097AB869BF28E40D83C5
스트롱앵커 | ST, M10(Φ3/8") * 12㎜ | 개 | 1 | [9 empty] | 57AFB16E99D5144125554702E9E4E2 | 50CBB16533E2145EB5AC39E633A576E11027A1 | F | F | T | [30 empty] | 57AFB16E99D5144125554702E9E4E250CBB16533E2145EB5AC39E633A576E11027A1
육각너트 | ST, M10 | 개 | 2 | [9 empty] | 57AFB16E99D5144125554702E9E4E2 | 50CBB16533E2146F657B775E22C9ED8CF224E8 | F | F | T | [30 empty] | 57AFB16E99D5144125554702E9E4E250CBB16533E2146F657B775E22C9ED8CF224E8
스프링 와셔 | ST, 10㎜ | 개 | 2 | [9 empty] | 57AFB16E99D5144125554702E9E4E2 | 50CBB16533E2146F95CCBB63D508E5BD84B2EA | F | F | T | [30 empty] | 57AFB16E99D5144125554702E9E4E250CBB16533E2146F95CCBB63D508E5BD84B2EA
강제전선관용부품 | 파이프행거, 28㎜ | 개 | 1 | [9 empty] | 57AFB16E99D5144125554702E9E4E2 | 50CB3161D74A14BAB5352D868C58AF752AD904 | F | F | T | [30 empty] | 57AFB16E99D5144125554702E9E4E250CB3161D74A14BAB5352D868C58AF752AD904
내선전공 | 일반공사 직종 | 인 | 0.054 | [9 empty] | 57AFB16E99D5144125554702E9E4E2 | 5735116296941416350D335E6218864BB4E5DD | F | F | T | [30 empty] | 57AFB16E99D5144125554702E9E4E25735116296941416350D335E6218864BB4E5DD | bar: JUK1
공구손료 | 인력품의 3% | 식 | 1 | [9 empty] | 57AFB16E99D5144125554702E9E4E2 | 56F961612C9A140245714B09362F001 | F | F | F | 1 | 0 | 0.03 | [27 empty] | 57AFB16E99D5144125554702E9E4E256F961612C9A140245714B09362F001
[ 합 계 ] | [12 empty] | TOTAL | TOTAL
파이프행거 천정, 54C 개소 전기 5-29 ( 호표 27 ) | [12 empty] | 57AFB16E99D5144125554702E9E12E
전산볼트 | ST, M10 * 1000㎜ | 개 | 1 | [9 empty] | 57AFB16E99D5144125554702E9E12E | 50CBB16533E2146F75097AB869BF28E40D83C5 | F | F | T | [30 empty] | 57AFB16E99D5144125554702E9E12E50CBB16533E2146F75097AB869BF28E40D83C5
스트롱앵커 | ST, M10(Φ3/8") * 12㎜ | 개 | 1 | [9 empty] | 57AFB16E99D5144125554702E9E12E | 50CBB16533E2145EB5AC39E633A576E11027A1 | F | F | T | [30 empty] | 57AFB16E99D5144125554702E9E12E50CBB16533E2145EB5AC39E633A576E11027A1
육각너트 | ST, M10 | 개 | 2 | [9 empty] | 57AFB16E99D5144125554702E9E12E | 50CBB16533E2146F657B775E22C9ED8CF224E8 | F | F | T | [30 empty] | 57AFB16E99D5144125554702E9E12E50CBB16533E2146F657B775E22C9ED8CF224E8
스프링 와셔 | ST, 10㎜ | 개 | 2 | [9 empty] | 57AFB16E99D5144125554702E9E12E | 50CBB16533E2146F95CCBB63D508E5BD84B2EA | F | F | T | [30 empty] | 57AFB16E99D5144125554702E9E12E50CBB16533E2146F95CCBB63D508E5BD84B2EA
강제전선관용부품 | 파이프행거, 54㎜ | 개 | 1 | [9 empty] | 57AFB16E99D5144125554702E9E12E | 50CB3161D74A14BAB5352D868C58AF752ADA16 | F | F | T | [30 empty] | 57AFB16E99D5144125554702E9E12E50CB3161D74A14BAB5352D868C58AF752ADA16
내선전공 | 일반공사 직종 | 인 | 0.054 | [9 empty] | 57AFB16E99D5144125554702E9E12E | 5735116296941416350D335E6218864BB4E5DD | F | F | T | [30 empty] | 57AFB16E99D5144125554702E9E12E5735116296941416350D335E6218864BB4E5DD | bar: JUK1
공구손료 | 인력품의 3% | 식 | 1 | [9 empty] | 57AFB16E99D5144125554702E9E12E | 56F961612C9A140245714B09362F001 | F | F | F | 1 | 0 | 0.03 | [27 empty] | 57AFB16E99D5144125554702E9E12E56F961612C9A140245714B09362F001
[ 합 계 ] | [12 empty] | TOTAL | TOTAL
파이프행거 천정, 70C 개소 전기 5-29 ( 호표 28 ) | [12 empty] | 57AFB16E99D5144125554702E9E007
전산볼트 | ST, M10 * 1000㎜ | 개 | 1 | [9 empty] | 57AFB16E99D5144125554702E9E007 | 50CBB16533E2146F75097AB869BF28E40D83C5 | F | F | T | [30 empty] | 57AFB16E99D5144125554702E9E00750CBB16533E2146F75097AB869BF28E40D83C5
스트롱앵커 | ST, M10(Φ3/8") * 12㎜ | 개 | 1 | [9 empty] | 57AFB16E99D5144125554702E9E007 | 50CBB16533E2145EB5AC39E633A576E11027A1 | F | F | T | [30 empty] | 57AFB16E99D5144125554702E9E00750CBB16533E2145EB5AC39E633A576E11027A1
육각너트 | ST, M10 | 개 | 2 | [9 empty] | 57AFB16E99D5144125554702E9E007 | 50CBB16533E2146F657B775E22C9ED8CF224E8 | F | F | T | [30 empty] | 57AFB16E99D5144125554702E9E00750CBB16533E2146F657B775E22C9ED8CF224E8
스프링 와셔 | ST, 10㎜ | 개 | 2 | [9 empty] | 57AFB16E99D5144125554702E9E007 | 50CBB16533E2146F95CCBB63D508E5BD84B2EA | F | F | T | [30 empty] | 57AFB16E99D5144125554702E9E00750CBB16533E2146F95CCBB63D508E5BD84B2EA
강제전선관용부품 | 파이프행거, 70㎜ | 개 | 1 | [9 empty] | 57AFB16E99D5144125554702E9E007 | 50CB3161D74A14BAB5352D868C58AF752ADA17 | F | F | T | [30 empty] | 57AFB16E99D5144125554702E9E00750CB3161D74A14BAB5352D868C58AF752ADA17
내선전공 | 일반공사 직종 | 인 | 0.054 | [9 empty] | 57AFB16E99D5144125554702E9E007 | 5735116296941416350D335E6218864BB4E5DD | F | F | T | [30 empty] | 57AFB16E99D5144125554702E9E0075735116296941416350D335E6218864BB4E5DD | bar: JUK1
공구손료 | 인력품의 3% | 식 | 1 | [9 empty] | 57AFB16E99D5144125554702E9E007 | 56F961612C9A140245714B09362F001 | F | F | F | 1 | 0 | 0.03 | [27 empty] | 57AFB16E99D5144125554702E9E00756F961612C9A140245714B09362F001
[ 합 계 ] | [12 empty] | TOTAL | TOTAL
레일행거 개소 전기 5-29 ( 호표 29 ) | [12 empty] | 57AFB16E99D5144125554702E9EEE0
전산볼트 | ST, M10 * 1000㎜ | 개 | 1 | [9 empty] | 57AFB16E99D5144125554702E9EEE0 | 50CBB16533E2146F75097AB869BF28E40D83C5 | F | F | T | [30 empty] | 57AFB16E99D5144125554702E9EEE050CBB16533E2146F75097AB869BF28E40D83C5
스트롱앵커 | ST, M10(Φ3/8") * 12㎜ | 개 | 1 | [9 empty] | 57AFB16E99D5144125554702E9EEE0 | 50CBB16533E2145EB5AC39E633A576E11027A1 | F | F | T | [30 empty] | 57AFB16E99D5144125554702E9EEE050CBB16533E2145EB5AC39E633A576E11027A1
육각너트 | ST, M10 | 개 | 2 | [9 empty] | 57AFB16E99D5144125554702E9EEE0 | 50CBB16533E2146F657B775E22C9ED8CF224E8 | F | F | T | [30 empty] | 57AFB16E99D5144125554702E9EEE050CBB16533E2146F657B775E22C9ED8CF224E8
스프링 와셔 | ST, 10㎜ | 개 | 2 | [9 empty] | 57AFB16E99D5144125554702E9EEE0 | 50CBB16533E2146F95CCBB63D508E5BD84B2EA | F | F | T | [30 empty] | 57AFB16E99D5144125554702E9EEE050CBB16533E2146F95CCBB63D508E5BD84B2EA
레일행거 |  | 개 | 1 | [9 empty] | 57AFB16E99D5144125554702E9EEE0 | 50CB3161D75B140D15267E8104CA0420556C30 | F | F | T | [30 empty] | 57AFB16E99D5144125554702E9EEE050CB3161D75B140D15267E8104CA0420556C30
내선전공 | 일반공사 직종 | 인 | 0.054 | [9 empty] | 57AFB16E99D5144125554702E9EEE0 | 5735116296941416350D335E6218864BB4E5DD | F | F | T | [30 empty] | 57AFB16E99D5144125554702E9EEE05735116296941416350D335E6218864BB4E5DD | bar: JUK1
공구손료 | 인력품의 3% | 식 | 1 | [9 empty] | 57AFB16E99D5144125554702E9EEE0 | 56F961612C9A140245714B09362F001 | F | F | F | 1 | 0 | 0.03 | [27 empty] | 57AFB16E99D5144125554702E9EEE056F961612C9A140245714B09362F001
[ 합 계 ] | [12 empty] | TOTAL | TOTAL
파이프지지대 바닥.벽체, 54C 개소 전기 5-29 ( 호표 30 ) | [12 empty] | 57AFB16E99D51441255545540DF95B
케이블트레이부속 | U CHANNEL, 41*41*t2.6mm | M | 0.1 | [9 empty] | 57AFB16E99D51441255545540DF95B | 50CB3161D74A14BAB53520CDEAECAD91E7DEE9 | F | F | T | [30 empty] | 57AFB16E99D51441255545540DF95B50CB3161D74A14BAB53520CDEAECAD91E7DEE9
세트앵커 | ST, M10(Φ3/8") * 75㎜ | 개 | 2 | [9 empty] | 57AFB16E99D51441255545540DF95B | 50CBB16533E2145EB5AC39E633A576E11024D0 | F | F | T | [30 empty] | 57AFB16E99D51441255545540DF95B50CBB16533E2145EB5AC39E633A576E11024D0
육각너트 | ST, M10 | 개 | 2 | [9 empty] | 57AFB16E99D51441255545540DF95B | 50CBB16533E2146F657B775E22C9ED8CF224E8 | F | F | T | [30 empty] | 57AFB16E99D51441255545540DF95B50CBB16533E2146F657B775E22C9ED8CF224E8
스프링 와셔 | ST, 10㎜ | 개 | 2 | [9 empty] | 57AFB16E99D51441255545540DF95B | 50CBB16533E2146F95CCBB63D508E5BD84B2EA | F | F | T | [30 empty] | 57AFB16E99D51441255545540DF95B50CBB16533E2146F95CCBB63D508E5BD84B2EA
강제전선관용부품 | 파이프클램프, 54㎜ | 개 | 1 | [9 empty] | 57AFB16E99D51441255545540DF95B | 50CB3161D74A14BAB5352D868C58AF752ADF9C | F | F | T | [30 empty] | 57AFB16E99D51441255545540DF95B50CB3161D74A14BAB5352D868C58AF752ADF9C
내선전공 | 일반공사 직종 | 인 | 0.072 | [9 empty] | 57AFB16E99D51441255545540DF95B | 5735116296941416350D335E6218864BB4E5DD | F | F | T | [30 empty] | 57AFB16E99D51441255545540DF95B5735116296941416350D335E6218864BB4E5DD | bar: JUK1
공구손료 | 인력품의 3% | 식 | 1 | [9 empty] | 57AFB16E99D51441255545540DF95B | 56F961612C9A140245714B09362F001 | F | F | F | 1 | 0 | 0.03 | [27 empty] | 57AFB16E99D51441255545540DF95B56F961612C9A140245714B09362F001
[ 합 계 ] | [12 empty] | TOTAL | TOTAL
저압가교폴리에틸렌케이블 F-CV, 0.6/1kV, 1C 50㎟, 4열 M 전기 5-11 ( 호표 31 ) | [12 empty] | 57AFC16C8858147265722A3AA35FF8
저압가교폴리에틸렌케이블 | F-CV, 0.6/1kV, 1C 50㎟ | M | 1 | [9 empty] | 57AFC16C8858147265722A3AA35FF8 | 50D461681AF8148BB5801F893823C8D59E25D6 | F | F | T | [30 empty] | 57AFC16C8858147265722A3AA35FF850D461681AF8148BB5801F893823C8D59E25D6 | bar: JUK1
저압가교폴리에틸렌케이블 | F-CV, 0.6/1kV, 1C 50㎟ | M | 0.05 | [9 empty] | 57AFC16C8858147265722A3AA35FF8 | 50D461681AF8148BB5801F893823C8D59E25D6 | F | F | T | [30 empty] | 57AFC16C8858147265722A3AA35FF850D461681AF8148BB5801F893823C8D59E25D6
잡재료비 | 배관배선의 2% | 식 | 1 | [9 empty] | 57AFC16C8858147265722A3AA35FF8 | 56F961612C9A140245714B09362F001 | F | F | F | 0 | 0 | 0.02 | [27 empty] | 57AFC16C8858147265722A3AA35FF856F961612C9A140245714B09362F001
저압케이블전공 | 일반공사 직종 | 인 | 0.0365 | [9 empty] | 57AFC16C8858147265722A3AA35FF8 | 5735116296941416350D335E6218864BB4E5D0 | F | F | T |  |  |  | JUK2: 2 | [7 empty] | 57AFC16C8858147265722A3AA35FF85735116296941416350D335E6218864BB4E5D0
공구손료 | 인력품의 3% | 식 | 1 | [9 empty] | 57AFC16C8858147265722A3AA35FF8 | 56F961612C9A140245714B09362C002 | F | F | F | 1 | 0 | 0.03 | [27 empty] | 57AFC16C8858147265722A3AA35FF856F961612C9A140245714B09362C002
[ 합 계 ] | [12 empty] | TOTAL | TOTAL
저압가교폴리에틸렌케이블 F-CV, 0.6/1kV, 2C 2.5㎟ M 전기 5-13 ( 호표 32 ) | [12 empty] | 57AFC16C8858147265722A3AA73319
저압가교폴리에틸렌케이블 | F-CV, 0.6/1kV, 2C 2.5㎟ | M | 1 | [9 empty] | 57AFC16C8858147265722A3AA73319 | 50D461681AF8148BB5801F893823C8D59F3405 | F | F | T | [30 empty] | 57AFC16C8858147265722A3AA7331950D461681AF8148BB5801F893823C8D59F3405 | bar: JUK1
저압가교폴리에틸렌케이블 | F-CV, 0.6/1kV, 2C 2.5㎟ | M | 0.05 | [9 empty] | 57AFC16C8858147265722A3AA73319 | 50D461681AF8148BB5801F893823C8D59F3405 | F | F | T | [30 empty] | 57AFC16C8858147265722A3AA7331950D461681AF8148BB5801F893823C8D59F3405
잡재료비 | 배관배선의 2% | 식 | 1 | [9 empty] | 57AFC16C8858147265722A3AA73319 | 56F961612C9A140245714B09362F001 | F | F | F | 0 | 0 | 0.02 | [27 empty] | 57AFC16C8858147265722A3AA7331956F961612C9A140245714B09362F001
저압케이블전공 | 일반공사 직종 | 인 | 0.014 | [9 empty] | 57AFC16C8858147265722A3AA73319 | 5735116296941416350D335E6218864BB4E5D0 | F | F | T |  |  |  | JUK2: 2 | [7 empty] | 57AFC16C8858147265722A3AA733195735116296941416350D335E6218864BB4E5D0
공구손료 | 인력품의 3% | 식 | 1 | [9 empty] | 57AFC16C8858147265722A3AA73319 | 56F961612C9A140245714B09362C002 | F | F | F | 1 | 0 | 0.03 | [27 empty] | 57AFC16C8858147265722A3AA7331956F961612C9A140245714B09362C002
[ 합 계 ] | [12 empty] | TOTAL | TOTAL
저압가교폴리에틸렌케이블 F-CV, 0.6/1kV, 4C 35㎟ M 전기 5-11 ( 호표 33 ) | [12 empty] | 57AFC16C8858147265722A3AA8D05F
저압가교폴리에틸렌케이블 | F-CV, 0.6/1kV, 4C 35㎟ | M | 1 | [9 empty] | 57AFC16C8858147265722A3AA8D05F | 50D461681AF8148BB5801F893823C8D59F30A5 | F | F | T | [30 empty] | 57AFC16C8858147265722A3AA8D05F50D461681AF8148BB5801F893823C8D59F30A5 | bar: JUK1
저압가교폴리에틸렌케이블 | F-CV, 0.6/1kV, 4C 35㎟ | M | 0.05 | [9 empty] | 57AFC16C8858147265722A3AA8D05F | 50D461681AF8148BB5801F893823C8D59F30A5 | F | F | T | [30 empty] | 57AFC16C8858147265722A3AA8D05F50D461681AF8148BB5801F893823C8D59F30A5
잡재료비 | 배관배선의 2% | 식 | 1 | [9 empty] | 57AFC16C8858147265722A3AA8D05F | 56F961612C9A140245714B09362F001 | F | F | F | 0 | 0 | 0.02 | [27 empty] | 57AFC16C8858147265722A3AA8D05F56F961612C9A140245714B09362F001
저압케이블전공 | 일반공사 직종 | 인 | 0.0936 | [9 empty] | 57AFC16C8858147265722A3AA8D05F | 5735116296941416350D335E6218864BB4E5D0 | F | F | T |  |  |  | JUK2: 2 | [7 empty] | 57AFC16C8858147265722A3AA8D05F5735116296941416350D335E6218864BB4E5D0
공구손료 | 인력품의 3% | 식 | 1 | [9 empty] | 57AFC16C8858147265722A3AA8D05F | 56F961612C9A140245714B09362C002 | F | F | F | 1 | 0 | 0.03 | [27 empty] | 57AFC16C8858147265722A3AA8D05F56F961612C9A140245714B09362C002
[ 합 계 ] | [12 empty] | TOTAL | TOTAL
저독성난연가교폴리올레핀절연전선 HFIX, 450/75OV, 2.5㎟(1.78㎜) M 전기 5-10 ( 호표 34 ) | [12 empty] | 57AFC16CB558148A257C3F17B8DB8F
저독성난연가교폴리올레핀절연전선 | HFIX, 450/75OV, 2.5㎟(1.78㎜) | M | 1 | [9 empty] | 57AFC16CB558148A257C3F17B8DB8F | 50D461681AF8148BB5801F893AD32EEFBE6E0D | F | F | T | [30 empty] | 57AFC16CB558148A257C3F17B8DB8F50D461681AF8148BB5801F893AD32EEFBE6E0D | bar: JUK1
저독성난연가교폴리올레핀절연전선 | HFIX, 450/75OV, 2.5㎟(1.78㎜) | M | 0.1 | [9 empty] | 57AFC16CB558148A257C3F17B8DB8F | 50D461681AF8148BB5801F893AD32EEFBE6E0D | F | F | T | [30 empty] | 57AFC16CB558148A257C3F17B8DB8F50D461681AF8148BB5801F893AD32EEFBE6E0D
잡재료비 | 배관배선의 2% | 식 | 1 | [9 empty] | 57AFC16CB558148A257C3F17B8DB8F | 56F961612C9A140245714B09362F001 | F | F | F | 0 | 0 | 0.02 | [27 empty] | 57AFC16CB558148A257C3F17B8DB8F56F961612C9A140245714B09362F001
내선전공 | 일반공사 직종 | 인 | 0.01 | [9 empty] | 57AFC16CB558148A257C3F17B8DB8F | 5735116296941416350D335E6218864BB4E5DD | F | F | T |  |  |  | JUK2: 2 | [7 empty] | 57AFC16CB558148A257C3F17B8DB8F5735116296941416350D335E6218864BB4E5DD
공구손료 | 인력품의 3% | 식 | 1 | [9 empty] | 57AFC16CB558148A257C3F17B8DB8F | 56F961612C9A140245714B09362C002 | F | F | F | 1 | 0 | 0.03 | [27 empty] | 57AFC16CB558148A257C3F17B8DB8F56F961612C9A140245714B09362C002
[ 합 계 ] | [12 empty] | TOTAL | TOTAL
저독성난연가교폴리올레핀절연전선 HFIX, 450/75OV, 4㎟(2.25㎜) M 전기 5-10 ( 호표 35 ) | [12 empty] | 57AFC16CB558148A257C3F17B8D83B
저독성난연가교폴리올레핀절연전선 | HFIX, 450/75OV, 4㎟(2.25㎜) | M | 1 | [9 empty] | 57AFC16CB558148A257C3F17B8D83B | 50D461681AF8148BB5801F893AD32EEFBE6E02 | F | F | T | [30 empty] | 57AFC16CB558148A257C3F17B8D83B50D461681AF8148BB5801F893AD32EEFBE6E02 | bar: JUK1
저독성난연가교폴리올레핀절연전선 | HFIX, 450/75OV, 4㎟(2.25㎜) | M | 0.1 | [9 empty] | 57AFC16CB558148A257C3F17B8D83B | 50D461681AF8148BB5801F893AD32EEFBE6E02 | F | F | T | [30 empty] | 57AFC16CB558148A257C3F17B8D83B50D461681AF8148BB5801F893AD32EEFBE6E02
잡재료비 | 배관배선의 2% | 식 | 1 | [9 empty] | 57AFC16CB558148A257C3F17B8D83B | 56F961612C9A140245714B09362F001 | F | F | F | 0 | 0 | 0.02 | [27 empty] | 57AFC16CB558148A257C3F17B8D83B56F961612C9A140245714B09362F001
내선전공 | 일반공사 직종 | 인 | 0.01 | [9 empty] | 57AFC16CB558148A257C3F17B8D83B | 5735116296941416350D335E6218864BB4E5DD | F | F | T |  |  |  | JUK2: 2 | [7 empty] | 57AFC16CB558148A257C3F17B8D83B5735116296941416350D335E6218864BB4E5DD
공구손료 | 인력품의 3% | 식 | 1 | [9 empty] | 57AFC16CB558148A257C3F17B8D83B | 56F961612C9A140245714B09362C002 | F | F | F | 1 | 0 | 0.03 | [27 empty] | 57AFC16CB558148A257C3F17B8D83B56F961612C9A140245714B09362C002
[ 합 계 ] | [12 empty] | TOTAL | TOTAL
압착단자 터미널, 16㎟ 개 전기 4-37 ( 호표 36 ) | [12 empty] | 57AFC16DEB6A1458B5E52BDD85D0CB
압착단자 | 터미널, 16㎟ | 개 | 1 | [9 empty] | 57AFC16DEB6A1458B5E52BDD85D0CB | 50CB3161D75B140D45F8EBB8533E221661BED3 | F | F | T | [30 empty] | 57AFC16DEB6A1458B5E52BDD85D0CB50CB3161D75B140D45F8EBB8533E221661BED3
저압케이블전공 | 일반공사 직종 | 인 | 0.0972 | [9 empty] | 57AFC16DEB6A1458B5E52BDD85D0CB | 5735116296941416350D335E6218864BB4E5D0 | F | F | T | [30 empty] | 57AFC16DEB6A1458B5E52BDD85D0CB5735116296941416350D335E6218864BB4E5D0 | bar: JUK1
공구손료 | 인력품의 3% | 식 | 1 | [9 empty] | 57AFC16DEB6A1458B5E52BDD85D0CB | 56F961612C9A140245714B09362F001 | F | F | F | 1 | 0 | 0.03 | [27 empty] | 57AFC16DEB6A1458B5E52BDD85D0CB56F961612C9A140245714B09362F001
[ 합 계 ] | [12 empty] | TOTAL | TOTAL
압착단자 터미널, 25㎟ 개 전기 4-37 ( 호표 37 ) | [12 empty] | 57AFC16DEB6A1458B5E52BDD85D39F
압착단자 | 터미널, 25㎟ | 개 | 1 | [9 empty] | 57AFC16DEB6A1458B5E52BDD85D39F | 50CB3161D75B140D45F8EBB8533E221661BED0 | F | F | T | [30 empty] | 57AFC16DEB6A1458B5E52BDD85D39F50CB3161D75B140D45F8EBB8533E221661BED0
저압케이블전공 | 일반공사 직종 | 인 | 0.1188 | [9 empty] | 57AFC16DEB6A1458B5E52BDD85D39F | 5735116296941416350D335E6218864BB4E5D0 | F | F | T | [30 empty] | 57AFC16DEB6A1458B5E52BDD85D39F5735116296941416350D335E6218864BB4E5D0 | bar: JUK1
공구손료 | 인력품의 3% | 식 | 1 | [9 empty] | 57AFC16DEB6A1458B5E52BDD85D39F | 56F961612C9A140245714B09362F001 | F | F | F | 1 | 0 | 0.03 | [27 empty] | 57AFC16DEB6A1458B5E52BDD85D39F56F961612C9A140245714B09362F001
[ 합 계 ] | [12 empty] | TOTAL | TOTAL
러그단자 동관단자, 1홀, 35㎟ 개 전기 4-37 ( 호표 38 ) | [12 empty] | 57AFC16DEB58143635DE22F902F2EA
러그단자 | 동관단자, 1홀, 35㎟ | 개 | 1 | [9 empty] | 57AFC16DEB58143635DE22F902F2EA | 50CB3161D75B140D45F8EBBB279634E33C7D04 | F | F | T | [30 empty] | 57AFC16DEB58143635DE22F902F2EA50CB3161D75B140D45F8EBBB279634E33C7D04
저압케이블전공 | 일반공사 직종 | 인 | 0.1296 | [9 empty] | 57AFC16DEB58143635DE22F902F2EA | 5735116296941416350D335E6218864BB4E5D0 | F | F | T | [30 empty] | 57AFC16DEB58143635DE22F902F2EA5735116296941416350D335E6218864BB4E5D0 | bar: JUK1
공구손료 | 인력품의 3% | 식 | 1 | [9 empty] | 57AFC16DEB58143635DE22F902F2EA | 56F961612C9A140245714B09362F001 | F | F | F | 1 | 0 | 0.03 | [27 empty] | 57AFC16DEB58143635DE22F902F2EA56F961612C9A140245714B09362F001
[ 합 계 ] | [12 empty] | TOTAL | TOTAL
러그단자 동관단자, 1홀, 50㎟ 개 전기 4-37 ( 호표 39 ) | [12 empty] | 57AFC16DEB58143635DE22F902F3F0
러그단자 | 동관단자, 1홀, 50㎟ | 개 | 1 | [9 empty] | 57AFC16DEB58143635DE22F902F3F0 | 50CB3161D75B140D45F8EBBB279634E33C7C66 | F | F | T | [30 empty] | 57AFC16DEB58143635DE22F902F3F050CB3161D75B140D45F8EBBB279634E33C7C66
저압케이블전공 | 일반공사 직종 | 인 | 0.144 | [9 empty] | 57AFC16DEB58143635DE22F902F3F0 | 5735116296941416350D335E6218864BB4E5D0 | F | F | T | [30 empty] | 57AFC16DEB58143635DE22F902F3F05735116296941416350D335E6218864BB4E5D0 | bar: JUK1
공구손료 | 인력품의 3% | 식 | 1 | [9 empty] | 57AFC16DEB58143635DE22F902F3F0 | 56F961612C9A140245714B09362F001 | F | F | F | 1 | 0 | 0.03 | [27 empty] | 57AFC16DEB58143635DE22F902F3F056F961612C9A140245714B09362F001
[ 합 계 ] | [12 empty] | TOTAL | TOTAL
와이드스위치 단로, 1구 개 전기 5-23-나 ( 호표 40 ) | [12 empty] | 57AFD16389B11470D52062780FF6E7
와이드스위치 | 단로, 1구 | 개 | 1 | [9 empty] | 57AFD16389B11470D52062780FF6E7 | 50CB3161D75B1482F51E170F42F2577FB7B7DC | F | F | T | [30 empty] | 57AFD16389B11470D52062780FF6E750CB3161D75B1482F51E170F42F2577FB7B7DC
내선전공 | 일반공사 직종 | 인 | 0.085 | [9 empty] | 57AFD16389B11470D52062780FF6E7 | 5735116296941416350D335E6218864BB4E5DD | F | F | T | [30 empty] | 57AFD16389B11470D52062780FF6E75735116296941416350D335E6218864BB4E5DD | bar: JUK1
공구손료 | 인력품의 3% | 식 | 1 | [9 empty] | 57AFD16389B11470D52062780FF6E7 | 56F961612C9A140245714B09362F001 | F | F | F | 1 | 0 | 0.03 | [27 empty] | 57AFD16389B11470D52062780FF6E756F961612C9A140245714B09362F001
[ 합 계 ] | [12 empty] | TOTAL | TOTAL
와이드스위치 단로, 2구 개 전기 5-23-나 ( 호표 41 ) | [12 empty] | 57AFD16389B11470D52062780FF5C0
와이드스위치 | 단로, 2구 | 개 | 1 | [9 empty] | 57AFD16389B11470D52062780FF5C0 | 50CB3161D75B1482F51E170F42F2577FB7B7D3 | F | F | T | [30 empty] | 57AFD16389B11470D52062780FF5C050CB3161D75B1482F51E170F42F2577FB7B7D3
내선전공 | 일반공사 직종 | 인 | 0.085 | [9 empty] | 57AFD16389B11470D52062780FF5C0 | 5735116296941416350D335E6218864BB4E5DD | F | F | T | [30 empty] | 57AFD16389B11470D52062780FF5C05735116296941416350D335E6218864BB4E5DD | bar: JUK1
공구손료 | 인력품의 3% | 식 | 1 | [9 empty] | 57AFD16389B11470D52062780FF5C0 | 56F961612C9A140245714B09362F001 | F | F | F | 1 | 0 | 0.03 | [27 empty] | 57AFD16389B11470D52062780FF5C056F961612C9A140245714B09362F001
[ 합 계 ] | [12 empty] | TOTAL | TOTAL
와이드스위치 단로, 3구 개 전기 5-23-나 ( 호표 42 ) | [12 empty] | 57AFD16389B11470D52062780FF439
와이드스위치 | 단로, 3구 | 개 | 1 | [9 empty] | 57AFD16389B11470D52062780FF439 | 50CB3161D75B1482F51E170F42F2577FB7B7D2 | F | F | T | [30 empty] | 57AFD16389B11470D52062780FF43950CB3161D75B1482F51E170F42F2577FB7B7D2
내선전공 | 일반공사 직종 | 인 | 0.085 | [9 empty] | 57AFD16389B11470D52062780FF439 | 5735116296941416350D335E6218864BB4E5DD | F | F | T | [30 empty] | 57AFD16389B11470D52062780FF4395735116296941416350D335E6218864BB4E5DD | bar: JUK1
공구손료 | 인력품의 3% | 식 | 1 | [9 empty] | 57AFD16389B11470D52062780FF439 | 56F961612C9A140245714B09362F001 | F | F | F | 1 | 0 | 0.03 | [27 empty] | 57AFD16389B11470D52062780FF43956F961612C9A140245714B09362F001
[ 합 계 ] | [12 empty] | TOTAL | TOTAL
와이드스위치 단로, 4구 개 전기 5-23-나 ( 호표 43 ) | [12 empty] | 57AFD16389B11470D52062780FF312
와이드스위치 | 단로, 4구 | 개 | 1 | [9 empty] | 57AFD16389B11470D52062780FF312 | 50CB3161D75B1482F51E170F43918378FB47EB | F | F | T | [30 empty] | 57AFD16389B11470D52062780FF31250CB3161D75B1482F51E170F43918378FB47EB
내선전공 | 일반공사 직종 | 인 | 0.085 | [9 empty] | 57AFD16389B11470D52062780FF312 | 5735116296941416350D335E6218864BB4E5DD | F | F | T | [30 empty] | 57AFD16389B11470D52062780FF3125735116296941416350D335E6218864BB4E5DD | bar: JUK1
공구손료 | 인력품의 3% | 식 | 1 | [9 empty] | 57AFD16389B11470D52062780FF312 | 56F961612C9A140245714B09362F001 | F | F | F | 1 | 0 | 0.03 | [27 empty] | 57AFD16389B11470D52062780FF31256F961612C9A140245714B09362F001
[ 합 계 ] | [12 empty] | TOTAL | TOTAL
커버형 콘센트 1구, 16A, 250V, 매입형, 접지 개 전기 5-23-가 ( 호표 44 ) | [12 empty] | 57AFD163E23B14A275C93DBF14C773
커버형 콘센트 | 1구, 16A, 250V, 매입형, 접지 | 개 | 1 | [9 empty] | 57AFD163E23B14A275C93DBF14C773 | 50CB3161D75B140D45FBB8EB97B8C08FFE088D | F | F | T | [30 empty] | 57AFD163E23B14A275C93DBF14C77350CB3161D75B140D45FBB8EB97B8C08FFE088D
내선전공 | 일반공사 직종 | 인 | 0.08 | [9 empty] | 57AFD163E23B14A275C93DBF14C773 | 5735116296941416350D335E6218864BB4E5DD | F | F | T | [30 empty] | 57AFD163E23B14A275C93DBF14C7735735116296941416350D335E6218864BB4E5DD | bar: JUK1
공구손료 | 인력품의 3% | 식 | 1 | [9 empty] | 57AFD163E23B14A275C93DBF14C773 | 56F961612C9A140245714B09362F001 | F | F | F | 1 | 0 | 0.03 | [27 empty] | 57AFD163E23B14A275C93DBF14C77356F961612C9A140245714B09362F001
[ 합 계 ] | [12 empty] | TOTAL | TOTAL
콘센트 2구, 16A, 250V, 매입형, 접지 개 전기 5-23-가 ( 호표 45 ) | [12 empty] | 57AFD163E23B14A275C93DBF14C4A1
콘센트 | 2구, 16A, 250V, 매입형, 접지 | 개 | 1 | [9 empty] | 57AFD163E23B14A275C93DBF14C4A1 | 50CB3161D75B140D45FBB8EB97B8C08FFE088C | F | F | T | [30 empty] | 57AFD163E23B14A275C93DBF14C4A150CB3161D75B140D45FBB8EB97B8C08FFE088C
내선전공 | 일반공사 직종 | 인 | 0.08 | [9 empty] | 57AFD163E23B14A275C93DBF14C4A1 | 5735116296941416350D335E6218864BB4E5DD | F | F | T | [30 empty] | 57AFD163E23B14A275C93DBF14C4A15735116296941416350D335E6218864BB4E5DD | bar: JUK1
공구손료 | 인력품의 3% | 식 | 1 | [9 empty] | 57AFD163E23B14A275C93DBF14C4A1 | 56F961612C9A140245714B09362F001 | F | F | F | 1 | 0 | 0.03 | [27 empty] | 57AFD163E23B14A275C93DBF14C4A156F961612C9A140245714B09362F001
[ 합 계 ] | [12 empty] | TOTAL | TOTAL
방적콘센트 2구, 16A, 250V, 매입형, 접지 개 전기 5-23-가 ( 호표 46 ) | [12 empty] | 57AFD163E23B14A275C93DBF14C39B
방적콘센트 | 2구, 16A, 250V, 매입형, 접지 | 개 | 1 | [9 empty] | 57AFD163E23B14A275C93DBF14C39B | 50CB3161D75B140D45FBB8EB969A1D35BBFF3F | F | F | T | [30 empty] | 57AFD163E23B14A275C93DBF14C39B50CB3161D75B140D45FBB8EB969A1D35BBFF3F
내선전공 | 일반공사 직종 | 인 | 0.08 | [9 empty] | 57AFD163E23B14A275C93DBF14C39B | 5735116296941416350D335E6218864BB4E5DD | F | F | T | [30 empty] | 57AFD163E23B14A275C93DBF14C39B5735116296941416350D335E6218864BB4E5DD | bar: JUK1
공구손료 | 인력품의 3% | 식 | 1 | [9 empty] | 57AFD163E23B14A275C93DBF14C39B | 56F961612C9A140245714B09362F001 | F | F | F | 1 | 0 | 0.03 | [27 empty] | 57AFD163E23B14A275C93DBF14C39B56F961612C9A140245714B09362F001
[ 합 계 ] | [12 empty] | TOTAL | TOTAL
난연PVC절연접지용전선 F-GV, 0.6/1kV, 2.5㎟ M 전기 3-38 ( 호표 47 ) | [12 empty] | 57AFF1602B02144B8591D91BAEA63B
난연PVC절연접지용전선 | F-GV, 0.6/1kV, 2.5㎟ | M | 1 | [9 empty] | 57AFF1602B02144B8591D91BAEA63B | 50D461681AF8148B85CF27D86208B6BBC07B0F | F | F | T | [30 empty] | 57AFF1602B02144B8591D91BAEA63B50D461681AF8148B85CF27D86208B6BBC07B0F | bar: JUK1
난연PVC절연접지용전선 | F-GV, 0.6/1kV, 2.5㎟ | M | 0.1 | [9 empty] | 57AFF1602B02144B8591D91BAEA63B | 50D461681AF8148B85CF27D86208B6BBC07B0F | F | F | T | [30 empty] | 57AFF1602B02144B8591D91BAEA63B50D461681AF8148B85CF27D86208B6BBC07B0F
잡재료비 | 배관배선의 2% | 식 | 1 | [9 empty] | 57AFF1602B02144B8591D91BAEA63B | 56F961612C9A140245714B09362F001 | F | F | F | 0 | 0 | 0.02 | [27 empty] | 57AFF1602B02144B8591D91BAEA63B56F961612C9A140245714B09362F001
내선전공 | 일반공사 직종 | 인 | 0.009 | [9 empty] | 57AFF1602B02144B8591D91BAEA63B | 5735116296941416350D335E6218864BB4E5DD | F | F | T |  |  |  | JUK2: 2 | [7 empty] | 57AFF1602B02144B8591D91BAEA63B5735116296941416350D335E6218864BB4E5DD
공구손료 | 인력품의 3% | 식 | 1 | [9 empty] | 57AFF1602B02144B8591D91BAEA63B | 56F961612C9A140245714B09362C002 | F | F | F | 1 | 0 | 0.03 | [27 empty] | 57AFF1602B02144B8591D91BAEA63B56F961612C9A140245714B09362C002
[ 합 계 ] | [12 empty] | TOTAL | TOTAL
난연PVC절연접지용전선 F-GV, 0.6/1kV, 16㎟ M 전기 3-38 ( 호표 48 ) | [12 empty] | 57AFF1602B02144B8591D91BAEA240
난연PVC절연접지용전선 | F-GV, 0.6/1kV, 16㎟ | M | 1 | [9 empty] | 57AFF1602B02144B8591D91BAEA240 | 50D461681AF8148B85CF27D86208B6BBC07B03 | F | F | T | [30 empty] | 57AFF1602B02144B8591D91BAEA24050D461681AF8148B85CF27D86208B6BBC07B03 | bar: JUK1
난연PVC절연접지용전선 | F-GV, 0.6/1kV, 16㎟ | M | 0.1 | [9 empty] | 57AFF1602B02144B8591D91BAEA240 | 50D461681AF8148B85CF27D86208B6BBC07B03 | F | F | T | [30 empty] | 57AFF1602B02144B8591D91BAEA24050D461681AF8148B85CF27D86208B6BBC07B03
잡재료비 | 배관배선의 2% | 식 | 1 | [9 empty] | 57AFF1602B02144B8591D91BAEA240 | 56F961612C9A140245714B09362F001 | F | F | F | 0 | 0 | 0.02 | [27 empty] | 57AFF1602B02144B8591D91BAEA24056F961612C9A140245714B09362F001
내선전공 | 일반공사 직종 | 인 | 0.0105 | [9 empty] | 57AFF1602B02144B8591D91BAEA240 | 5735116296941416350D335E6218864BB4E5DD | F | F | T |  |  |  | JUK2: 2 | [7 empty] | 57AFF1602B02144B8591D91BAEA2405735116296941416350D335E6218864BB4E5DD
공구손료 | 인력품의 3% | 식 | 1 | [9 empty] | 57AFF1602B02144B8591D91BAEA240 | 56F961612C9A140245714B09362C002 | F | F | F | 1 | 0 | 0.03 | [27 empty] | 57AFF1602B02144B8591D91BAEA24056F961612C9A140245714B09362C002
[ 합 계 ] | [12 empty] | TOTAL | TOTAL
난연PVC절연접지용전선 F-GV, 0.6/1kV, 25㎟ M 전기 3-38 ( 호표 49 ) | [12 empty] | 57AFF1602B02144B8591D91BAEA1B9
난연PVC절연접지용전선 | F-GV, 0.6/1kV, 25㎟ | M | 1 | [9 empty] | 57AFF1602B02144B8591D91BAEA1B9 | 50D461681AF8148B85CF27D86208B6BBC11997 | F | F | T | [30 empty] | 57AFF1602B02144B8591D91BAEA1B950D461681AF8148B85CF27D86208B6BBC11997 | bar: JUK1
난연PVC절연접지용전선 | F-GV, 0.6/1kV, 25㎟ | M | 0.1 | [9 empty] | 57AFF1602B02144B8591D91BAEA1B9 | 50D461681AF8148B85CF27D86208B6BBC11997 | F | F | T | [30 empty] | 57AFF1602B02144B8591D91BAEA1B950D461681AF8148B85CF27D86208B6BBC11997
잡재료비 | 배관배선의 2% | 식 | 1 | [9 empty] | 57AFF1602B02144B8591D91BAEA1B9 | 56F961612C9A140245714B09362F001 | F | F | F | 0 | 0 | 0.02 | [27 empty] | 57AFF1602B02144B8591D91BAEA1B956F961612C9A140245714B09362F001
내선전공 | 일반공사 직종 | 인 | 0.0105 | [9 empty] | 57AFF1602B02144B8591D91BAEA1B9 | 5735116296941416350D335E6218864BB4E5DD | F | F | T |  |  |  | JUK2: 2 | [7 empty] | 57AFF1602B02144B8591D91BAEA1B95735116296941416350D335E6218864BB4E5DD
공구손료 | 인력품의 3% | 식 | 1 | [9 empty] | 57AFF1602B02144B8591D91BAEA1B9 | 56F961612C9A140245714B09362C002 | F | F | F | 1 | 0 | 0.03 | [27 empty] | 57AFF1602B02144B8591D91BAEA1B956F961612C9A140245714B09362C002
[ 합 계 ] | [12 empty] | TOTAL | TOTAL
조명기구 TYPE "L1" 라인등매립형 LED 40W 개 ( 호표 50 ) | [12 empty] | 56DB91607D0C14A0E5FBA1867F4BDD
조명기구 TYPE "L1" 라인등매립형 | LED 40W | 개 | 1 | [8 empty] | 관급자재 |  | 56DB91607D0C14A0C5CDA60FBB20329423B934 | F | F | T | [29 empty] | 2 | 56DB91607D0C14A0E5FBA1867F4BDD56DB91607D0C14A0C5CDA60FBB20329423B934
내선전공 | 일반공사 직종 | 인 | 0.057 | [9 empty] | 56DB91607D0C14A0E5FBA1867F4BDD | 5735116296941416350D335E6218864BB4E5DD | F | F | T | [30 empty] | 56DB91607D0C14A0E5FBA1867F4BDD5735116296941416350D335E6218864BB4E5DD | bar: JUK1
공구손료 | 인력품의 3% | 식 | 1 | [9 empty] | 56DB91607D0C14A0E5FBA1867F4BDD | 56F961612C9A140245714B09362F001 | F | F | F | 1 | 0 | 0.03 | [27 empty] | 56DB91607D0C14A0E5FBA1867F4BDD56F961612C9A140245714B09362F001
[ 합 계 ] | [12 empty] | TOTAL | TOTAL
조명기구 TYPE "L2" T5 간접등 LED 18W 개 ( 호표 51 ) | [12 empty] | 56DB91607D0C14A0E5FBA1867F4809
조명기구 TYPE "L2" T5 간접등 | LED 18W | 개 | 1 | [8 empty] | 관급자재 |  | 56DB91607D0C14A0C5CDA60FBB20329423BADA | F | F | T | [29 empty] | 2 | 56DB91607D0C14A0E5FBA1867F480956DB91607D0C14A0C5CDA60FBB20329423BADA
내선전공 | 일반공사 직종 | 인 | 0.057 | [9 empty] | 56DB91607D0C14A0E5FBA1867F4809 | 5735116296941416350D335E6218864BB4E5DD | F | F | T | [30 empty] | 56DB91607D0C14A0E5FBA1867F48095735116296941416350D335E6218864BB4E5DD | bar: JUK1
공구손료 | 인력품의 3% | 식 | 1 | [9 empty] | 56DB91607D0C14A0E5FBA1867F4809 | 56F961612C9A140245714B09362F001 | F | F | F | 1 | 0 | 0.03 | [27 empty] | 56DB91607D0C14A0E5FBA1867F480956F961612C9A140245714B09362F001
[ 합 계 ] | [12 empty] | TOTAL | TOTAL
조명기구 TYPE "L3" 라인등레일형 LED 30W 개 ( 호표 52 ) | [12 empty] | 56DB91607D0C14A0E5FBA1867F4910
조명기구 TYPE "L3" 라인등레일형 | LED 30W | 개 | 1 | [8 empty] | 관급자재 |  | 56DB91607D0C14A0C5CDA60FBB20329423BBE1 | F | F | T | [29 empty] | 2 | 56DB91607D0C14A0E5FBA1867F491056DB91607D0C14A0C5CDA60FBB20329423BBE1
내선전공 | 일반공사 직종 | 인 | 0.023 | [9 empty] | 56DB91607D0C14A0E5FBA1867F4910 | 5735116296941416350D335E6218864BB4E5DD | F | F | T | [30 empty] | 56DB91607D0C14A0E5FBA1867F49105735116296941416350D335E6218864BB4E5DD | bar: JUK1
공구손료 | 인력품의 3% | 식 | 1 | [9 empty] | 56DB91607D0C14A0E5FBA1867F4910 | 56F961612C9A140245714B09362F001 | F | F | F | 1 | 0 | 0.03 | [27 empty] | 56DB91607D0C14A0E5FBA1867F491056F961612C9A140245714B09362F001
[ 합 계 ] | [12 empty] | TOTAL | TOTAL
조명기구 TYPE "L6" 스팟등레일형 LED 10W 개 ( 호표 53 ) | [12 empty] | 56DB91607D0C14A0E5FBA1867F4CE4
조명기구 TYPE "L6" 스팟등레일형 | LED 10W | 개 | 1 | [8 empty] | 관급자재 |  | 56DB91607D0C14A0C5CDA60FBB20329423BEB5 | F | F | T | [29 empty] | 2 | 56DB91607D0C14A0E5FBA1867F4CE456DB91607D0C14A0C5CDA60FBB20329423BEB5
내선전공 | 일반공사 직종 | 인 | 0.023 | [9 empty] | 56DB91607D0C14A0E5FBA1867F4CE4 | 5735116296941416350D335E6218864BB4E5DD | F | F | T | [30 empty] | 56DB91607D0C14A0E5FBA1867F4CE45735116296941416350D335E6218864BB4E5DD | bar: JUK1
공구손료 | 인력품의 3% | 식 | 1 | [9 empty] | 56DB91607D0C14A0E5FBA1867F4CE4 | 56F961612C9A140245714B09362F001 | F | F | F | 1 | 0 | 0.03 | [27 empty] | 56DB91607D0C14A0E5FBA1867F4CE456F961612C9A140245714B09362F001
[ 합 계 ] | [12 empty] | TOTAL | TOTAL
조명기구 TYPE "L7" 원형직부등 LED 10W 개 ( 호표 54 ) | [12 empty] | 56DB91607D0C14A0E5FBA1867F4D8B
조명기구 TYPE "L7" 원형직부등 | LED 10W | 개 | 1 | [8 empty] | 관급자재 |  | 56DB91607D0C14A0C5CDA60FBB20329423BF5C | F | F | T | [29 empty] | 2 | 56DB91607D0C14A0E5FBA1867F4D8B56DB91607D0C14A0C5CDA60FBB20329423BF5C
내선전공 | 일반공사 직종 | 인 | 0.117 | [9 empty] | 56DB91607D0C14A0E5FBA1867F4D8B | 5735116296941416350D335E6218864BB4E5DD | F | F | T | [30 empty] | 56DB91607D0C14A0E5FBA1867F4D8B5735116296941416350D335E6218864BB4E5DD | bar: JUK1
공구손료 | 인력품의 3% | 식 | 1 | [9 empty] | 56DB91607D0C14A0E5FBA1867F4D8B | 56F961612C9A140245714B09362F001 | F | F | F | 1 | 0 | 0.03 | [27 empty] | 56DB91607D0C14A0E5FBA1867F4D8B56F961612C9A140245714B09362F001
[ 합 계 ] | [12 empty] | TOTAL | TOTAL
조명기구 TYPE "L8" 원형직부등(방습형) LED 10W 개 ( 호표 55 ) | [12 empty] | 56DB91607D0C14A0E5FBA1867F42E0
조명기구 TYPE "L8" 원형직부등(방습형) | LED 10W | 개 | 1 | [8 empty] | 관급자재 |  | 56DB91607D0C14A0C5CDA60FBB20329423B0D7 | F | F | T | [29 empty] | 2 | 56DB91607D0C14A0E5FBA1867F42E056DB91607D0C14A0C5CDA60FBB20329423B0D7
내선전공 | 일반공사 직종 | 인 | 0.1287 | [9 empty] | 56DB91607D0C14A0E5FBA1867F42E0 | 5735116296941416350D335E6218864BB4E5DD | F | F | T | [30 empty] | 56DB91607D0C14A0E5FBA1867F42E05735116296941416350D335E6218864BB4E5DD | bar: JUK1
공구손료 | 인력품의 3% | 식 | 1 | [9 empty] | 56DB91607D0C14A0E5FBA1867F42E0 | 56F961612C9A140245714B09362F001 | F | F | F | 1 | 0 | 0.03 | [27 empty] | 56DB91607D0C14A0E5FBA1867F42E056F961612C9A140245714B09362F001
[ 합 계 ] | [12 empty] | TOTAL | TOTAL

## 단가대비표
단 가 대 비 표
[ 구)경기도청 사회혁신공간 문화공간조성 설계용역-전기 ]
코 드 | 품 명 | 규격 | 단위 | 재 료 비 | [10 empty] | 노 무 비 | 경 비 | [5 empty] | 번 호 | 비 고 | 품목구분 | 노임구분 | 소수점처리 | 자재구분
|  |  |  | 조달청가격 | PAGE | 거래가격 | PAGE | 유통물가 | PAGE | 물가자료 | PAGE | 조사가격 | PAGE | 적용단가 |  | 조달청가격 | 거래가격 | 유통물가 | 물가자료 | 조사가격 | 적용단가
50D461681AF8148B85CF27D86208B6BBC07B0F | 난연PVC절연접지용전선 | F-GV, 0.6/1kV, 2.5㎟ | M | [12 empty] | 0 | 0 | 0 | 0 | 0 | 0 | 자재 1
50D461681AF8148B85CF27D86208B6BBC07B03 | 난연PVC절연접지용전선 | F-GV, 0.6/1kV, 16㎟ | M | [12 empty] | 0 | 0 | 0 | 0 | 0 | 0 | 자재 2
50D461681AF8148B85CF27D86208B6BBC11997 | 난연PVC절연접지용전선 | F-GV, 0.6/1kV, 25㎟ | M | [12 empty] | 0 | 0 | 0 | 0 | 0 | 0 | 자재 3
50D461681AF8148BB5801F893823C8D59E25D6 | 저압가교폴리에틸렌케이블 | F-CV, 0.6/1kV, 1C 50㎟ | M | [12 empty] | 0 | 0 | 0 | 0 | 0 | 0 | 자재 4
50D461681AF8148BB5801F893823C8D59F3405 | 저압가교폴리에틸렌케이블 | F-CV, 0.6/1kV, 2C 2.5㎟ | M | [12 empty] | 0 | 0 | 0 | 0 | 0 | 0 | 자재 5
50D461681AF8148BB5801F893823C8D59F30A5 | 저압가교폴리에틸렌케이블 | F-CV, 0.6/1kV, 4C 35㎟ | M | [12 empty] | 0 | 0 | 0 | 0 | 0 | 0 | 자재 6
50D461681AF8148BB5801F893AD32EEFBE6E0D | 저독성난연가교폴리올레핀절연전선 | HFIX, 450/75OV, 2.5㎟(1.78㎜) | M | [12 empty] | 0 | 0 | 0 | 0 | 0 | 0 | 자재 7
50D461681AF8148BB5801F893AD32EEFBE6E02 | 저독성난연가교폴리올레핀절연전선 | HFIX, 450/75OV, 4㎟(2.25㎜) | M | [12 empty] | 0 | 0 | 0 | 0 | 0 | 0 | 자재 8
50CBB16533E2146F75097AB869BF28E40D83C5 | 전산볼트 | ST, M10 * 1000㎜ | 개 | [12 empty] | 0 | 0 | 0 | 0 | 0 | 0 | 자재 9
50CBB16533E2146F657B775E22C9ED8CF224E8 | 육각너트 | ST, M10 | 개 | [12 empty] | 0 | 0 | 0 | 0 | 0 | 0 | 자재 10
50CBB16533E2146F95CCBB63D508E5BD84B2EA | 스프링 와셔 | ST, 10㎜ | 개 | [12 empty] | 0 | 0 | 0 | 0 | 0 | 0 | 자재 11
50CBB16533E2145EB5AC39E633A576E11024D0 | 세트앵커 | ST, M10(Φ3/8") * 75㎜ | 개 | [12 empty] | 0 | 0 | 0 | 0 | 0 | 0 | 자재 12
50CBB16533E2145EB5AC39E633A576E11027A1 | 스트롱앵커 | ST, M10(Φ3/8") * 12㎜ | 개 | [12 empty] | 0 | 0 | 0 | 0 | 0 | 0 | 자재 13
50CB3161D75B140D15267E8104CA0420556DD6 | 레일 | 레일등용 | M | [12 empty] | 0 | 0 | 0 | 0 | 0 | 0 | 자재 14 | -
50CB3161D75B140D15267E8104CA0420556C30 | 레일행거 |  | 개 | [12 empty] | 0 | 0 | 0 | 0 | 0 | 0 | 자재 15
50CB3161D75B140D35D4974494B1F8ACD53EEF | 풀박스 | ST, 100 * 100 * 100㎜ | 개 | [12 empty] | 0 | 0 | 0 | 0 | 0 | 0 | 자재 16
50CB3161D75B140D35D4974494B1F8ACD53EE0 | 풀박스 | ST, 200 * 200 * 100㎜ | 개 | [12 empty] | 0 | 0 | 0 | 0 | 0 | 0 | 자재 17
50CB3161D75B140D35D492C259C9E4546495D5 | 스위치박스 | ST, 1개용 54㎜ | 개 | [12 empty] | 0 | 0 | 0 | 0 | 0 | 0 | 자재 18
50CB3161D75B140D35D492C259C9E454649A5E | 스위치박스 | ST, 2개용 54㎜ | 개 | [12 empty] | 0 | 0 | 0 | 0 | 0 | 0 | 자재 19
50CB3161D75B140D35D49CC7B4C63DF50A2B3F | 아웃렛박스 | ST, 8각 54㎜ | 개 | [12 empty] | 0 | 0 | 0 | 0 | 0 | 0 | 자재 20
50CB3161D75B140D35D49CC7B4C63DF50A2B3A | 아웃렛박스 | ST, 4각 54㎜ | 개 | [12 empty] | 0 | 0 | 0 | 0 | 0 | 0 | 자재 21 | -
50CB3161D75B140D35D49CC4E069AB9D1C4516 | 아웃렛박스커버 | ST, 8각, 평형 | 개 | [12 empty] | 0 | 0 | 0 | 0 | 0 | 0 | 자재 22
50CB3161D75B140D35D49CC4E069AB9D1C4515 | 아웃렛박스커버 | ST, 4각, 평형 | 개 | [12 empty] | 0 | 0 | 0 | 0 | 0 | 0 | 자재 23
50CB3161D75B140D35D49CC4E069AB9D1C451E | 스위치박스커버 | ST, 4각, 2개용, 오목형 | 개 | [12 empty] | 0 | 0 | 0 | 0 | 0 | 0 | 자재 24
50CB3161D75B140D45FBB8EB97B8C08FFE088C | 콘센트 | 2구, 16A, 250V, 매입형, 접지 | 개 | [12 empty] | 0 | 0 | 0 | 0 | 0 | 0 | 자재 25
50CB3161D75B140D45FBB8EB97B8C08FFE088D | 커버형 콘센트 | 1구, 16A, 250V, 매입형, 접지 | 개 | [12 empty] | 0 | 0 | 0 | 0 | 0 | 0 | 자재 26
50CB3161D75B140D45FBB8EB969A1D35BBFF3F | 방적콘센트 | 2구, 16A, 250V, 매입형, 접지 | 개 | [12 empty] | 0 | 0 | 0 | 0 | 0 | 0 | 자재 27
50CB3161D75B140D45F8EBBB279634E33C7D04 | 러그단자 | 동관단자, 1홀, 35㎟ | 개 | [12 empty] | 0 | 0 | 0 | 0 | 0 | 0 | 자재 28
50CB3161D75B140D45F8EBBB279634E33C7C66 | 러그단자 | 동관단자, 1홀, 50㎟ | 개 | [12 empty] | 0 | 0 | 0 | 0 | 0 | 0 | 자재 29
50CB3161D75B140D45F8EBB8533E221661BED3 | 압착단자 | 터미널, 16㎟ | 개 | [12 empty] | 0 | 0 | 0 | 0 | 0 | 0 | 자재 30
50CB3161D75B140D45F8EBB8533E221661BED0 | 압착단자 | 터미널, 25㎟ | 개 | [12 empty] | 0 | 0 | 0 | 0 | 0 | 0 | 자재 31
50CB3161D75B1482F51E170F42F2577FB7B7DC | 와이드스위치 | 단로, 1구 | 개 | [12 empty] | 0 | 0 | 0 | 0 | 0 | 0 | 자재 32
50CB3161D75B1482F51E170F42F2577FB7B7D3 | 와이드스위치 | 단로, 2구 | 개 | [12 empty] | 0 | 0 | 0 | 0 | 0 | 0 | 자재 33
50CB3161D75B1482F51E170F42F2577FB7B7D2 | 와이드스위치 | 단로, 3구 | 개 | [12 empty] | 0 | 0 | 0 | 0 | 0 | 0 | 자재 34
50CB3161D75B1482F51E170F43918378FB47EB | 와이드스위치 | 단로, 4구 | 개 | [12 empty] | 0 | 0 | 0 | 0 | 0 | 0 | 자재 35
50CB3161D74A14BAB53520CDEAECAD91E7DEE9 | 케이블트레이부속 | U CHANNEL, 41*41*t2.6mm | M | [12 empty] | 0 | 0 | 0 | 0 | 0 | 0 | 자재 36
50CB3161D74A14BAB5352382B8EC9E0C31F44F | 강제전선관 | ST, 16㎜ | M | [12 empty] | 0 | 0 | 0 | 0 | 0 | 0 | 자재 37
50CB3161D74A14BAB5352382B8EC9E0C31F44E | 강제전선관 | ST, 22㎜ | M | [12 empty] | 0 | 0 | 0 | 0 | 0 | 0 | 자재 38
50CB3161D74A14BAB5352382B8EC9E0C31F449 | 강제전선관 | ST, 28㎜ | M | [12 empty] | 0 | 0 | 0 | 0 | 0 | 0 | 자재 39
50CB3161D74A14BAB5352382B8EC9E0C31F44A | 강제전선관 | ST, 54㎜ | M | [12 empty] | 0 | 0 | 0 | 0 | 0 | 0 | 자재 40
50CB3161D74A14BAB5352382B8EC9E0C31F445 | 강제전선관 | ST, 70㎜ | M | [12 empty] | 0 | 0 | 0 | 0 | 0 | 0 | 자재 41
50CB3161D74A14BAB535238191C21BE5B584C5 | 1종금속제가요전선관부품 | 박스커넥터, 비방수, 16㎜ | 개 | [12 empty] | 0 | 0 | 0 | 0 | 0 | 0 | 자재 42
50CB3161D74A14BAB535238191C21BE5B584C7 | 1종금속제가요전선관부품 | 박스커넥터, 비방수, 28㎜ | 개 | [12 empty] | 0 | 0 | 0 | 0 | 0 | 0 | 자재 43
50CB3161D74A14BAB535238191C21BE5B58212 | 1종금속제가요전선관부품 | 박스커넥터, 비닐, 방수, 54㎜ | 개 | [12 empty] | 0 | 0 | 0 | 0 | 0 | 0 | 자재 44
50CB3161D74A14BAB535238191C21BE5B58063 | 1종금속제가요전선관 | FL, 비닐피폭, 방수, 54㎜ | M | [12 empty] | 0 | 0 | 0 | 0 | 0 | 0 | 자재 45
50CB3161D74A14BAB535238191C21BE5B5806E | 1종금속제가요전선관 | FL, 비방수, 16㎜ | M | [12 empty] | 0 | 0 | 0 | 0 | 0 | 0 | 자재 46
50CB3161D74A14BAB535238191C21BE5B58FEB | 1종금속제가요전선관 | FL, 비방수, 28㎜ | M | [12 empty] | 0 | 0 | 0 | 0 | 0 | 0 | 자재 47
50CB3161D74A14BAB5352D868C58AF752ADF9C | 강제전선관용부품 | 파이프클램프, 54㎜ | 개 | [12 empty] | 0 | 0 | 0 | 0 | 0 | 0 | 자재 48
50CB3161D74A14BAB5352D868C58AF752AD90A | 강제전선관용부품 | 파이프행거, 16㎜ | 개 | [12 empty] | 0 | 0 | 0 | 0 | 0 | 0 | 자재 49
50CB3161D74A14BAB5352D868C58AF752AD905 | 강제전선관용부품 | 파이프행거, 22㎜ | 개 | [12 empty] | 0 | 0 | 0 | 0 | 0 | 0 | 자재 50
50CB3161D74A14BAB5352D868C58AF752AD904 | 강제전선관용부품 | 파이프행거, 28㎜ | 개 | [12 empty] | 0 | 0 | 0 | 0 | 0 | 0 | 자재 51
50CB3161D74A14BAB5352D868C58AF752ADA16 | 강제전선관용부품 | 파이프행거, 54㎜ | 개 | [12 empty] | 0 | 0 | 0 | 0 | 0 | 0 | 자재 52
50CB3161D74A14BAB5352D868C58AF752ADA17 | 강제전선관용부품 | 파이프행거, 70㎜ | 개 | [12 empty] | 0 | 0 | 0 | 0 | 0 | 0 | 자재 53
50CB3161D74A14BAB5352D85E5EF66D0F1D70E | 강제전선관용부품 | 노말밴드, 아연도, 28㎜ | 개 | [12 empty] | 0 | 0 | 0 | 0 | 0 | 0 | 자재 54
50CB3161D74A14BAB5352D85E5EF66D0F1D703 | 강제전선관용부품 | 노말밴드, 아연도, 54㎜ | 개 | [12 empty] | 0 | 0 | 0 | 0 | 0 | 0 | 자재 55
5735116296941416350D335E6218864BB4E5DD | 내선전공 | 일반공사 직종 | 인 | [12 empty] | 0 | 0 | 0 | 0 | 0 | 0 | 노임 1 |  | B
5735116296941416350D335E6218864BB4E5D0 | 저압케이블전공 | 일반공사 직종 | 인 | [12 empty] | 0 | 0 | 0 | 0 | 0 | 0 | 노임 2 |  | B
56DB91607D0C14EE950AFD0F32C631A8D423DE | 분전반 (설치비) |  | 개 | [12 empty] | 0 | 0 | 0 | 0 | 0 | 0 | 자재 56
56DB91607D0C14EE950AFC67A1EB510C1F6D0B | 분전반(설치비) |  | 개 | [12 empty] | 0 | 0 | 0 | 0 | 0 | 0 | 자재 57
56DB91607D0C14EE950AFC67A1EB510D2E97B0 | 직부형 LED등기구(설치비) | 15W 이하 | 개 | [12 empty] | 0 | 0 | 0 | 0 | 0 | 0 | 자재 58
56DB91607D0C14A0F5816D1B2A834A623D656D | LED조명기구 | RGBWW 12v/220v | 개 | [12 empty] | 0 | 0 | 0 | 0 | 0 | 0 | 자재 59
56DB91607D0C14A0F5816D1B2A834A623D6441 | 컨트롤러 | 디빙, 색상(백색~전구색) | 개 | [12 empty] | 0 | 0 | 0 | 0 | 0 | 0 | 자재 60
56DB91607D0C14A0F5816D1B2A834A623D6444 | SMPS | 민웰 350W | 개 | [12 empty] | 0 | 0 | 0 | 0 | 0 | 0 | 자재 61
56DB91607D0C14A0F5816D1B2A834A623D6716 | 잡자재 |  | 개 | [12 empty] | 0 | 0 | 0 | 0 | 0 | 0 | 자재 62
56DB91607D0C14A0F5816D1B2A834A623D6713 | 설치비 |  | 개 | [12 empty] | 0 | 0 | 0 | 0 | 0 | 0 | 자재 63
56DB91607D0C14A0C5CDA60FBB20329423B934 | 조명기구 TYPE "L1" 라인등매립형 | LED 40W | 개 | [12 empty] | 0 | 0 | 0 | 0 | 0 | 0 | 자재 64
56DB91607D0C14A0C5CDA60FBB20329423BADA | 조명기구 TYPE "L2" T5 간접등 | LED 18W | 개 | [12 empty] | 0 | 0 | 0 | 0 | 0 | 0 | 자재 65
56DB91607D0C14A0C5CDA60FBB20329423BBE1 | 조명기구 TYPE "L3" 라인등레일형 | LED 30W | 개 | [12 empty] | 0 | 0 | 0 | 0 | 0 | 0 | 자재 66
56DB91607D0C14A0C5CDA60FBB20329423BEB5 | 조명기구 TYPE "L6" 스팟등레일형 | LED 10W | 개 | [12 empty] | 0 | 0 | 0 | 0 | 0 | 0 | 자재 67
56DB91607D0C14A0C5CDA60FBB20329423BF5C | 조명기구 TYPE "L7" 원형직부등 | LED 10W | 개 | [12 empty] | 0 | 0 | 0 | 0 | 0 | 0 | 자재 68
56DB91607D0C14A0C5CDA60FBB20329423B0D7 | 조명기구 TYPE "L8" 원형직부등(방습형) | LED 10W | 개 | [12 empty] | 0 | 0 | 0 | 0 | 0 | 0 | 자재 69
56DB91607D0C14A0C5CDA60E96C483EF311EE2 | 분전반 | J2-B1-RL-1 | 면 | [12 empty] | 0 | 0 | 0 | 0 | 0 | 0 | 자재 70

## 공량산출근거서_일위대가
공 량 산 출 근 거 서
[ 구)경기도청 사회혁신공간 문화공간조성 설계용역-전기 ]
코 드 | 품 명 | 규 격 | 단위 | 품 셈 목 록 | 수 량 | 할증 | 노임할증-1 | 노임할증-2 | 노임할증-3 | 내역수량 | 직 종 명 | 공 량 | 계 | 번 호 | 비 고 |  |  |  | 일위대가목록+자재 | 내선전공 | 일반공사 직종 | 저압케이블전공
강제전선관 ST, 16㎜ M (호표 2)
50CB3161D74A14BAB5352382B8EC9E0C31F44F | 강제전선관 | ST, 16㎜ | M | 전기 5-1 | 1 | 10 |  |  |  | 1 | 내선전공 | 0.08 | 0.08 | 노임 1 |  | 57AFB16E7D0E14BC55F6A291C5CC78 | 5735116296941416350D335E6218864BB4E5DD | 0.08 | 57AFB16E7D0E14BC55F6A291C5CC7850CB3161D74A14BAB5352382B8EC9E0C31F44F | 0.08
50CB3161D74A14BAB5352382B8EC9E0C31F44F | 강제전선관 | ST, 16㎜ | M | 전기 5-1 | 0.1 | 10 | -100 |  |  | 0.1 | 내선전공 | 0 | 0 | 노임 1 |  | 57AFB16E7D0E14BC55F6A291C5CC78 | 5735116296941416350D335E6218864BB4E5DD | 0.08 | 57AFB16E7D0E14BC55F6A291C5CC7850CB3161D74A14BAB5352382B8EC9E0C31F44F | 0
5735116296941416350D335E6218864BB4E5DD | 내선전공 | 일반공사 직종 | 인 |  | 0.08 |  |  |  |  | 0.08 |  |  |  | 노임 1 |  | 57AFB16E7D0E14BC55F6A291C5CC78 |  |  | 57AFB16E7D0E14BC55F6A291C5CC785735116296941416350D335E6218864BB4E5DD
강제전선관 ST, 22㎜ M (호표 3)
50CB3161D74A14BAB5352382B8EC9E0C31F44E | 강제전선관 | ST, 22㎜ | M | 전기 5-1 | 1 | 10 |  |  |  | 1 | 내선전공 | 0.11 | 0.11 | 노임 1 |  | 57AFB16E7D0E14BC55F6A291C5CFCC | 5735116296941416350D335E6218864BB4E5DD | 0.11 | 57AFB16E7D0E14BC55F6A291C5CFCC50CB3161D74A14BAB5352382B8EC9E0C31F44E | 0.11
50CB3161D74A14BAB5352382B8EC9E0C31F44E | 강제전선관 | ST, 22㎜ | M | 전기 5-1 | 0.1 | 10 | -100 |  |  | 0.1 | 내선전공 | 0 | 0 | 노임 1 |  | 57AFB16E7D0E14BC55F6A291C5CFCC | 5735116296941416350D335E6218864BB4E5DD | 0.11 | 57AFB16E7D0E14BC55F6A291C5CFCC50CB3161D74A14BAB5352382B8EC9E0C31F44E | 0
5735116296941416350D335E6218864BB4E5DD | 내선전공 | 일반공사 직종 | 인 |  | 0.11 |  |  |  |  | 0.11 |  |  |  | 노임 1 |  | 57AFB16E7D0E14BC55F6A291C5CFCC |  |  | 57AFB16E7D0E14BC55F6A291C5CFCC5735116296941416350D335E6218864BB4E5DD
강제전선관 ST, 28㎜ M (호표 4)
50CB3161D74A14BAB5352382B8EC9E0C31F449 | 강제전선관 | ST, 28㎜ | M | 전기 5-1 | 1 | 10 |  |  |  | 1 | 내선전공 | 0.14 | 0.14 | 노임 1 |  | 57AFB16E7D0E14BC55F6A291C5CE25 | 5735116296941416350D335E6218864BB4E5DD | 0.14 | 57AFB16E7D0E14BC55F6A291C5CE2550CB3161D74A14BAB5352382B8EC9E0C31F449 | 0.14
50CB3161D74A14BAB5352382B8EC9E0C31F449 | 강제전선관 | ST, 28㎜ | M | 전기 5-1 | 0.1 | 10 | -100 |  |  | 0.1 | 내선전공 | 0 | 0 | 노임 1 |  | 57AFB16E7D0E14BC55F6A291C5CE25 | 5735116296941416350D335E6218864BB4E5DD | 0.14 | 57AFB16E7D0E14BC55F6A291C5CE2550CB3161D74A14BAB5352382B8EC9E0C31F449 | 0
5735116296941416350D335E6218864BB4E5DD | 내선전공 | 일반공사 직종 | 인 |  | 0.14 |  |  |  |  | 0.14 |  |  |  | 노임 1 |  | 57AFB16E7D0E14BC55F6A291C5CE25 |  |  | 57AFB16E7D0E14BC55F6A291C5CE255735116296941416350D335E6218864BB4E5DD
강제전선관 ST, 54㎜ M (호표 5)
50CB3161D74A14BAB5352382B8EC9E0C31F44A | 강제전선관 | ST, 54㎜ | M | 전기 5-1 | 1 | 10 |  |  |  | 1 | 내선전공 | 0.34 | 0.34 | 노임 1 |  | 57AFB16E7D0E14BC55F6A291C5CB51 | 5735116296941416350D335E6218864BB4E5DD | 0.34 | 57AFB16E7D0E14BC55F6A291C5CB5150CB3161D74A14BAB5352382B8EC9E0C31F44A | 0.34
50CB3161D74A14BAB5352382B8EC9E0C31F44A | 강제전선관 | ST, 54㎜ | M | 전기 5-1 | 0.1 | 10 | -100 |  |  | 0.1 | 내선전공 | 0 | 0 | 노임 1 |  | 57AFB16E7D0E14BC55F6A291C5CB51 | 5735116296941416350D335E6218864BB4E5DD | 0.34 | 57AFB16E7D0E14BC55F6A291C5CB5150CB3161D74A14BAB5352382B8EC9E0C31F44A | 0
5735116296941416350D335E6218864BB4E5DD | 내선전공 | 일반공사 직종 | 인 |  | 0.34 |  |  |  |  | 0.34 |  |  |  | 노임 1 |  | 57AFB16E7D0E14BC55F6A291C5CB51 |  |  | 57AFB16E7D0E14BC55F6A291C5CB515735116296941416350D335E6218864BB4E5DD
강제전선관 ST, 70㎜ M (호표 6)
50CB3161D74A14BAB5352382B8EC9E0C31F445 | 강제전선관 | ST, 70㎜ | M | 전기 5-1 | 1 | 10 |  |  |  | 1 | 내선전공 | 0.44 | 0.44 | 노임 1 |  | 57AFB16E7D0E14BC55F6A291C5CA4A | 5735116296941416350D335E6218864BB4E5DD | 0.44 | 57AFB16E7D0E14BC55F6A291C5CA4A50CB3161D74A14BAB5352382B8EC9E0C31F445 | 0.44
50CB3161D74A14BAB5352382B8EC9E0C31F445 | 강제전선관 | ST, 70㎜ | M | 전기 5-1 | 0.1 | 10 | -100 |  |  | 0.1 | 내선전공 | 0 | 0 | 노임 1 |  | 57AFB16E7D0E14BC55F6A291C5CA4A | 5735116296941416350D335E6218864BB4E5DD | 0.44 | 57AFB16E7D0E14BC55F6A291C5CA4A50CB3161D74A14BAB5352382B8EC9E0C31F445 | 0
5735116296941416350D335E6218864BB4E5DD | 내선전공 | 일반공사 직종 | 인 |  | 0.44 |  |  |  |  | 0.44 |  |  |  | 노임 1 |  | 57AFB16E7D0E14BC55F6A291C5CA4A |  |  | 57AFB16E7D0E14BC55F6A291C5CA4A5735116296941416350D335E6218864BB4E5DD
강제전선관 ST, 16㎜, 노출 M (호표 7)
50CB3161D74A14BAB5352382B8EC9E0C31F44F | 강제전선관 | ST, 16㎜ | M | 전기 5-1 | 1 | 10 | 20 |  |  | 1 | 내선전공 | 0.096 | 0.096 | 노임 1 |  | 57AFB16E7D0E14BC55F2C7C06EE0DE | 5735116296941416350D335E6218864BB4E5DD | 0.08 | 57AFB16E7D0E14BC55F2C7C06EE0DE50CB3161D74A14BAB5352382B8EC9E0C31F44F | 0.096
50CB3161D74A14BAB5352382B8EC9E0C31F44F | 강제전선관 | ST, 16㎜ | M | 전기 5-1 | 0.1 | 10 | -100 |  |  | 0.1 | 내선전공 | 0 | 0 | 노임 1 |  | 57AFB16E7D0E14BC55F2C7C06EE0DE | 5735116296941416350D335E6218864BB4E5DD | 0.08 | 57AFB16E7D0E14BC55F2C7C06EE0DE50CB3161D74A14BAB5352382B8EC9E0C31F44F | 0
5735116296941416350D335E6218864BB4E5DD | 내선전공 | 일반공사 직종 | 인 |  | 0.096 |  |  |  |  | 0.096 |  |  |  | 노임 1 |  | 57AFB16E7D0E14BC55F2C7C06EE0DE |  |  | 57AFB16E7D0E14BC55F2C7C06EE0DE5735116296941416350D335E6218864BB4E5DD
강제전선관 ST, 22㎜, 노출 M (호표 8)
50CB3161D74A14BAB5352382B8EC9E0C31F44E | 강제전선관 | ST, 22㎜ | M | 전기 5-1 | 1 | 10 | 20 |  |  | 1 | 내선전공 | 0.132 | 0.132 | 노임 1 |  | 57AFB16E7D0E14BC55F2C7C06EE393 | 5735116296941416350D335E6218864BB4E5DD | 0.11 | 57AFB16E7D0E14BC55F2C7C06EE39350CB3161D74A14BAB5352382B8EC9E0C31F44E | 0.132
50CB3161D74A14BAB5352382B8EC9E0C31F44E | 강제전선관 | ST, 22㎜ | M | 전기 5-1 | 0.1 | 10 | -100 |  |  | 0.1 | 내선전공 | 0 | 0 | 노임 1 |  | 57AFB16E7D0E14BC55F2C7C06EE393 | 5735116296941416350D335E6218864BB4E5DD | 0.11 | 57AFB16E7D0E14BC55F2C7C06EE39350CB3161D74A14BAB5352382B8EC9E0C31F44E | 0
5735116296941416350D335E6218864BB4E5DD | 내선전공 | 일반공사 직종 | 인 |  | 0.132 |  |  |  |  | 0.132 |  |  |  | 노임 1 |  | 57AFB16E7D0E14BC55F2C7C06EE393 |  |  | 57AFB16E7D0E14BC55F2C7C06EE3935735116296941416350D335E6218864BB4E5DD
강제전선관 ST, 28㎜, 노출 M (호표 9)
50CB3161D74A14BAB5352382B8EC9E0C31F449 | 강제전선관 | ST, 28㎜ | M | 전기 5-1 | 1 | 10 | 20 |  |  | 1 | 내선전공 | 0.168 | 0.168 | 노임 1 |  | 57AFB16E7D0E14BC55F2C7C06EE28C | 5735116296941416350D335E6218864BB4E5DD | 0.14 | 57AFB16E7D0E14BC55F2C7C06EE28C50CB3161D74A14BAB5352382B8EC9E0C31F449 | 0.168
50CB3161D74A14BAB5352382B8EC9E0C31F449 | 강제전선관 | ST, 28㎜ | M | 전기 5-1 | 0.1 | 10 | -100 |  |  | 0.1 | 내선전공 | 0 | 0 | 노임 1 |  | 57AFB16E7D0E14BC55F2C7C06EE28C | 5735116296941416350D335E6218864BB4E5DD | 0.14 | 57AFB16E7D0E14BC55F2C7C06EE28C50CB3161D74A14BAB5352382B8EC9E0C31F449 | 0
5735116296941416350D335E6218864BB4E5DD | 내선전공 | 일반공사 직종 | 인 |  | 0.168 |  |  |  |  | 0.168 |  |  |  | 노임 1 |  | 57AFB16E7D0E14BC55F2C7C06EE28C |  |  | 57AFB16E7D0E14BC55F2C7C06EE28C5735116296941416350D335E6218864BB4E5DD
강제전선관 ST, 54㎜, 노출 M (호표 10)
50CB3161D74A14BAB5352382B8EC9E0C31F44A | 강제전선관 | ST, 54㎜ | M | 전기 5-1 | 1 | 10 | 20 |  |  | 1 | 내선전공 | 0.408 | 0.408 | 노임 1 |  | 57AFB16E7D0E14BC55F2C7C06EE70E | 5735116296941416350D335E6218864BB4E5DD | 0.34 | 57AFB16E7D0E14BC55F2C7C06EE70E50CB3161D74A14BAB5352382B8EC9E0C31F44A | 0.408
50CB3161D74A14BAB5352382B8EC9E0C31F44A | 강제전선관 | ST, 54㎜ | M | 전기 5-1 | 0.1 | 10 | -100 |  |  | 0.1 | 내선전공 | 0 | 0 | 노임 1 |  | 57AFB16E7D0E14BC55F2C7C06EE70E | 5735116296941416350D335E6218864BB4E5DD | 0.34 | 57AFB16E7D0E14BC55F2C7C06EE70E50CB3161D74A14BAB5352382B8EC9E0C31F44A | 0
5735116296941416350D335E6218864BB4E5DD | 내선전공 | 일반공사 직종 | 인 |  | 0.408 |  |  |  |  | 0.408 |  |  |  | 노임 1 |  | 57AFB16E7D0E14BC55F2C7C06EE70E |  |  | 57AFB16E7D0E14BC55F2C7C06EE70E5735116296941416350D335E6218864BB4E5DD
1종금속제가요전선관 FL, 비방수, 16㎜, 노출 M (호표 11)
50CB3161D74A14BAB535238191C21BE5B5806E | 1종금속제가요전선관 | FL, 비방수, 16㎜ | M | 전기 5-1 | 1 | 10 | 20 |  |  | 1 | 내선전공 | 0.0528 | 0.0528 | 노임 1 |  | 57AFB16E7D3B14FA25E9E71697BC09 | 5735116296941416350D335E6218864BB4E5DD | 0.044 | 57AFB16E7D3B14FA25E9E71697BC0950CB3161D74A14BAB535238191C21BE5B5806E | 0.0528
50CB3161D74A14BAB535238191C21BE5B5806E | 1종금속제가요전선관 | FL, 비방수, 16㎜ | M | 전기 5-1 | 0.1 | 10 | -100 |  |  | 0.1 | 내선전공 | 0 | 0 | 노임 1 |  | 57AFB16E7D3B14FA25E9E71697BC09 | 5735116296941416350D335E6218864BB4E5DD | 0.044 | 57AFB16E7D3B14FA25E9E71697BC0950CB3161D74A14BAB535238191C21BE5B5806E | 0
5735116296941416350D335E6218864BB4E5DD | 내선전공 | 일반공사 직종 | 인 |  | 0.0528 |  |  |  |  | 0.0528 |  |  |  | 노임 1 |  | 57AFB16E7D3B14FA25E9E71697BC09 |  |  | 57AFB16E7D3B14FA25E9E71697BC095735116296941416350D335E6218864BB4E5DD
1종금속제가요전선관 FL, 비방수, 28㎜, 노출 M (호표 12)
50CB3161D74A14BAB535238191C21BE5B58FEB | 1종금속제가요전선관 | FL, 비방수, 28㎜ | M | 전기 5-1 | 1 | 10 | 20 |  |  | 1 | 내선전공 | 0.0864 | 0.0864 | 노임 1 |  | 57AFB16E7D3B14FA25E9E71697BE37 | 5735116296941416350D335E6218864BB4E5DD | 0.072 | 57AFB16E7D3B14FA25E9E71697BE3750CB3161D74A14BAB535238191C21BE5B58FEB | 0.0864
50CB3161D74A14BAB535238191C21BE5B58FEB | 1종금속제가요전선관 | FL, 비방수, 28㎜ | M | 전기 5-1 | 0.1 | 10 | -100 |  |  | 0.1 | 내선전공 | 0 | 0 | 노임 1 |  | 57AFB16E7D3B14FA25E9E71697BE37 | 5735116296941416350D335E6218864BB4E5DD | 0.072 | 57AFB16E7D3B14FA25E9E71697BE3750CB3161D74A14BAB535238191C21BE5B58FEB | 0
5735116296941416350D335E6218864BB4E5DD | 내선전공 | 일반공사 직종 | 인 |  | 0.0864 |  |  |  |  | 0.0864 |  |  |  | 노임 1 |  | 57AFB16E7D3B14FA25E9E71697BE37 |  |  | 57AFB16E7D3B14FA25E9E71697BE375735116296941416350D335E6218864BB4E5DD
1종금속제가요전선관 FL, 비닐피폭, 방수, 54㎜, 노출 M (호표 13)
50CB3161D74A14BAB535238191C21BE5B58063 | 1종금속제가요전선관 | FL, 비닐피폭, 방수, 54㎜ | M | 전기 5-1 | 1 | 10 | 20 |  |  | 1 | 내선전공 | 0.1632 | 0.1632 | 노임 1 |  | 57AFB16E7D3B14FA053B4C040D772B | 5735116296941416350D335E6218864BB4E5DD | 0.136 | 57AFB16E7D3B14FA053B4C040D772B50CB3161D74A14BAB535238191C21BE5B58063 | 0.1632
50CB3161D74A14BAB535238191C21BE5B58063 | 1종금속제가요전선관 | FL, 비닐피폭, 방수, 54㎜ | M | 전기 5-1 | 0.1 | 10 | -100 |  |  | 0.1 | 내선전공 | 0 | 0 | 노임 1 |  | 57AFB16E7D3B14FA053B4C040D772B | 5735116296941416350D335E6218864BB4E5DD | 0.136 | 57AFB16E7D3B14FA053B4C040D772B50CB3161D74A14BAB535238191C21BE5B58063 | 0
5735116296941416350D335E6218864BB4E5DD | 내선전공 | 일반공사 직종 | 인 |  | 0.1632 |  |  |  |  | 0.1632 |  |  |  | 노임 1 |  | 57AFB16E7D3B14FA053B4C040D772B |  |  | 57AFB16E7D3B14FA053B4C040D772B5735116296941416350D335E6218864BB4E5DD
아웃렛박스 ST, 8각 54㎜, 노출 개 (호표 18)
50CB3161D75B140D35D49CC7B4C63DF50A2B3F | 아웃렛박스 | ST, 8각 54㎜ | 개 | 전기 5-3 | 1 | 0 | 20 |  |  | 1 | 내선전공 | 0.144 | 0.144 | 노임 1 |  | 57AFB16ED782147B654E233223DF8D | 5735116296941416350D335E6218864BB4E5DD | 0.12 | 57AFB16ED782147B654E233223DF8D50CB3161D75B140D35D49CC7B4C63DF50A2B3F | 0.144
5735116296941416350D335E6218864BB4E5DD | 내선전공 | 일반공사 직종 | 인 |  | 0.144 |  |  |  |  | 0.144 |  |  |  | 노임 1 |  | 57AFB16ED782147B654E233223DF8D |  |  | 57AFB16ED782147B654E233223DF8D5735116296941416350D335E6218864BB4E5DD
아웃렛박스 ST, 4각 54㎜, 노출 개 (호표 19)
50CB3161D75B140D35D49CC7B4C63DF50A2B3A | 아웃렛박스 | ST, 4각 54㎜ | 개 | 전기 5-3 | 1 | 0 | 20 |  |  | 1 | 내선전공 | 0.144 | 0.144 | 노임 1 |  | 57AFB16ED782147B654E233223D85E | 5735116296941416350D335E6218864BB4E5DD | 0.12 | 57AFB16ED782147B654E233223D85E50CB3161D75B140D35D49CC7B4C63DF50A2B3A | 0.144
5735116296941416350D335E6218864BB4E5DD | 내선전공 | 일반공사 직종 | 인 |  | 0.144 |  |  |  |  | 0.144 |  |  |  | 노임 1 |  | 57AFB16ED782147B654E233223D85E |  |  | 57AFB16ED782147B654E233223D85E5735116296941416350D335E6218864BB4E5DD
스위치박스 ST, 1개용 54㎜, 노출 개 (호표 20)
50CB3161D75B140D35D492C259C9E4546495D5 | 스위치박스 | ST, 1개용 54㎜ | 개 | 전기 5-3 | 1 | 0 | 20 |  |  | 1 | 내선전공 | 0.24 | 0.24 | 노임 1 |  | 57AFB16ED79C14EE151328FC694F2C | 5735116296941416350D335E6218864BB4E5DD | 0.2 | 57AFB16ED79C14EE151328FC694F2C50CB3161D75B140D35D492C259C9E4546495D5 | 0.24
5735116296941416350D335E6218864BB4E5DD | 내선전공 | 일반공사 직종 | 인 |  | 0.24 |  |  |  |  | 0.24 |  |  |  | 노임 1 |  | 57AFB16ED79C14EE151328FC694F2C |  |  | 57AFB16ED79C14EE151328FC694F2C5735116296941416350D335E6218864BB4E5DD
스위치박스 ST, 2개용 54㎜, 노출 개 (호표 21)
50CB3161D75B140D35D492C259C9E454649A5E | 스위치박스 | ST, 2개용 54㎜ | 개 | 전기 5-3 | 1 | 0 | 20 |  |  | 1 | 내선전공 | 0.24 | 0.24 | 노임 1 |  | 57AFB16ED79C14EE151328FC694E05 | 5735116296941416350D335E6218864BB4E5DD | 0.2 | 57AFB16ED79C14EE151328FC694E0550CB3161D75B140D35D492C259C9E454649A5E | 0.24
5735116296941416350D335E6218864BB4E5DD | 내선전공 | 일반공사 직종 | 인 |  | 0.24 |  |  |  |  | 0.24 |  |  |  | 노임 1 |  | 57AFB16ED79C14EE151328FC694E05 |  |  | 57AFB16ED79C14EE151328FC694E055735116296941416350D335E6218864BB4E5DD
풀박스 ST, 100 * 100 * 100㎜ 개 (호표 22)
50CB3161D75B140D35D4974494B1F8ACD53EEF | 풀박스 | ST, 100 * 100 * 100㎜ | 개 | 전기 5-4 | 1 | 0 |  |  |  | 1 | 내선전공 | 0.04 | 0.04 | 노임 1 |  | 57AFB16EAA7114D1F5733D87DC4781 | 5735116296941416350D335E6218864BB4E5DD | 0.04 | 57AFB16EAA7114D1F5733D87DC478150CB3161D75B140D35D4974494B1F8ACD53EEF | 0.04
5735116296941416350D335E6218864BB4E5DD | 내선전공 | 일반공사 직종 | 인 |  | 0.04 |  |  |  |  | 0.04 |  |  |  | 노임 1 |  | 57AFB16EAA7114D1F5733D87DC4781 |  |  | 57AFB16EAA7114D1F5733D87DC47815735116296941416350D335E6218864BB4E5DD
풀박스 ST, 200 * 200 * 100㎜ 개 (호표 23)
50CB3161D75B140D35D4974494B1F8ACD53EE0 | 풀박스 | ST, 200 * 200 * 100㎜ | 개 | 전기 5-4 | 1 | 0 |  |  |  | 1 | 내선전공 | 0.22 | 0.22 | 노임 1 |  | 57AFB16EAA7114D1F5733D87DC421F | 5735116296941416350D335E6218864BB4E5DD | 0.22 | 57AFB16EAA7114D1F5733D87DC421F50CB3161D75B140D35D4974494B1F8ACD53EE0 | 0.22
5735116296941416350D335E6218864BB4E5DD | 내선전공 | 일반공사 직종 | 인 |  | 0.22 |  |  |  |  | 0.22 |  |  |  | 노임 1 |  | 57AFB16EAA7114D1F5733D87DC421F |  |  | 57AFB16EAA7114D1F5733D87DC421F5735116296941416350D335E6218864BB4E5DD
파이프행거 천정, 16C 개소 (호표 24)
50CBB16533E2145EB5AC39E633A576E11027A1 | 스트롱앵커 | ST, M10(Φ3/8") * 12㎜ | 개 | 전기 5-29 | 1 | 0 | 50 |  |  | 1 | 내선전공 | 0.054 | 0.054 | 노임 1 |  | 57AFB16E99D5144125554702E9E6AF | 5735116296941416350D335E6218864BB4E5DD | 0.036 | 57AFB16E99D5144125554702E9E6AF50CBB16533E2145EB5AC39E633A576E11027A1 | 0.054
5735116296941416350D335E6218864BB4E5DD | 내선전공 | 일반공사 직종 | 인 |  | 0.054 |  |  |  |  | 0.054 |  |  |  | 노임 1 |  | 57AFB16E99D5144125554702E9E6AF |  |  | 57AFB16E99D5144125554702E9E6AF5735116296941416350D335E6218864BB4E5DD
파이프행거 천정, 22C 개소 (호표 25)
50CBB16533E2145EB5AC39E633A576E11027A1 | 스트롱앵커 | ST, M10(Φ3/8") * 12㎜ | 개 | 전기 5-29 | 1 | 0 | 50 |  |  | 1 | 내선전공 | 0.054 | 0.054 | 노임 1 |  | 57AFB16E99D5144125554702E9E589 | 5735116296941416350D335E6218864BB4E5DD | 0.036 | 57AFB16E99D5144125554702E9E58950CBB16533E2145EB5AC39E633A576E11027A1 | 0.054
5735116296941416350D335E6218864BB4E5DD | 내선전공 | 일반공사 직종 | 인 |  | 0.054 |  |  |  |  | 0.054 |  |  |  | 노임 1 |  | 57AFB16E99D5144125554702E9E589 |  |  | 57AFB16E99D5144125554702E9E5895735116296941416350D335E6218864BB4E5DD
파이프행거 천정, 28C 개소 (호표 26)
50CBB16533E2145EB5AC39E633A576E11027A1 | 스트롱앵커 | ST, M10(Φ3/8") * 12㎜ | 개 | 전기 5-29 | 1 | 0 | 50 |  |  | 1 | 내선전공 | 0.054 | 0.054 | 노임 1 |  | 57AFB16E99D5144125554702E9E4E2 | 5735116296941416350D335E6218864BB4E5DD | 0.036 | 57AFB16E99D5144125554702E9E4E250CBB16533E2145EB5AC39E633A576E11027A1 | 0.054
5735116296941416350D335E6218864BB4E5DD | 내선전공 | 일반공사 직종 | 인 |  | 0.054 |  |  |  |  | 0.054 |  |  |  | 노임 1 |  | 57AFB16E99D5144125554702E9E4E2 |  |  | 57AFB16E99D5144125554702E9E4E25735116296941416350D335E6218864BB4E5DD
파이프행거 천정, 54C 개소 (호표 27)
50CBB16533E2145EB5AC39E633A576E11027A1 | 스트롱앵커 | ST, M10(Φ3/8") * 12㎜ | 개 | 전기 5-29 | 1 | 0 | 50 |  |  | 1 | 내선전공 | 0.054 | 0.054 | 노임 1 |  | 57AFB16E99D5144125554702E9E12E | 5735116296941416350D335E6218864BB4E5DD | 0.036 | 57AFB16E99D5144125554702E9E12E50CBB16533E2145EB5AC39E633A576E11027A1 | 0.054
5735116296941416350D335E6218864BB4E5DD | 내선전공 | 일반공사 직종 | 인 |  | 0.054 |  |  |  |  | 0.054 |  |  |  | 노임 1 |  | 57AFB16E99D5144125554702E9E12E |  |  | 57AFB16E99D5144125554702E9E12E5735116296941416350D335E6218864BB4E5DD
파이프행거 천정, 70C 개소 (호표 28)
50CBB16533E2145EB5AC39E633A576E11027A1 | 스트롱앵커 | ST, M10(Φ3/8") * 12㎜ | 개 | 전기 5-29 | 1 | 0 | 50 |  |  | 1 | 내선전공 | 0.054 | 0.054 | 노임 1 |  | 57AFB16E99D5144125554702E9E007 | 5735116296941416350D335E6218864BB4E5DD | 0.036 | 57AFB16E99D5144125554702E9E00750CBB16533E2145EB5AC39E633A576E11027A1 | 0.054
5735116296941416350D335E6218864BB4E5DD | 내선전공 | 일반공사 직종 | 인 |  | 0.054 |  |  |  |  | 0.054 |  |  |  | 노임 1 |  | 57AFB16E99D5144125554702E9E007 |  |  | 57AFB16E99D5144125554702E9E0075735116296941416350D335E6218864BB4E5DD
레일행거 개소 (호표 29)
50CBB16533E2145EB5AC39E633A576E11027A1 | 스트롱앵커 | ST, M10(Φ3/8") * 12㎜ | 개 | 전기 5-29 | 1 | 0 | 50 | 0 | 0 | 1 | 내선전공 | 0.054 | 0.054 | 노임 1 |  | 57AFB16E99D5144125554702E9EEE0 | 5735116296941416350D335E6218864BB4E5DD | 0.036 | 57AFB16E99D5144125554702E9EEE050CBB16533E2145EB5AC39E633A576E11027A1 | 0.054
5735116296941416350D335E6218864BB4E5DD | 내선전공 | 일반공사 직종 | 인 |  | 0.054 |  |  |  |  | 0.054 |  |  |  | 노임 1 |  | 57AFB16E99D5144125554702E9EEE0 |  |  | 57AFB16E99D5144125554702E9EEE05735116296941416350D335E6218864BB4E5DD
파이프지지대 바닥.벽체, 54C 개소 (호표 30)
50CBB16533E2145EB5AC39E633A576E11024D0 | 세트앵커 | ST, M10(Φ3/8") * 75㎜ | 개 | 전기 5-29 | 2 | 0 | 0 | 0 | 0 | 2 | 내선전공 | 0.036 | 0.072 | 노임 1 |  | 57AFB16E99D51441255545540DF95B | 5735116296941416350D335E6218864BB4E5DD | 0.036 | 57AFB16E99D51441255545540DF95B50CBB16533E2145EB5AC39E633A576E11024D0 | 0.072
5735116296941416350D335E6218864BB4E5DD | 내선전공 | 일반공사 직종 | 인 |  | 0.072 |  |  |  |  | 0.072 |  |  |  | 노임 1 |  | 57AFB16E99D51441255545540DF95B |  |  | 57AFB16E99D51441255545540DF95B5735116296941416350D335E6218864BB4E5DD
레일 레일등용 M (호표 17)
50CB3161D75B140D15267E8104CA0420556DD6 | 레일 | 레일등용 | M | 전기 5-17 | 1 | 0 | -10 |  |  | 1 | 내선전공 | 0.108 | 0.108 | 노임 1 |  | 57AFB16E252414D8A5AC3DBA3A0FB4 | 5735116296941416350D335E6218864BB4E5DD | 0.12 | 57AFB16E252414D8A5AC3DBA3A0FB450CB3161D75B140D15267E8104CA0420556DD6 | 0.108
5735116296941416350D335E6218864BB4E5DD | 내선전공 | 일반공사 직종 | 인 |  | 0.108 |  |  |  |  | 0.108 |  |  |  | 노임 1 |  | 57AFB16E252414D8A5AC3DBA3A0FB4 |  |  | 57AFB16E252414D8A5AC3DBA3A0FB45735116296941416350D335E6218864BB4E5DD
저압가교폴리에틸렌케이블 F-CV, 0.6/1kV, 1C 50㎟, 4열 M (호표 31)
50D461681AF8148BB5801F893823C8D59E25D6 | 저압가교폴리에틸렌케이블 | F-CV, 0.6/1kV, 1C 50㎟ | M | 전기 5-11 | 1 | 5 | -15 |  |  | 1 | 저압케이블전공 | 0.03655 | 0.03655 | 노임 2 |  | 57AFC16C8858147265722A3AA35FF8 | 5735116296941416350D335E6218864BB4E5D0 | 0.043 | 57AFC16C8858147265722A3AA35FF850D461681AF8148BB5801F893823C8D59E25D6 |  |  | 0.03655
50D461681AF8148BB5801F893823C8D59E25D6 | 저압가교폴리에틸렌케이블 | F-CV, 0.6/1kV, 1C 50㎟ | M | 전기 5-11 | 0.05 | 5 | -100 |  |  | 0.05 | 저압케이블전공 | 0 | 0 | 노임 2 |  | 57AFC16C8858147265722A3AA35FF8 | 5735116296941416350D335E6218864BB4E5D0 | 0.043 | 57AFC16C8858147265722A3AA35FF850D461681AF8148BB5801F893823C8D59E25D6 |  |  | 0
5735116296941416350D335E6218864BB4E5D0 | 저압케이블전공 | 일반공사 직종 | 인 |  | 0.03655 |  |  |  |  | 0.0365 |  |  |  | 노임 2 |  | 57AFC16C8858147265722A3AA35FF8 |  |  | 57AFC16C8858147265722A3AA35FF85735116296941416350D335E6218864BB4E5D0
저압가교폴리에틸렌케이블 F-CV, 0.6/1kV, 2C 2.5㎟ M (호표 32)
50D461681AF8148BB5801F893823C8D59F3405 | 저압가교폴리에틸렌케이블 | F-CV, 0.6/1kV, 2C 2.5㎟ | M | 전기 5-13 | 1 | 5 |  |  |  | 1 | 저압케이블전공 | 0.014 | 0.014 | 노임 2 |  | 57AFC16C8858147265722A3AA73319 | 5735116296941416350D335E6218864BB4E5D0 | 0.014 | 57AFC16C8858147265722A3AA7331950D461681AF8148BB5801F893823C8D59F3405 |  |  | 0.014
50D461681AF8148BB5801F893823C8D59F3405 | 저압가교폴리에틸렌케이블 | F-CV, 0.6/1kV, 2C 2.5㎟ | M | 전기 5-13 | 0.05 | 5 | -100 |  |  | 0.05 | 저압케이블전공 | 0 | 0 | 노임 2 |  | 57AFC16C8858147265722A3AA73319 | 5735116296941416350D335E6218864BB4E5D0 | 0.014 | 57AFC16C8858147265722A3AA7331950D461681AF8148BB5801F893823C8D59F3405 |  |  | 0
5735116296941416350D335E6218864BB4E5D0 | 저압케이블전공 | 일반공사 직종 | 인 |  | 0.014 |  |  |  |  | 0.014 |  |  |  | 노임 2 |  | 57AFC16C8858147265722A3AA73319 |  |  | 57AFC16C8858147265722A3AA733195735116296941416350D335E6218864BB4E5D0
저압가교폴리에틸렌케이블 F-CV, 0.6/1kV, 4C 35㎟ M (호표 33)
50D461681AF8148BB5801F893823C8D59F30A5 | 저압가교폴리에틸렌케이블 | F-CV, 0.6/1kV, 4C 35㎟ | M | 전기 5-11 | 1 | 5 |  |  |  | 1 | 저압케이블전공 | 0.0936 | 0.0936 | 노임 2 |  | 57AFC16C8858147265722A3AA8D05F | 5735116296941416350D335E6218864BB4E5D0 | 0.0936 | 57AFC16C8858147265722A3AA8D05F50D461681AF8148BB5801F893823C8D59F30A5 |  |  | 0.0936
50D461681AF8148BB5801F893823C8D59F30A5 | 저압가교폴리에틸렌케이블 | F-CV, 0.6/1kV, 4C 35㎟ | M | 전기 5-11 | 0.05 | 5 | -100 |  |  | 0.05 | 저압케이블전공 | 0 | 0 | 노임 2 |  | 57AFC16C8858147265722A3AA8D05F | 5735116296941416350D335E6218864BB4E5D0 | 0.0936 | 57AFC16C8858147265722A3AA8D05F50D461681AF8148BB5801F893823C8D59F30A5 |  |  | 0
5735116296941416350D335E6218864BB4E5D0 | 저압케이블전공 | 일반공사 직종 | 인 |  | 0.0936 |  |  |  |  | 0.0936 |  |  |  | 노임 2 |  | 57AFC16C8858147265722A3AA8D05F |  |  | 57AFC16C8858147265722A3AA8D05F5735116296941416350D335E6218864BB4E5D0
저독성난연가교폴리올레핀절연전선 HFIX, 450/75OV, 2.5㎟(1.78㎜) M (호표 34)
50D461681AF8148BB5801F893AD32EEFBE6E0D | 저독성난연가교폴리올레핀절연전선 | HFIX, 450/75OV, 2.5㎟(1.78㎜) | M | 전기 5-10 | 1 | 10 |  |  |  | 1 | 내선전공 | 0.01 | 0.01 | 노임 1 |  | 57AFC16CB558148A257C3F17B8DB8F | 5735116296941416350D335E6218864BB4E5DD | 0.01 | 57AFC16CB558148A257C3F17B8DB8F50D461681AF8148BB5801F893AD32EEFBE6E0D | 0.01
50D461681AF8148BB5801F893AD32EEFBE6E0D | 저독성난연가교폴리올레핀절연전선 | HFIX, 450/75OV, 2.5㎟(1.78㎜) | M | 전기 5-10 | 0.1 | 10 | -100 |  |  | 0.1 | 내선전공 | 0 | 0 | 노임 1 |  | 57AFC16CB558148A257C3F17B8DB8F | 5735116296941416350D335E6218864BB4E5DD | 0.01 | 57AFC16CB558148A257C3F17B8DB8F50D461681AF8148BB5801F893AD32EEFBE6E0D | 0
5735116296941416350D335E6218864BB4E5DD | 내선전공 | 일반공사 직종 | 인 |  | 0.01 |  |  |  |  | 0.01 |  |  |  | 노임 1 |  | 57AFC16CB558148A257C3F17B8DB8F |  |  | 57AFC16CB558148A257C3F17B8DB8F5735116296941416350D335E6218864BB4E5DD
저독성난연가교폴리올레핀절연전선 HFIX, 450/75OV, 4㎟(2.25㎜) M (호표 35)
50D461681AF8148BB5801F893AD32EEFBE6E02 | 저독성난연가교폴리올레핀절연전선 | HFIX, 450/75OV, 4㎟(2.25㎜) | M | 전기 5-10 | 1 | 10 |  |  |  | 1 | 내선전공 | 0.01 | 0.01 | 노임 1 |  | 57AFC16CB558148A257C3F17B8D83B | 5735116296941416350D335E6218864BB4E5DD | 0.01 | 57AFC16CB558148A257C3F17B8D83B50D461681AF8148BB5801F893AD32EEFBE6E02 | 0.01
50D461681AF8148BB5801F893AD32EEFBE6E02 | 저독성난연가교폴리올레핀절연전선 | HFIX, 450/75OV, 4㎟(2.25㎜) | M | 전기 5-10 | 0.1 | 10 | -100 |  |  | 0.1 | 내선전공 | 0 | 0 | 노임 1 |  | 57AFC16CB558148A257C3F17B8D83B | 5735116296941416350D335E6218864BB4E5DD | 0.01 | 57AFC16CB558148A257C3F17B8D83B50D461681AF8148BB5801F893AD32EEFBE6E02 | 0
5735116296941416350D335E6218864BB4E5DD | 내선전공 | 일반공사 직종 | 인 |  | 0.01 |  |  |  |  | 0.01 |  |  |  | 노임 1 |  | 57AFC16CB558148A257C3F17B8D83B |  |  | 57AFC16CB558148A257C3F17B8D83B5735116296941416350D335E6218864BB4E5DD
난연PVC절연접지용전선 F-GV, 0.6/1kV, 2.5㎟ M (호표 47)
50D461681AF8148B85CF27D86208B6BBC07B0F | 난연PVC절연접지용전선 | F-GV, 0.6/1kV, 2.5㎟ | M | 전기 3-38 | 1 | 10 |  |  |  | 1 | 내선전공 | 0.009 | 0.009 | 노임 1 |  | 57AFF1602B02144B8591D91BAEA63B | 5735116296941416350D335E6218864BB4E5DD | 0.009 | 57AFF1602B02144B8591D91BAEA63B50D461681AF8148B85CF27D86208B6BBC07B0F | 0.009
50D461681AF8148B85CF27D86208B6BBC07B0F | 난연PVC절연접지용전선 | F-GV, 0.6/1kV, 2.5㎟ | M | 전기 3-38 | 0.1 | 10 | -100 |  |  | 0.1 | 내선전공 | 0 | 0 | 노임 1 |  | 57AFF1602B02144B8591D91BAEA63B | 5735116296941416350D335E6218864BB4E5DD | 0.009 | 57AFF1602B02144B8591D91BAEA63B50D461681AF8148B85CF27D86208B6BBC07B0F | 0
5735116296941416350D335E6218864BB4E5DD | 내선전공 | 일반공사 직종 | 인 |  | 0.009 |  |  |  |  | 0.009 |  |  |  | 노임 1 |  | 57AFF1602B02144B8591D91BAEA63B |  |  | 57AFF1602B02144B8591D91BAEA63B5735116296941416350D335E6218864BB4E5DD
난연PVC절연접지용전선 F-GV, 0.6/1kV, 16㎟ M (호표 48)
50D461681AF8148B85CF27D86208B6BBC07B03 | 난연PVC절연접지용전선 | F-GV, 0.6/1kV, 16㎟ | M | 전기 3-38 | 1 | 10 |  |  |  | 1 | 내선전공 | 0.0105 | 0.0105 | 노임 1 |  | 57AFF1602B02144B8591D91BAEA240 | 5735116296941416350D335E6218864BB4E5DD | 0.0105 | 57AFF1602B02144B8591D91BAEA24050D461681AF8148B85CF27D86208B6BBC07B03 | 0.0105
50D461681AF8148B85CF27D86208B6BBC07B03 | 난연PVC절연접지용전선 | F-GV, 0.6/1kV, 16㎟ | M | 전기 3-38 | 0.1 | 10 | -100 |  |  | 0.1 | 내선전공 | 0 | 0 | 노임 1 |  | 57AFF1602B02144B8591D91BAEA240 | 5735116296941416350D335E6218864BB4E5DD | 0.0105 | 57AFF1602B02144B8591D91BAEA24050D461681AF8148B85CF27D86208B6BBC07B03 | 0
5735116296941416350D335E6218864BB4E5DD | 내선전공 | 일반공사 직종 | 인 |  | 0.0105 |  |  |  |  | 0.0105 |  |  |  | 노임 1 |  | 57AFF1602B02144B8591D91BAEA240 |  |  | 57AFF1602B02144B8591D91BAEA2405735116296941416350D335E6218864BB4E5DD
난연PVC절연접지용전선 F-GV, 0.6/1kV, 25㎟ M (호표 49)
50D461681AF8148B85CF27D86208B6BBC11997 | 난연PVC절연접지용전선 | F-GV, 0.6/1kV, 25㎟ | M | 전기 3-38 | 1 | 10 |  |  |  | 1 | 내선전공 | 0.0105 | 0.0105 | 노임 1 |  | 57AFF1602B02144B8591D91BAEA1B9 | 5735116296941416350D335E6218864BB4E5DD | 0.0105 | 57AFF1602B02144B8591D91BAEA1B950D461681AF8148B85CF27D86208B6BBC11997 | 0.0105
50D461681AF8148B85CF27D86208B6BBC11997 | 난연PVC절연접지용전선 | F-GV, 0.6/1kV, 25㎟ | M | 전기 3-38 | 0.1 | 10 | -100 |  |  | 0.1 | 내선전공 | 0 | 0 | 노임 1 |  | 57AFF1602B02144B8591D91BAEA1B9 | 5735116296941416350D335E6218864BB4E5DD | 0.0105 | 57AFF1602B02144B8591D91BAEA1B950D461681AF8148B85CF27D86208B6BBC11997 | 0
5735116296941416350D335E6218864BB4E5DD | 내선전공 | 일반공사 직종 | 인 |  | 0.0105 |  |  |  |  | 0.0105 |  |  |  | 노임 1 |  | 57AFF1602B02144B8591D91BAEA1B9 |  |  | 57AFF1602B02144B8591D91BAEA1B95735116296941416350D335E6218864BB4E5DD
압착단자 터미널, 16㎟ 개 (호표 36)
50CB3161D75B140D45F8EBB8533E221661BED3 | 압착단자 | 터미널, 16㎟ | 개 | 전기 4-37 | 1 | 0 |  |  |  | 1 | 저압케이블전공 | 0.0972 | 0.0972 | 노임 2 |  | 57AFC16DEB6A1458B5E52BDD85D0CB | 5735116296941416350D335E6218864BB4E5D0 | 0.0972 | 57AFC16DEB6A1458B5E52BDD85D0CB50CB3161D75B140D45F8EBB8533E221661BED3 |  |  | 0.0972
5735116296941416350D335E6218864BB4E5D0 | 저압케이블전공 | 일반공사 직종 | 인 |  | 0.0972 |  |  |  |  | 0.0972 |  |  |  | 노임 2 |  | 57AFC16DEB6A1458B5E52BDD85D0CB |  |  | 57AFC16DEB6A1458B5E52BDD85D0CB5735116296941416350D335E6218864BB4E5D0
압착단자 터미널, 25㎟ 개 (호표 37)
50CB3161D75B140D45F8EBB8533E221661BED0 | 압착단자 | 터미널, 25㎟ | 개 | 전기 4-37 | 1 | 0 |  |  |  | 1 | 저압케이블전공 | 0.1188 | 0.1188 | 노임 2 |  | 57AFC16DEB6A1458B5E52BDD85D39F | 5735116296941416350D335E6218864BB4E5D0 | 0.1188 | 57AFC16DEB6A1458B5E52BDD85D39F50CB3161D75B140D45F8EBB8533E221661BED0 |  |  | 0.1188
5735116296941416350D335E6218864BB4E5D0 | 저압케이블전공 | 일반공사 직종 | 인 |  | 0.1188 |  |  |  |  | 0.1188 |  |  |  | 노임 2 |  | 57AFC16DEB6A1458B5E52BDD85D39F |  |  | 57AFC16DEB6A1458B5E52BDD85D39F5735116296941416350D335E6218864BB4E5D0
러그단자 동관단자, 1홀, 35㎟ 개 (호표 38)
50CB3161D75B140D45F8EBBB279634E33C7D04 | 러그단자 | 동관단자, 1홀, 35㎟ | 개 | 전기 4-37 | 1 | 0 |  |  |  | 1 | 저압케이블전공 | 0.1296 | 0.1296 | 노임 2 |  | 57AFC16DEB58143635DE22F902F2EA | 5735116296941416350D335E6218864BB4E5D0 | 0.1296 | 57AFC16DEB58143635DE22F902F2EA50CB3161D75B140D45F8EBBB279634E33C7D04 |  |  | 0.1296
5735116296941416350D335E6218864BB4E5D0 | 저압케이블전공 | 일반공사 직종 | 인 |  | 0.1296 |  |  |  |  | 0.1296 |  |  |  | 노임 2 |  | 57AFC16DEB58143635DE22F902F2EA |  |  | 57AFC16DEB58143635DE22F902F2EA5735116296941416350D335E6218864BB4E5D0
러그단자 동관단자, 1홀, 50㎟ 개 (호표 39)
50CB3161D75B140D45F8EBBB279634E33C7C66 | 러그단자 | 동관단자, 1홀, 50㎟ | 개 | 전기 4-37 | 1 | 0 |  |  |  | 1 | 저압케이블전공 | 0.144 | 0.144 | 노임 2 |  | 57AFC16DEB58143635DE22F902F3F0 | 5735116296941416350D335E6218864BB4E5D0 | 0.144 | 57AFC16DEB58143635DE22F902F3F050CB3161D75B140D45F8EBBB279634E33C7C66 |  |  | 0.144
5735116296941416350D335E6218864BB4E5D0 | 저압케이블전공 | 일반공사 직종 | 인 |  | 0.144 |  |  |  |  | 0.144 |  |  |  | 노임 2 |  | 57AFC16DEB58143635DE22F902F3F0 |  |  | 57AFC16DEB58143635DE22F902F3F05735116296941416350D335E6218864BB4E5D0
분전반 설치비 면 (호표 1)
56DB91607D0C14EE950AFD0F32C631A8D423DE | 분전반 (설치비) |  | 개 | 전기 5-4 | 1 | 0 |  |  |  | 1 | 내선전공 | 1.23 | 1.23 | 노임 1 |  | 57AF5167FA42143DA582D99885E0E8 | 5735116296941416350D335E6218864BB4E5DD | 1.23 | 57AF5167FA42143DA582D99885E0E856DB91607D0C14EE950AFD0F32C631A8D423DE | 1.23
5735116296941416350D335E6218864BB4E5DD | 내선전공 | 일반공사 직종 | 인 |  | 1.23 |  |  |  |  | 1.23 |  |  |  | 노임 1 |  | 57AF5167FA42143DA582D99885E0E8 |  |  | 57AF5167FA42143DA582D99885E0E85735116296941416350D335E6218864BB4E5DD
와이드스위치 단로, 1구 개 (호표 40)
50CB3161D75B1482F51E170F42F2577FB7B7DC | 와이드스위치 | 단로, 1구 | 개 | 전기 5-23-나 | 1 | 0 |  |  |  | 1 | 내선전공 | 0.085 | 0.085 | 노임 1 |  | 57AFD16389B11470D52062780FF6E7 | 5735116296941416350D335E6218864BB4E5DD | 0.085 | 57AFD16389B11470D52062780FF6E750CB3161D75B1482F51E170F42F2577FB7B7DC | 0.085
5735116296941416350D335E6218864BB4E5DD | 내선전공 | 일반공사 직종 | 인 |  | 0.085 |  |  |  |  | 0.085 |  |  |  | 노임 1 |  | 57AFD16389B11470D52062780FF6E7 |  |  | 57AFD16389B11470D52062780FF6E75735116296941416350D335E6218864BB4E5DD
와이드스위치 단로, 2구 개 (호표 41)
50CB3161D75B1482F51E170F42F2577FB7B7D3 | 와이드스위치 | 단로, 2구 | 개 | 전기 5-23-나 | 1 | 0 |  |  |  | 1 | 내선전공 | 0.085 | 0.085 | 노임 1 |  | 57AFD16389B11470D52062780FF5C0 | 5735116296941416350D335E6218864BB4E5DD | 0.085 | 57AFD16389B11470D52062780FF5C050CB3161D75B1482F51E170F42F2577FB7B7D3 | 0.085
5735116296941416350D335E6218864BB4E5DD | 내선전공 | 일반공사 직종 | 인 |  | 0.085 |  |  |  |  | 0.085 |  |  |  | 노임 1 |  | 57AFD16389B11470D52062780FF5C0 |  |  | 57AFD16389B11470D52062780FF5C05735116296941416350D335E6218864BB4E5DD
와이드스위치 단로, 3구 개 (호표 42)
50CB3161D75B1482F51E170F42F2577FB7B7D2 | 와이드스위치 | 단로, 3구 | 개 | 전기 5-23-나 | 1 | 0 |  |  |  | 1 | 내선전공 | 0.085 | 0.085 | 노임 1 |  | 57AFD16389B11470D52062780FF439 | 5735116296941416350D335E6218864BB4E5DD | 0.085 | 57AFD16389B11470D52062780FF43950CB3161D75B1482F51E170F42F2577FB7B7D2 | 0.085
5735116296941416350D335E6218864BB4E5DD | 내선전공 | 일반공사 직종 | 인 |  | 0.085 |  |  |  |  | 0.085 |  |  |  | 노임 1 |  | 57AFD16389B11470D52062780FF439 |  |  | 57AFD16389B11470D52062780FF4395735116296941416350D335E6218864BB4E5DD
와이드스위치 단로, 4구 개 (호표 43)
50CB3161D75B1482F51E170F43918378FB47EB | 와이드스위치 | 단로, 4구 | 개 | 전기 5-23-나 | 1 | 0 |  |  |  | 1 | 내선전공 | 0.085 | 0.085 | 노임 1 |  | 57AFD16389B11470D52062780FF312 | 5735116296941416350D335E6218864BB4E5DD | 0.085 | 57AFD16389B11470D52062780FF31250CB3161D75B1482F51E170F43918378FB47EB | 0.085
5735116296941416350D335E6218864BB4E5DD | 내선전공 | 일반공사 직종 | 인 |  | 0.085 |  |  |  |  | 0.085 |  |  |  | 노임 1 |  | 57AFD16389B11470D52062780FF312 |  |  | 57AFD16389B11470D52062780FF3125735116296941416350D335E6218864BB4E5DD
커버형 콘센트 1구, 16A, 250V, 매입형, 접지 개 (호표 44)
50CB3161D75B140D45FBB8EB97B8C08FFE088D | 커버형 콘센트 | 1구, 16A, 250V, 매입형, 접지 | 개 | 전기 5-23-가 | 1 | 0 |  |  |  | 1 | 내선전공 | 0.08 | 0.08 | 노임 1 |  | 57AFD163E23B14A275C93DBF14C773 | 5735116296941416350D335E6218864BB4E5DD | 0.08 | 57AFD163E23B14A275C93DBF14C77350CB3161D75B140D45FBB8EB97B8C08FFE088D | 0.08
5735116296941416350D335E6218864BB4E5DD | 내선전공 | 일반공사 직종 | 인 |  | 0.08 |  |  |  |  | 0.08 |  |  |  | 노임 1 |  | 57AFD163E23B14A275C93DBF14C773 |  |  | 57AFD163E23B14A275C93DBF14C7735735116296941416350D335E6218864BB4E5DD
콘센트 2구, 16A, 250V, 매입형, 접지 개 (호표 45)
50CB3161D75B140D45FBB8EB97B8C08FFE088C | 콘센트 | 2구, 16A, 250V, 매입형, 접지 | 개 | 전기 5-23-가 | 1 | 0 |  |  |  | 1 | 내선전공 | 0.08 | 0.08 | 노임 1 |  | 57AFD163E23B14A275C93DBF14C4A1 | 5735116296941416350D335E6218864BB4E5DD | 0.08 | 57AFD163E23B14A275C93DBF14C4A150CB3161D75B140D45FBB8EB97B8C08FFE088C | 0.08
5735116296941416350D335E6218864BB4E5DD | 내선전공 | 일반공사 직종 | 인 |  | 0.08 |  |  |  |  | 0.08 |  |  |  | 노임 1 |  | 57AFD163E23B14A275C93DBF14C4A1 |  |  | 57AFD163E23B14A275C93DBF14C4A15735116296941416350D335E6218864BB4E5DD
방적콘센트 2구, 16A, 250V, 매입형, 접지 개 (호표 46)
50CB3161D75B140D45FBB8EB969A1D35BBFF3F | 방적콘센트 | 2구, 16A, 250V, 매입형, 접지 | 개 | 전기 5-23-가 | 1 | 0 |  |  |  | 1 | 내선전공 | 0.08 | 0.08 | 노임 1 |  | 57AFD163E23B14A275C93DBF14C39B | 5735116296941416350D335E6218864BB4E5DD | 0.08 | 57AFD163E23B14A275C93DBF14C39B50CB3161D75B140D45FBB8EB969A1D35BBFF3F | 0.08
5735116296941416350D335E6218864BB4E5DD | 내선전공 | 일반공사 직종 | 인 |  | 0.08 |  |  |  |  | 0.08 |  |  |  | 노임 1 |  | 57AFD163E23B14A275C93DBF14C39B |  |  | 57AFD163E23B14A275C93DBF14C39B5735116296941416350D335E6218864BB4E5DD
직부형 LED등기구 철거 LED 15W 이하 개 (호표 14)
56DB91607D0C14EE950AFC67A1EB510D2E97B0 | 직부형 LED등기구(설치비) | 15W 이하 | 개 | 전기 5-26 | 1 | 0 | -70 |  |  | 1 | 내선전공 | 0.0351 | 0.0351 | 노임 1 |  | 57AFB16E524714C0054AD65533F2BF | 5735116296941416350D335E6218864BB4E5DD | 0.117 | 57AFB16E524714C0054AD65533F2BF56DB91607D0C14EE950AFC67A1EB510D2E97B0 | 0.0351
5735116296941416350D335E6218864BB4E5DD | 내선전공 | 일반공사 직종 | 인 |  | 0.0351 |  |  |  |  | 0.0351 |  |  |  | 노임 1 |  | 57AFB16E524714C0054AD65533F2BF |  |  | 57AFB16E524714C0054AD65533F2BF5735116296941416350D335E6218864BB4E5DD
직부형 LED등기구 철거후재사용 LED 15W 이하 개 (호표 15)
56DB91607D0C14EE950AFC67A1EB510D2E97B0 | 직부형 LED등기구(설치비) | 15W 이하 | 개 | 전기 5-26 | 1 | 0 | 50 |  |  | 1 | 내선전공 | 0.1755 | 0.1755 | 노임 1 |  | 57AFB16E524714C0054AD65533F2BA | 5735116296941416350D335E6218864BB4E5DD | 0.117 | 57AFB16E524714C0054AD65533F2BA56DB91607D0C14EE950AFC67A1EB510D2E97B0 | 0.1755
5735116296941416350D335E6218864BB4E5DD | 내선전공 | 일반공사 직종 | 인 |  | 0.1755 |  |  |  |  | 0.1755 |  |  |  | 노임 1 |  | 57AFB16E524714C0054AD65533F2BA |  |  | 57AFB16E524714C0054AD65533F2BA5735116296941416350D335E6218864BB4E5DD
분전반 철거 개 (호표 16)
56DB91607D0C14EE950AFC67A1EB510C1F6D0B | 분전반(설치비) |  | 개 | 전기 5-4 | 1 | 0 | -70 |  |  | 1 | 내선전공 | 0.369 | 0.369 | 노임 1 |  | 57AFB16E524714C0054AD1D49FB781 | 5735116296941416350D335E6218864BB4E5DD | 1.23 | 57AFB16E524714C0054AD1D49FB78156DB91607D0C14EE950AFC67A1EB510C1F6D0B | 0.369
5735116296941416350D335E6218864BB4E5DD | 내선전공 | 일반공사 직종 | 인 |  | 0.369 |  |  |  |  | 0.369 |  |  |  | 노임 1 |  | 57AFB16E524714C0054AD1D49FB781 |  |  | 57AFB16E524714C0054AD1D49FB7815735116296941416350D335E6218864BB4E5DD
조명기구 TYPE "L1" 라인등매립형 LED 40W 개 (호표 50)
56DB91607D0C14A0C5CDA60FBB20329423B934 | 조명기구 TYPE "L1" 라인등매립형 | LED 40W | 개 | 전기 5-26-5 | 1 | 0 |  |  |  | 1 | 내선전공 | 0.057 | 0.057 | 노임 1 |  | 56DB91607D0C14A0E5FBA1867F4BDD | 5735116296941416350D335E6218864BB4E5DD | 0.057 | 56DB91607D0C14A0E5FBA1867F4BDD56DB91607D0C14A0C5CDA60FBB20329423B934 | 0.057
5735116296941416350D335E6218864BB4E5DD | 내선전공 | 일반공사 직종 | 인 |  | 0.057 |  |  |  |  | 0.057 |  |  |  | 노임 1 |  | 56DB91607D0C14A0E5FBA1867F4BDD |  |  | 56DB91607D0C14A0E5FBA1867F4BDD5735116296941416350D335E6218864BB4E5DD
조명기구 TYPE "L2" T5 간접등 LED 18W 개 (호표 51)
56DB91607D0C14A0C5CDA60FBB20329423BADA | 조명기구 TYPE "L2" T5 간접등 | LED 18W | 개 | 전기 5-26-5 | 1 | 0 |  |  |  | 1 | 내선전공 | 0.057 | 0.057 | 노임 1 |  | 56DB91607D0C14A0E5FBA1867F4809 | 5735116296941416350D335E6218864BB4E5DD | 0.057 | 56DB91607D0C14A0E5FBA1867F480956DB91607D0C14A0C5CDA60FBB20329423BADA | 0.057
5735116296941416350D335E6218864BB4E5DD | 내선전공 | 일반공사 직종 | 인 |  | 0.057 |  |  |  |  | 0.057 |  |  |  | 노임 1 |  | 56DB91607D0C14A0E5FBA1867F4809 |  |  | 56DB91607D0C14A0E5FBA1867F48095735116296941416350D335E6218864BB4E5DD
조명기구 TYPE "L3" 라인등레일형 LED 30W 개 (호표 52)
56DB91607D0C14A0C5CDA60FBB20329423BBE1 | 조명기구 TYPE "L3" 라인등레일형 | LED 30W | 개 | 전기 5-25-2 | 1 | 0 |  |  |  | 1 | 내선전공 | 0.023 | 0.023 | 노임 1 |  | 56DB91607D0C14A0E5FBA1867F4910 | 5735116296941416350D335E6218864BB4E5DD | 0.023 | 56DB91607D0C14A0E5FBA1867F491056DB91607D0C14A0C5CDA60FBB20329423BBE1 | 0.023
5735116296941416350D335E6218864BB4E5DD | 내선전공 | 일반공사 직종 | 인 |  | 0.023 |  |  |  |  | 0.023 |  |  |  | 노임 1 |  | 56DB91607D0C14A0E5FBA1867F4910 |  |  | 56DB91607D0C14A0E5FBA1867F49105735116296941416350D335E6218864BB4E5DD
조명기구 TYPE "L6" 스팟등레일형 LED 10W 개 (호표 53)
56DB91607D0C14A0C5CDA60FBB20329423BEB5 | 조명기구 TYPE "L6" 스팟등레일형 | LED 10W | 개 | 전기 5-25-2 | 1 | 0 |  |  |  | 1 | 내선전공 | 0.023 | 0.023 | 노임 1 |  | 56DB91607D0C14A0E5FBA1867F4CE4 | 5735116296941416350D335E6218864BB4E5DD | 0.023 | 56DB91607D0C14A0E5FBA1867F4CE456DB91607D0C14A0C5CDA60FBB20329423BEB5 | 0.023
5735116296941416350D335E6218864BB4E5DD | 내선전공 | 일반공사 직종 | 인 |  | 0.023 |  |  |  |  | 0.023 |  |  |  | 노임 1 |  | 56DB91607D0C14A0E5FBA1867F4CE4 |  |  | 56DB91607D0C14A0E5FBA1867F4CE45735116296941416350D335E6218864BB4E5DD
조명기구 TYPE "L7" 원형직부등 LED 10W 개 (호표 54)
56DB91607D0C14A0C5CDA60FBB20329423BF5C | 조명기구 TYPE "L7" 원형직부등 | LED 10W | 개 | 전기 5-25-3 | 1 | 0 |  |  |  | 1 | 내선전공 | 0.117 | 0.117 | 노임 1 |  | 56DB91607D0C14A0E5FBA1867F4D8B | 5735116296941416350D335E6218864BB4E5DD | 0.117 | 56DB91607D0C14A0E5FBA1867F4D8B56DB91607D0C14A0C5CDA60FBB20329423BF5C | 0.117
5735116296941416350D335E6218864BB4E5DD | 내선전공 | 일반공사 직종 | 인 |  | 0.117 |  |  |  |  | 0.117 |  |  |  | 노임 1 |  | 56DB91607D0C14A0E5FBA1867F4D8B |  |  | 56DB91607D0C14A0E5FBA1867F4D8B5735116296941416350D335E6218864BB4E5DD
조명기구 TYPE "L8" 원형직부등(방습형) LED 10W 개 (호표 55)
56DB91607D0C14A0C5CDA60FBB20329423B0D7 | 조명기구 TYPE "L8" 원형직부등(방습형) | LED 10W | 개 | 전기 5-25-3 | 1 | 0 | 10 |  |  | 1 | 내선전공 | 0.1287 | 0.1287 | 노임 1 |  | 56DB91607D0C14A0E5FBA1867F42E0 | 5735116296941416350D335E6218864BB4E5DD | 0.117 | 56DB91607D0C14A0E5FBA1867F42E056DB91607D0C14A0C5CDA60FBB20329423B0D7 | 0.1287
5735116296941416350D335E6218864BB4E5DD | 내선전공 | 일반공사 직종 | 인 |  | 0.1287 |  |  |  |  | 0.1287 |  |  |  | 노임 1 |  | 56DB91607D0C14A0E5FBA1867F42E0 |  |  | 56DB91607D0C14A0E5FBA1867F42E05735116296941416350D335E6218864BB4E5DD

## 공량설정_일위대가
일위대가 | 적용율(%) | 소수점이하자릿수 | 일위대가 코드
강제전선관 ST, 16㎜ (호표 2) | 100 |  | 57AFB16E7D0E14BC55F6A291C5CC78
내선전공 |  | 2 | 57AFB16E7D0E14BC55F6A291C5CC785735116296941416350D335E6218864BB4E5DD
강제전선관 ST, 22㎜ (호표 3) | 100 |  | 57AFB16E7D0E14BC55F6A291C5CFCC
내선전공 |  | 2 | 57AFB16E7D0E14BC55F6A291C5CFCC5735116296941416350D335E6218864BB4E5DD
강제전선관 ST, 28㎜ (호표 4) | 100 |  | 57AFB16E7D0E14BC55F6A291C5CE25
내선전공 |  | 2 | 57AFB16E7D0E14BC55F6A291C5CE255735116296941416350D335E6218864BB4E5DD
강제전선관 ST, 54㎜ (호표 5) | 100 |  | 57AFB16E7D0E14BC55F6A291C5CB51
내선전공 |  | 2 | 57AFB16E7D0E14BC55F6A291C5CB515735116296941416350D335E6218864BB4E5DD
강제전선관 ST, 70㎜ (호표 6) | 100 |  | 57AFB16E7D0E14BC55F6A291C5CA4A
내선전공 |  | 2 | 57AFB16E7D0E14BC55F6A291C5CA4A5735116296941416350D335E6218864BB4E5DD
강제전선관 ST, 16㎜, 노출 (호표 7) | 100 |  | 57AFB16E7D0E14BC55F2C7C06EE0DE
내선전공 |  | 3 | 57AFB16E7D0E14BC55F2C7C06EE0DE5735116296941416350D335E6218864BB4E5DD
강제전선관 ST, 22㎜, 노출 (호표 8) | 100 |  | 57AFB16E7D0E14BC55F2C7C06EE393
내선전공 |  | 3 | 57AFB16E7D0E14BC55F2C7C06EE3935735116296941416350D335E6218864BB4E5DD
강제전선관 ST, 28㎜, 노출 (호표 9) | 100 |  | 57AFB16E7D0E14BC55F2C7C06EE28C
내선전공 |  | 3 | 57AFB16E7D0E14BC55F2C7C06EE28C5735116296941416350D335E6218864BB4E5DD
강제전선관 ST, 54㎜, 노출 (호표 10) | 100 |  | 57AFB16E7D0E14BC55F2C7C06EE70E
내선전공 |  | 3 | 57AFB16E7D0E14BC55F2C7C06EE70E5735116296941416350D335E6218864BB4E5DD
1종금속제가요전선관 FL, 비방수, 16㎜, 노출 (호표 11) | 100 |  | 57AFB16E7D3B14FA25E9E71697BC09
내선전공 |  | 4 | 57AFB16E7D3B14FA25E9E71697BC095735116296941416350D335E6218864BB4E5DD
1종금속제가요전선관 FL, 비방수, 28㎜, 노출 (호표 12) | 100 |  | 57AFB16E7D3B14FA25E9E71697BE37
내선전공 |  | 4 | 57AFB16E7D3B14FA25E9E71697BE375735116296941416350D335E6218864BB4E5DD
1종금속제가요전선관 FL, 비닐피폭, 방수, 54㎜, 노출 (호표 13) | 100 |  | 57AFB16E7D3B14FA053B4C040D772B
내선전공 |  | 4 | 57AFB16E7D3B14FA053B4C040D772B5735116296941416350D335E6218864BB4E5DD
아웃렛박스 ST, 8각 54㎜, 노출 (호표 18) | 100 |  | 57AFB16ED782147B654E233223DF8D
내선전공 |  | 3 | 57AFB16ED782147B654E233223DF8D5735116296941416350D335E6218864BB4E5DD
아웃렛박스 ST, 4각 54㎜, 노출 (호표 19) | 100 |  | 57AFB16ED782147B654E233223D85E
내선전공 |  | 3 | 57AFB16ED782147B654E233223D85E5735116296941416350D335E6218864BB4E5DD
스위치박스 ST, 1개용 54㎜, 노출 (호표 20) | 100 |  | 57AFB16ED79C14EE151328FC694F2C
내선전공 |  | 2 | 57AFB16ED79C14EE151328FC694F2C5735116296941416350D335E6218864BB4E5DD
스위치박스 ST, 2개용 54㎜, 노출 (호표 21) | 100 |  | 57AFB16ED79C14EE151328FC694E05
내선전공 |  | 2 | 57AFB16ED79C14EE151328FC694E055735116296941416350D335E6218864BB4E5DD
풀박스 ST, 100 * 100 * 100㎜ (호표 22) | 100 |  | 57AFB16EAA7114D1F5733D87DC4781
내선전공 |  | 2 | 57AFB16EAA7114D1F5733D87DC47815735116296941416350D335E6218864BB4E5DD
풀박스 ST, 200 * 200 * 100㎜ (호표 23) | 100 |  | 57AFB16EAA7114D1F5733D87DC421F
내선전공 |  | 2 | 57AFB16EAA7114D1F5733D87DC421F5735116296941416350D335E6218864BB4E5DD
파이프행거 천정, 16C (호표 24) | 100 |  | 57AFB16E99D5144125554702E9E6AF
내선전공 |  | 3 | 57AFB16E99D5144125554702E9E6AF5735116296941416350D335E6218864BB4E5DD
파이프행거 천정, 22C (호표 25) | 100 |  | 57AFB16E99D5144125554702E9E589
내선전공 |  | 3 | 57AFB16E99D5144125554702E9E5895735116296941416350D335E6218864BB4E5DD
파이프행거 천정, 28C (호표 26) | 100 |  | 57AFB16E99D5144125554702E9E4E2
내선전공 |  | 3 | 57AFB16E99D5144125554702E9E4E25735116296941416350D335E6218864BB4E5DD
파이프행거 천정, 54C (호표 27) | 100 |  | 57AFB16E99D5144125554702E9E12E
내선전공 |  | 3 | 57AFB16E99D5144125554702E9E12E5735116296941416350D335E6218864BB4E5DD
파이프행거 천정, 70C (호표 28) | 100 |  | 57AFB16E99D5144125554702E9E007
내선전공 |  | 3 | 57AFB16E99D5144125554702E9E0075735116296941416350D335E6218864BB4E5DD
레일행거 (호표 29) | 100 |  | 57AFB16E99D5144125554702E9EEE0
내선전공 |  | 3 | 57AFB16E99D5144125554702E9EEE05735116296941416350D335E6218864BB4E5DD
파이프지지대 바닥.벽체, 54C (호표 30) | 100 |  | 57AFB16E99D51441255545540DF95B
내선전공 |  | 3 | 57AFB16E99D51441255545540DF95B5735116296941416350D335E6218864BB4E5DD
레일 레일등용 (호표 17) | 100 |  | 57AFB16E252414D8A5AC3DBA3A0FB4
내선전공 |  | 3 | 57AFB16E252414D8A5AC3DBA3A0FB45735116296941416350D335E6218864BB4E5DD
저압가교폴리에틸렌케이블 F-CV, 0.6/1kV, 1C 50㎟, 4열 (호표 31) | 100 |  | 57AFC16C8858147265722A3AA35FF8
저압케이블전공 |  | 4 | 57AFC16C8858147265722A3AA35FF85735116296941416350D335E6218864BB4E5D0
저압가교폴리에틸렌케이블 F-CV, 0.6/1kV, 2C 2.5㎟ (호표 32) | 100 |  | 57AFC16C8858147265722A3AA73319
저압케이블전공 |  | 3 | 57AFC16C8858147265722A3AA733195735116296941416350D335E6218864BB4E5D0
저압가교폴리에틸렌케이블 F-CV, 0.6/1kV, 4C 35㎟ (호표 33) | 100 |  | 57AFC16C8858147265722A3AA8D05F
저압케이블전공 |  | 4 | 57AFC16C8858147265722A3AA8D05F5735116296941416350D335E6218864BB4E5D0
저독성난연가교폴리올레핀절연전선 HFIX, 450/75OV, 2.5㎟(1.78㎜) (호표 34) | 100 |  | 57AFC16CB558148A257C3F17B8DB8F
내선전공 |  | 2 | 57AFC16CB558148A257C3F17B8DB8F5735116296941416350D335E6218864BB4E5DD
저독성난연가교폴리올레핀절연전선 HFIX, 450/75OV, 4㎟(2.25㎜) (호표 35) | 100 |  | 57AFC16CB558148A257C3F17B8D83B
내선전공 |  | 2 | 57AFC16CB558148A257C3F17B8D83B5735116296941416350D335E6218864BB4E5DD
난연PVC절연접지용전선 F-GV, 0.6/1kV, 2.5㎟ (호표 47) | 100 |  | 57AFF1602B02144B8591D91BAEA63B
내선전공 |  | 3 | 57AFF1602B02144B8591D91BAEA63B5735116296941416350D335E6218864BB4E5DD
난연PVC절연접지용전선 F-GV, 0.6/1kV, 16㎟ (호표 48) | 100 |  | 57AFF1602B02144B8591D91BAEA240
내선전공 |  | 4 | 57AFF1602B02144B8591D91BAEA2405735116296941416350D335E6218864BB4E5DD
난연PVC절연접지용전선 F-GV, 0.6/1kV, 25㎟ (호표 49) | 100 |  | 57AFF1602B02144B8591D91BAEA1B9
내선전공 |  | 4 | 57AFF1602B02144B8591D91BAEA1B95735116296941416350D335E6218864BB4E5DD
압착단자 터미널, 16㎟ (호표 36) | 100 |  | 57AFC16DEB6A1458B5E52BDD85D0CB
저압케이블전공 |  | 4 | 57AFC16DEB6A1458B5E52BDD85D0CB5735116296941416350D335E6218864BB4E5D0
압착단자 터미널, 25㎟ (호표 37) | 100 |  | 57AFC16DEB6A1458B5E52BDD85D39F
저압케이블전공 |  | 4 | 57AFC16DEB6A1458B5E52BDD85D39F5735116296941416350D335E6218864BB4E5D0
러그단자 동관단자, 1홀, 35㎟ (호표 38) | 100 |  | 57AFC16DEB58143635DE22F902F2EA
저압케이블전공 |  | 4 | 57AFC16DEB58143635DE22F902F2EA5735116296941416350D335E6218864BB4E5D0
러그단자 동관단자, 1홀, 50㎟ (호표 39) | 100 |  | 57AFC16DEB58143635DE22F902F3F0
저압케이블전공 |  | 3 | 57AFC16DEB58143635DE22F902F3F05735116296941416350D335E6218864BB4E5D0
분전반 설치비 (호표 1) | 100 |  | 57AF5167FA42143DA582D99885E0E8
내선전공 |  | 2 | 57AF5167FA42143DA582D99885E0E85735116296941416350D335E6218864BB4E5DD
와이드스위치 단로, 1구 (호표 40) | 100 |  | 57AFD16389B11470D52062780FF6E7
내선전공 |  | 3 | 57AFD16389B11470D52062780FF6E75735116296941416350D335E6218864BB4E5DD
와이드스위치 단로, 2구 (호표 41) | 100 |  | 57AFD16389B11470D52062780FF5C0
내선전공 |  | 3 | 57AFD16389B11470D52062780FF5C05735116296941416350D335E6218864BB4E5DD
와이드스위치 단로, 3구 (호표 42) | 100 |  | 57AFD16389B11470D52062780FF439
내선전공 |  | 3 | 57AFD16389B11470D52062780FF4395735116296941416350D335E6218864BB4E5DD
와이드스위치 단로, 4구 (호표 43) | 100 |  | 57AFD16389B11470D52062780FF312
내선전공 |  | 3 | 57AFD16389B11470D52062780FF3125735116296941416350D335E6218864BB4E5DD
커버형 콘센트 1구, 16A, 250V, 매입형, 접지 (호표 44) | 100 |  | 57AFD163E23B14A275C93DBF14C773
내선전공 |  | 2 | 57AFD163E23B14A275C93DBF14C7735735116296941416350D335E6218864BB4E5DD
콘센트 2구, 16A, 250V, 매입형, 접지 (호표 45) | 100 |  | 57AFD163E23B14A275C93DBF14C4A1
내선전공 |  | 2 | 57AFD163E23B14A275C93DBF14C4A15735116296941416350D335E6218864BB4E5DD
방적콘센트 2구, 16A, 250V, 매입형, 접지 (호표 46) | 100 |  | 57AFD163E23B14A275C93DBF14C39B
내선전공 |  | 2 | 57AFD163E23B14A275C93DBF14C39B5735116296941416350D335E6218864BB4E5DD
직부형 LED등기구 철거 LED 15W 이하 (호표 14) | 100 |  | 57AFB16E524714C0054AD65533F2BF
내선전공 |  | 4 | 57AFB16E524714C0054AD65533F2BF5735116296941416350D335E6218864BB4E5DD
직부형 LED등기구 철거후재사용 LED 15W 이하 (호표 15) | 100 |  | 57AFB16E524714C0054AD65533F2BA
내선전공 |  | 4 | 57AFB16E524714C0054AD65533F2BA5735116296941416350D335E6218864BB4E5DD
분전반 철거 (호표 16) | 100 |  | 57AFB16E524714C0054AD1D49FB781
내선전공 |  | 3 | 57AFB16E524714C0054AD1D49FB7815735116296941416350D335E6218864BB4E5DD
조명기구 TYPE "L1" 라인등매립형 LED 40W (호표 50) | 100 |  | 56DB91607D0C14A0E5FBA1867F4BDD
내선전공 |  | 3 | 56DB91607D0C14A0E5FBA1867F4BDD5735116296941416350D335E6218864BB4E5DD
조명기구 TYPE "L2" T5 간접등 LED 18W (호표 51) | 100 |  | 56DB91607D0C14A0E5FBA1867F4809
내선전공 |  | 3 | 56DB91607D0C14A0E5FBA1867F48095735116296941416350D335E6218864BB4E5DD
조명기구 TYPE "L3" 라인등레일형 LED 30W (호표 52) | 100 |  | 56DB91607D0C14A0E5FBA1867F4910
내선전공 |  | 3 | 56DB91607D0C14A0E5FBA1867F49105735116296941416350D335E6218864BB4E5DD
조명기구 TYPE "L6" 스팟등레일형 LED 10W (호표 53) | 100 |  | 56DB91607D0C14A0E5FBA1867F4CE4
내선전공 |  | 3 | 56DB91607D0C14A0E5FBA1867F4CE45735116296941416350D335E6218864BB4E5DD
조명기구 TYPE "L7" 원형직부등 LED 10W (호표 54) | 100 |  | 56DB91607D0C14A0E5FBA1867F4D8B
내선전공 |  | 3 | 56DB91607D0C14A0E5FBA1867F4D8B5735116296941416350D335E6218864BB4E5DD
조명기구 TYPE "L8" 원형직부등(방습형) LED 10W (호표 55) | 100 |  | 56DB91607D0C14A0E5FBA1867F42E0
내선전공 |  | 4 | 56DB91607D0C14A0E5FBA1867F42E05735116296941416350D335E6218864BB4E5DD

## 공사설정
이 Sheet는 수정하지 마십시요
공사구분 | D | 타이틀 | T
확정내역 | 원내역
자재단가적용 | 5
경비단가적용 | 5
품목코드형식 | XXXX-XXXX-XXXXXXXXX
내역금액소수점처리 | C | 1
일위대가내역소수점처리 | C | 2
단가명 | 조달청가격 | 거래가격 | 유통물가 | 물가자료 | 조사가격 | TTTTT
환율 | 1157 | 0 | 0
시간당작업량 | R | 4
1회 사이클시간 | R | 4
시간당 작업사이클 | R | 3
일반변수 | C | 5
시간당 노임산출 계수 | A | 1/8*16/12*25/20 | 1/8*16/12*25/20 | 1/8*16/12*25/20 | 1
재료비 할증 계수 | 1.11 | 1.12
노무비 할증 계수 | 1 | 1.5 | 1.16 | 1.6 | 1.6 | 1.6 | 1.94 | 1.94 | 1.94 | 1 | 1 | 1
경비 할증 계수 | 1.25 | 1.071
내역,일위대가 품명,규격,단위 따로적용
내역단가 소수점처리 | C | 1
코드 | 공종구분명 | 원가비목코드
1 | 고 재 처 리 비 | A3
2 | 운 반 비 | C1
3 | 관 급 자 재 비 | DJ
4 | 완 제 품 | D3
5 | 가 설 비
6 | 한 전 인 입 비
7 | 사용 전 검사비
8 | 폐기물 처리비
9 | 폐기물 상차비
단가 순서 | 1234