## ☞①공사명입력표지출력
공사명 : 평택신리농협인복지회관 공간미학(총괄) | 총괄
공사명 : 평택신리농협인복지회관 공간미학(건축총괄) | 건축총괄
공사명 : 평택신리농협인복지회관 공간미학(건축) | 건축
공사명 : 평택신리농협인복지회관 공간미학(토목) | 토목
공사명 : 평택신리농협인복지회관 공간미학(조경) | 조경
공사명 : 평택신리농협인복지회관 공간미학(기계) | 기계
공사명 : 평택신리농협인복지회관 공간미학(전기) | 전기
공사명 : 평택신리농협인복지회관 공간미학(0.13) | 13%
공사명 : 평택신리농협인복지회관 공간미학(소방기계) | 소방기계
공사명 : 평택신리농협인복지회관 공간미학(소방전기) | 소방전기
공사명 : 평택신리농협인복지회관 공간미학 | 3.7% | 적색부분에 입력
1.01%
평택신리농협인복지회관 공간미학 | 3.43%
4.5%
11.52%
2.3%
| 2.93% | 0 | 0
5.8%
0

## 총괄집계표
총 괄 집 계 표
건 명 | 평택신리농협인복지회관 공간미학
총 공 사 금 액 | #REF!
도급액 | #REF!
도급자관급자재비 | #REF!
관급자관급자재비 | #REF!
시설분담금 | #REF!
공 사 종 류 | 도급금액 | 도급자관급자재비 | 관급자관급자재비 | 시설분담금 | 금 액 | 비고
▶본공사 (건축+토목+기계) | #REF! | #REF! | #REF! | #REF! | #REF!
[ 소 계 ] | #REF! | #REF! | #REF! | #REF! | #REF!
▶ 전 기 공 사
▶ 통 신 공 사
▶ 소 방 공 사
[ 소 계 ]
▶ 건설폐기물처리비
[ 소 계 ] | 0 | 0 | 0 | 0 | 0
[ 합 계 ] | #REF! | #REF! | #REF! | #REF! | #REF!

## 공종별집계표
공 종 별 집 계 표
[ 평택신리농협인복지회관 공간미학 ]
품 명 | 규 격 | 단위 | 수량 | 재 료 비 |  | 노 무 비 |  | 경 비 |  | 합 계 |  | 비 고 | 공종코드 | 변수 | 상위공종 | 공종구분 | 공종레벨 | 공종소계 | 원가계산서 연결금액
|  |  |  | 단 가 | 금 액 | 단 가 | 금 액 | 단 가 | 금 액 | 단 가 | 금 액
01 평택신리농협인복지회관 공간미학 |  |  | 1 | [9 empty] | 01 |  |  |  | 1
0101 1.공통시설 |  |  | 1 | [9 empty] | 0101 |  | 01 |  | 2
010101 공통 가설 공사 |  |  | 1 | [9 empty] | 010101 |  | 0101 |  | 3
010102 부 대 공 사 |  |  | 1 | [9 empty] | 010102 |  | 0101 |  | 3
0102 2.농업인복지회관 |  |  | 1 | [9 empty] | 0102 |  | 01 |  | 2
010201 가 설 공 사 |  |  | 1 | [9 empty] | 010201 |  | 0102 |  | 3
010202 철근콘크리트공사 |  |  | 1 | [9 empty] | 010202 |  | 0102 |  | 3
010203 철 골 공 사 |  |  | 1 | [9 empty] | 010203 |  | 0102 |  | 3
010204 조 적 공 사 |  |  | 1 | [9 empty] | 010204 |  | 0102 |  | 3
010205 타 일 공 사 |  |  | 1 | 0 | 0 | 0 | 0 | 0 | 0 | 0 | 0 |  | 010205 |  | 0102 |  | 3
010206 수 장 공 사 |  |  | 1 | 0 | 0 | 0 | 0 | 0 | 0 | 0 | 0 |  | 010206 |  | 0102 |  | 3
010207 방 수 공 사 |  |  | 1 | 0 | 0 | 0 | 0 | 0 | 0 | 0 | 0 |  | 010207 |  | 0102 |  | 3
010208 지붕 및 홈통공사 |  |  | 1 | 0 | 0 | 0 | 0 | 0 | 0 | 0 | 0 |  | 010208 |  | 0102 |  | 3
010209 금 속 공 사 |  |  | 1 | 0 | 0 | 0 | 0 | 0 | 0 | 0 | 0 |  | 010209 |  | 0102 |  | 3
010210 판 넬 공 사 |  |  | 1 | 0 | 0 | 0 | 0 | 0 | 0 | 0 | 0 |  | 010210 |  | 0102 |  | 3
010211 미 장 공 사 |  |  | 1 | 0 | 0 | 0 | 0 | 0 | 0 | 0 | 0 |  | 010211 |  | 0102 |  | 3
010212 창호 및 유리공사 |  |  | 1 | 0 | 0 | 0 | 0 | 0 | 0 | 0 | 0 |  | 010212 |  | 0102 |  | 3
010213 칠 공 사 |  |  | 1 | 0 | 0 | 0 | 0 | 0 | 0 | 0 | 0 |  | 010213 |  | 0102 |  | 3
010214 기 타 공 사 |  |  | 1 | 0 | 0 | 0 | 0 | 0 | 0 | 0 | 0 |  | 010214 |  | 0102 |  | 3
010215 골재비및운반비 |  |  | 1 | 0 | 0 | 0 | 0 | 0 | 0 | 0 | 0 |  | 010215 |  | 0102 |  | 3
010216 관급자관급자재비 |  |  | 1 | 0 | 0 | 0 | 0 | 0 | 0 | 0 | 0 |  | 010216 |  |  | 3 | 3 | < | 0
010217 건설폐기물처리비 |  |  | 1 | 0 | 0 | 0 | 0 | 0 | 0 | 0 | 0 |  | 010217 |  |  | 5 | 3 | < | 0
010218 작 업 부 산 물 |  |  | 1 | 0 | 0 | 0 | 0 | 0 | 0 | 0 | 0 |  | 010218 |  | 0102 |  | 3
0103 3.농수산물판매시설 |  |  | 1 | 0 | 0 | 0 | 0 | 0 | 0 | 0 | 0 |  | 0103 |  | 01 |  | 2
010301 가 설 공 사 |  |  | 1 | 0 | 0 | 0 | 0 | 0 | 0 | 0 | 0 |  | 010301 |  | 0103 |  | 3
010302 철근콘크리트공사 |  |  | 1 | 0 | 0 | 0 | 0 | 0 | 0 | 0 | 0 |  | 010302 |  | 0103 |  | 3
010303 철 골 공 사 |  |  | 1 | 0 | 0 | 0 | 0 | 0 | 0 | 0 | 0 |  | 010303 |  | 0103 |  | 3
010304 타 일 공 사 |  |  | 1 | 0 | 0 | 0 | 0 | 0 | 0 | 0 | 0 |  | 010304 |  | 0103 |  | 3
010305 수 장 공 사 |  |  | 1 | 0 | 0 | 0 | 0 | 0 | 0 | 0 | 0 |  | 010305 |  | 0103 |  | 3
010306 방 수 공 사 |  |  | 1 | 0 | 0 | 0 | 0 | 0 | 0 | 0 | 0 |  | 010306 |  | 0103 |  | 3
010307 지붕 및 홈통공사 |  |  | 1 | 0 | 0 | 0 | 0 | 0 | 0 | 0 | 0 |  | 010307 |  | 0103 |  | 3
010308 금 속 공 사 |  |  | 1 | 0 | 0 | 0 | 0 | 0 | 0 | 0 | 0 |  | 010308 |  | 0103 |  | 3
010309 판 넬 공 사 |  |  | 1 | 0 | 0 | 0 | 0 | 0 | 0 | 0 | 0 |  | 010309 |  | 0103 |  | 3
010310 미 장 공 사 |  |  | 1 | 0 | 0 | 0 | 0 | 0 | 0 | 0 | 0 |  | 010310 |  | 0103 |  | 3
010311 창호 및 유리공사 |  |  | 1 | 0 | 0 | 0 | 0 | 0 | 0 | 0 | 0 |  | 010311 |  | 0103 |  | 3
010312 칠 공 사 |  |  | 1 | 0 | 0 | 0 | 0 | 0 | 0 | 0 | 0 |  | 010312 |  | 0103 |  | 3
010313 기 타 공 사 |  |  | 1 | 0 | 0 | 0 | 0 | 0 | 0 | 0 | 0 |  | 010313 |  | 0103 |  | 3
010314 골재비및운반비 |  |  | 1 | 0 | 0 | 0 | 0 | 0 | 0 | 0 | 0 |  | 010314 |  | 0103 |  | 3
010315 관급자관급자재비 |  |  | 1 | 0 | 0 | 0 | 0 | 0 | 0 | 0 | 0 |  | 010315 |  |  | 3 | 3 | < | 0
010316 건설폐기물처리비 |  |  | 1 | 0 | 0 | 0 | 0 | 0 | 0 | 0 | 0 |  | 010316 |  |  | 5 | 3 | < | 0
010317 작 업 부 산 물 |  |  | 1 | 0 | 0 | 0 | 0 | 0 | 0 | 0 | 0 |  | 010317 |  | 0103 |  | 3
[ 합 계 ] |  |  |  |  | 0 |  | 0 |  | 0 |  | 0

## 공종별내역서
[ 평택신리농협인복지회관 공간미학 ]
품 명 | 규 격 | 단위 | 수량 | 재 료 비 |  | 노 무 비 |  | 경 비 |  | 합 계 |  | 비 고 | 품목코드 | 변수 | 설정 | 공종코드 | 일위 | 단산 | 자재 | 손료적용 | 손료저장 | 적용율 | JUK1 | JUK2 | JUK3 | JUK4 | JUK5 | JUK6 | JUK7 | JUK8 | JUK9 | JUK10 | JUK11 | JUK12 | JUK13 | JUK14 | JUK15 | JUK16 | JUK17 | JUK18 | JUK19 | JUK20 | 자재구분 | 공종구분 | 공종레벨 | 공종+자재 | 고유번호
|  |  |  | 단 가 | 금 액 | 단 가 | 금 액 | 단 가 | 금 액 | 단 가 | 금 액
010101 공통 가설 공사 | [15 empty] | 010101
콘테이너형 가설사무소 설치 및 해체 | 2.4*9.0*2.6m, 3개월 | 개소 | 1 | 0 | 0 | 0 | 0 | 0 | 0 | 0 | 0 | 호표 1 | 5EE7048A04A60971D8F4675602B505 |  |  | 010101 | T | F | F | [26 empty] | 0101015EE7048A04A60971D8F4675602B505 | 5
콘테이너형 가설창고 설치 및 해체 | 2.4*9.0*2.6m, 3개월 | 개소 | 1 | 0 | 0 | 0 | 0 | 0 | 0 | 0 | 0 | 호표 2 | 5EE7048A04A639CA5BF417574885F6 |  |  | 010101 | T | F | F | [26 empty] | 0101015EE7048A04A639CA5BF417574885F6 | 6
[ 합 계 ] |  |  |  |  | 0 |  | 0 |  | 0 |  | 0 |  | TOTAL
010102 부 대 공 사 | [15 empty] | 010102
PE홈통받이설치 | ∮430*H600, 토공사 포함 | 개소 | 13 | 0 | 0 | 0 | 0 | 0 | 0 | 0 | 0 | 호표 3 | 5EE7A489D485796964D95757B8A54C |  |  | 010102 | T | F | F | [26 empty] | 0101025EE7A489D485796964D95757B8A54C | 8
각형맨홀설치(토공사포함) | 700*700*1000, 그레이팅(I-50*7*4) | 개소 | 4 | 0 | 0 | 0 | 0 | 0 | 0 | 0 | 0 | 호표 4 | 5EE61400441F890A3AFF4252B415CB |  |  | 010102 | T | F | F | [26 empty] | 0101025EE61400441F890A3AFF4252B415CB | 461
원형맨홀제작설치 | D:900, H:1200, 토공사 포함 | 개소 | 3 | 0 | 0 | 0 | 0 | 0 | 0 | 0 | 0 | 호표 5 | 5EE61400441F890A39D8BD5A818519 |  |  | 010102 | T | F | F | [26 empty] | 0101025EE61400441F890A39D8BD5A818519 | 10
연결관설치 | ∮300 PVC, VG2, 토공사 포함 | M | 81 | 0 | 0 | 0 | 0 | 0 | 0 | 0 | 0 | 호표 6 | 5EE61400441FD98C363F6E5A71A5FD |  |  | 010102 | T | F | F | [26 empty] | 0101025EE61400441FD98C363F6E5A71A5FD | 11
연결관설치 | ∮200 PVC, VG2, 토공사 포함 | M | 41 | 0 | 0 | 0 | 0 | 0 | 0 | 0 | 0 | 호표 7 | 5EE61400441FD98C363F6E5A7195D6 |  |  | 010102 | T | F | F | [26 empty] | 0101025EE61400441FD98C363F6E5A7195D6 | 12
연결관설치 | ∮100 PVC, VG2, 토공사 포함 | M | 15 | 0 | 0 | 0 | 0 | 0 | 0 | 0 | 0 | 호표 8 | 5EE61400441FD98C363F6E5A718530 |  |  | 010102 | T | F | F | [26 empty] | 0101025EE61400441FD98C363F6E5A718530 | 13
오수관로 설치 | ∮150 PVC, VG2, 토공사 포함 | M | 28 | 0 | 0 | 0 | 0 | 0 | 0 | 0 | 0 | 호표 9 | 5EE61400441FD98C363F6E5A718533 |  |  | 010102 | T | F | F | [26 empty] | 0101025EE61400441FD98C363F6E5A718533 | 14
U형 측구/주철제 그릴 | W:300, 토공사 포함 | M | 144 | 0 | 0 | 0 | 0 | 0 | 0 | 0 | 0 | 호표 10 | 5EE61400441FD98C363F6E5A71F57F |  |  | 010102 | T | F | F | [26 empty] | 0101025EE61400441FD98C363F6E5A71F57F | 16
[ 합 계 ] |  |  |  |  | 0 |  | 0 |  | 0 |  | 0 |  | TOTAL
010201 가 설 공 사 | [15 empty] | 010201
강관 조립말비계(이동식)설치 및 해체 | 높이 2m, 3개월 | 대 | 6 | 0 | 0 | 0 | 0 | 0 | 0 | 0 | 0 | 호표 36 | 5EE70489641CB9FB7733CF5594E56E |  |  | 010201 | T | F | F | [26 empty] | 0102015EE70489641CB9FB7733CF5594E56E | 55
강관 조립말비계(이동식)설치 및 해체 | 높이 4m, 3개월 | 대 | 4 | 0 | 0 | 0 | 0 | 0 | 0 | 0 | 0 | 호표 37 | 5EE70489641CB9FB7733CC585D15E4 |  |  | 010201 | T | F | F | [26 empty] | 0102015EE70489641CB9FB7733CC585D15E4 | 56
건축물보양 - 석재면, 테라조면 | 하드롱지 | M2 | 308 | 0 | 0 | 0 | 0 | 0 | 0 | 0 | 0 | 호표 38 | 5EE7048C344819C6E6A9755DA2C5DC |  |  | 010201 | T | F | F | [26 empty] | 0102015EE7048C344819C6E6A9755DA2C5DC | 61
거푸집 먹매김 | 일반 | M2 | 308 | 0 | 0 | 0 | 0 | 0 | 0 | 0 | 0 | 호표 39 | 5EE7048C344819C5DD8D1C5B1735F7 |  |  | 010201 | T | F | F | [26 empty] | 0102015EE7048C344819C5DD8D1C5B1735F7 | 60
건축물 현장정리 | 리모델링 | M2 | 308 | 0 | 0 | 0 | 0 | 0 | 0 | 0 | 0 | 호표 40 | 5EE7048C34750921DC870954ABF59A |  |  | 010201 | T | F | F | [26 empty] | 0102015EE7048C34750921DC870954ABF59A | 59
[ 합 계 ] |  |  |  |  | 0 |  | 0 |  | 0 |  | 0 |  | TOTAL
010202 철근콘크리트공사 | [15 empty] | 010202
레미콘 | 레미콘, 경기(안성, 평택), 25-21-120 | M3 | 27 | #REF! | #REF! | #REF! | #REF! | #REF! | #REF! | #REF! | #REF! |  | 59C78481E45D995E226900549C05CA53CCE4E1 |  |  | 010202 | F | F | T | [26 empty] | 01020259C78481E45D995E226900549C05CA53CCE4E1 | 66
레미콘 | 레미콘, 경기(안성, 평택), 25-24-150 | M3 | 21 | #REF! | #REF! | #REF! | #REF! | #REF! | #REF! | #REF! | #REF! |  | 59C78481E45D995E226900549C05CA53CCE58D |  |  | 010202 | F | F | T | [26 empty] | 01020259C78481E45D995E226900549C05CA53CCE58D | 67
무근콘크리트 타설 | 슬럼프=8∼12, | M3 | 26 | 0 | 0 | 0 | 0 | 0 | 0 | 0 | 0 | 호표 41 | 5EE7540C442159CAB2350C5AB99583 |  |  | 010202 | T | F | F | [26 empty] | 0102025EE7540C442159CAB2350C5AB99583 | 402
철근콘크리트 타설 | 슬럼프=15, | M3 | 21 | 0 | 0 | 0 | 0 | 0 | 0 | 0 | 0 | 호표 42 | 5EE7540C4410E9D404D63C5FDDD5E3 |  |  | 010202 | T | F | F | [26 empty] | 0102025EE7540C4410E9D404D63C5FDDD5E3 | 403
철근콘크리트용봉강 | 철근콘크리트용봉강, 이형봉강(SD350/400), HD-10, 하치장상차도 | TON | 0.06 | #REF! | #REF! | #REF! | #REF! | #REF! | #REF! | #REF! | #REF! |  | 59C78481E443096318AA6655CD65F62ACD89E3 |  |  | 010202 | F | F | T | [26 empty] | 01020259C78481E443096318AA6655CD65F62ACD89E3 | 63
철근콘크리트용봉강 | 철근콘크리트용봉강, 이형봉강(SD350/400), HD-13, 하치장상차도 | TON | 1.18 | #REF! | #REF! | #REF! | #REF! | #REF! | #REF! | #REF! | #REF! |  | 59C78481E443096318AA6655CD65F62ACD89E4 |  |  | 010202 | F | F | T | [26 empty] | 01020259C78481E443096318AA6655CD65F62ACD89E4 | 64
철근콘크리트용봉강 | 철근콘크리트용봉강, 이형봉강(SD350/400), HD-16, 하치장상차도 | TON | 0.34 | #REF! | #REF! | #REF! | #REF! | #REF! | #REF! | #REF! | #REF! |  | 59C78481E443096318AA6655CD65F62ACD89E5 |  |  | 010202 | F | F | T | [26 empty] | 01020259C78481E443096318AA6655CD65F62ACD89E5 | 65
철근, 현장 - 보통 가공 및 조립 | 수직고 7m 미만 | TON | 1.53 | 0 | 0 | 0 | 0 | 0 | 0 | 0 | 0 | 호표 43 | 5EE75408E488A94CB47015598A0554 |  |  | 010202 | T | F | F | [26 empty] | 0102025EE75408E488A94CB47015598A0554 | 70
합판거푸집 설치 및 해체 | 보통 4회, 수직고 7m까지 | M2 | 57 | 0 | 0 | 0 | 0 | 0 | 0 | 0 | 0 | 호표 44 | 5EE7540BB4E179C95D08DF56154516 |  |  | 010202 | T | F | F | [26 empty] | 0102025EE7540BB4E179C95D08DF56154516 | 69
건축용스페이서 | 건축용스페이서, 세퍼레이트, 100mm | 개 | 72 | #REF! | #REF! | #REF! | #REF! | #REF! | #REF! | #REF! | #REF! |  | 59C78481E4D27937E97B3851F415BB37AAF26A |  |  | 010202 | F | F | T | [26 empty] | 01020259C78481E4D27937E97B3851F415BB37AAF26A | 68
[ 합 계 ] |  |  |  |  | #REF! |  | #REF! |  | #REF! |  | #REF! |  | TOTAL
010203 철 골 공 사 | [15 empty] | 010203
일반구조용각형강관 | 일반구조용각형강관, 각형강관, 150*150*4.5mm | M | 24 | #REF! | #REF! | #REF! | #REF! | #REF! | #REF! | #REF! | #REF! |  | 59B514F6947269ED71F69454F1656CCD111549 |  |  | 010203 | F | F | T | [26 empty] | 01020359B514F6947269ED71F69454F1656CCD111549 | 79
일반구조용각형강관 | 일반구조용각형강관, 각형강관, 150*100*4.5mm | M | 46 | #REF! | #REF! | #REF! | #REF! | #REF! | #REF! | #REF! | #REF! |  | 59B514F6947269ED71F69454F1656CCD100F60 |  |  | 010203 | F | F | T | [26 empty] | 01020359B514F6947269ED71F69454F1656CCD100F60 | 80
일반구조용각형강관 | 일반구조용각형강관, 각형강관, 200*100*4.5mm | M | 9 | #REF! | #REF! | #REF! | #REF! | #REF! | #REF! | #REF! | #REF! |  | 59B514F6947269ED71F69454F1656CCD100F65 |  |  | 010203 | F | F | T | [26 empty] | 01020359B514F6947269ED71F69454F1656CCD100F65 | 81
일반구조용압연강판 | 일반구조용압연강판, 6.0mm | TON | 0.012 | #REF! | #REF! | #REF! | #REF! | #REF! | #REF! | #REF! | #REF! |  | 59C78481E443393B52B6E95418D577BBDEA30A |  |  | 010203 | F | F | T | [26 empty] | 01020359C78481E443393B52B6E95418D577BBDEA30A | 74
일반구조용압연강판 | 일반구조용압연강판, 16mm | TON | 0.064 | #REF! | #REF! | #REF! | #REF! | #REF! | #REF! | #REF! | #REF! |  | 59C78481E443393B52B6E95418D577BBDEA306 |  |  | 010203 | F | F | T | [26 empty] | 01020359C78481E443393B52B6E95418D577BBDEA306 | 75
HILTI HIT-HY 200 설치 | M13*L105. | 개소 | 43 | 0 | 0 | 0 | 0 | 0 | 0 | 0 | 0 | 호표 45 | 5EE74421A4E5E95756B838576A052B |  |  | 010203 | T | F | F | [26 empty] | 0102035EE74421A4E5E95756B838576A052B | 472
앵커볼트 | 앵커볼트, M16*400mm | 개 | 26 | #REF! | #REF! | #REF! | #REF! | #REF! | #REF! | #REF! | #REF! |  | 59C794A6C46269DE79EDD1575BE590B71DED20 |  |  | 010203 | F | F | T | [26 empty] | 01020359C794A6C46269DE79EDD1575BE590B71DED20 | 77
앵커 볼트 설치 | ∮16 이하 | 개 | 24 | 0 | 0 | 0 | 0 | 0 | 0 | 0 | 0 | 호표 46 | 5EE74421A4E5E95756B83952AE459A |  |  | 010203 | T | F | F | [26 empty] | 0102035EE74421A4E5E95756B83952AE459A | 83
부대철골 설치 |  | TON | 1.414 | 0 | 0 | 0 | 0 | 0 | 0 | 0 | 0 | 호표 47 | 5EE744273478A9F050E122546C058F |  |  | 010203 | T | F | F | [26 empty] | 0102035EE744273478A9F050E122546C058F | 84
트럭크레인(15톤) | 소규모 - 일 처리능력 10톤 | 일 | 1 | 0 | 0 | 0 | 0 | 0 | 0 | 0 | 0 | 호표 48 | 5EE7048B24D9193BE0A201552B9563 |  |  | 010203 | T | F | F | [26 empty] | 0102035EE7048B24D9193BE0A201552B9563 | 82
분체도장 | 철골면 | M2 | 41 | 0 | 0 | 0 | 0 | 0 | 0 | 0 | 0 | 호표 49 | 5EE7F40EE48479D76519AA58C1E5D3 |  |  | 010203 | T | F | F | [26 empty] | 0102035EE7F40EE48479D76519AA58C1E5D3 | 406
주각부 무수축 모르타르 충전 | 400*400*50mm | 개소 | 6 | 0 | 0 | 0 | 0 | 0 | 0 | 0 | 0 | 호표 50 | 5EE74426149DC9E9298D0B5FFA65CA |  |  | 010203 | T | F | F | [26 empty] | 0102035EE74426149DC9E9298D0B5FFA65CA | 85
[ 합 계 ] |  |  |  |  | #REF! |  | #REF! |  | #REF! |  | #REF! |  | TOTAL
010204 조 적 공 사 | [15 empty] | 010204
콘크리트벽돌 | 콘크리트벽돌, 190*57*90mm, | 매 | 501 | #REF! | #REF! | #REF! | #REF! | #REF! | #REF! | #REF! | #REF! |  | 59C78481E4784965E5A1785D9A2559C7471E92 |  |  | 010204 | F | F | T | [26 empty] | 01020459C78481E4784965E5A1785D9A2559C7471E92 | 408
0.5B 벽돌쌓기 | 3.6m 이하 | M2 | 7 | 0 | 0 | 0 | 0 | 0 | 0 | 0 | 0 | 호표 51 | 5EE7745694A89916A4A87C5D9515CE |  |  | 010204 | T | F | F | [26 empty] | 0102045EE7745694A89916A4A87C5D9515CE | 87
벽돌운반 | 인력, 1층 | 천매 | 0.477 | 0 | 0 | 0 | 0 | 0 | 0 | 0 | 0 | 호표 52 | 5EE77456948DA995BE65635306359C |  |  | 010204 | T | F | F | [26 empty] | 0102045EE77456948DA995BE65635306359C | 88
[ 합 계 ] |  |  |  |  | #REF! |  | #REF! |  | #REF! |  | #REF! |  | TOTAL
010205 타 일 공 사 | [15 empty] | 010205
도기질타일 에폭시본드 붙이기 | 벽, 300*600*9mm,[화장실] | M2 | 42 | 0 | 0 | 0 | 0 | 0 | 0 | 0 | 0 | 호표 53 | 5EE7C4D89441B9400764F15BE0553E |  |  | 010205 | T | F | F | [26 empty] | 0102055EE7C4D89441B9400764F15BE0553E | 90
논슬립자기질타일붙이기(바탕 21mm) | 바닥, 300*300*9,화장실 | M2 | 11 | 0 | 0 | 0 | 0 | 0 | 0 | 0 | 0 | 호표 54 | 5EE7C4D8946C99FDFC014B587195B4 |  |  | 010205 | T | F | F | [26 empty] | 0102055EE7C4D8946C99FDFC014B587195B4 | 91
안전-유도타일 붙이기(바탕 52mm+압 5mm) | 바닥, 주의정지, 297*297*18mm | M2 | 1 | 0 | 0 | 0 | 0 | 0 | 0 | 0 | 0 | 호표 55 | 5EE7C4D8946C99FDFC014B5867559C |  |  | 010205 | T | F | F | [26 empty] | 0102055EE7C4D8946C99FDFC014B5867559C | 92
화강석 소변기턱(습식, 물갈기) | 포천석 200*30mm, 모르타르 30mm | M | 1 | 0 | 0 | 0 | 0 | 0 | 0 | 0 | 0 | 호표 56 | 5EE7C4DB64E0097E72EA9E5A9555FD |  |  | 010205 | T | F | F | [26 empty] | 0102055EE7C4DB64E0097E72EA9E5A9555FD | 93
화강석 대변기턱(습식, 물갈기) | 포천석 200*30mm, 모르타르 30mm | M | 4 | 0 | 0 | 0 | 0 | 0 | 0 | 0 | 0 | 호표 57 | 5EE7C4DB64E0097E72EA9E5A9555F8 |  |  | 010205 | T | F | F | [26 empty] | 0102055EE7C4DB64E0097E72EA9E5A9555F8 | 94
[ 합 계 ] |  |  |  |  | 0 |  | 0 |  | 0 |  | 0 |  | TOTAL
010206 수 장 공 사 | [15 empty] | 010206
석고판(나사고정) 설치 | 천장,일반석고보드 9.5T*2겹 | M2 | 63 | 0 | 0 | 0 | 0 | 0 | 0 | 0 | 0 | 호표 58 | 5EE7E425E40829A84CC552577E95DA |  |  | 010206 | T | F | F | [26 empty] | 0102065EE7E425E40829A84CC552577E95DA | 113
석고판(나사고정) 설치 | 천장,방수석고보드 9.5T*2겹 | M2 | 11 | 0 | 0 | 0 | 0 | 0 | 0 | 0 | 0 | 호표 59 | 5EE7E425E40829A84CC552577EE541 |  |  | 010206 | T | F | F | [26 empty] | 0102065EE7E425E40829A84CC552577EE541 | 114
천장합판설치 | T:12,내수합판+T:9,자작나무합판 (UV코팅) | M2 | 205 | 0 | 0 | 0 | 0 | 0 | 0 | 0 | 0 | 호표 60 | 5EE7E425E462D9BEE5F8E85DB5A57D |  |  | 010206 | T | F | F | [26 empty] | 0102065EE7E425E462D9BEE5F8E85DB5A57D | 115
합판깔기 | T:15,내수합판 | M2 | 21 | 0 | 0 | 0 | 0 | 0 | 0 | 0 | 0 | 호표 61 | 5EE7E425E462D9BEE5F8E85DB59557 |  |  | 010206 | T | F | F | [26 empty] | 0102065EE7E425E462D9BEE5F8E85DB59557 | 116
합판깔기 | T:12,내수합판,2겹 | M2 | 7 | 0 | 0 | 0 | 0 | 0 | 0 | 0 | 0 | 호표 62 | 5EE7E425E462D9BEE5F8E85DB585B0 |  |  | 010206 | T | F | F | [26 empty] | 0102065EE7E425E462D9BEE5F8E85DB585B0 | 117
카페트 깔기 | 5.0mm | M2 | 20 | 0 | 0 | 0 | 0 | 0 | 0 | 0 | 0 | 호표 63 | 5EE7E427941329B2C0F11C5F9785F6 |  |  | 010206 | T | F | F | [26 empty] | 0102065EE7E427941329B2C0F11C5F9785F6 | 101
건식벽체설치[D01] | C-STUD 150*45*0.8T@450,일반석고보드T:12.5*2겹,양면 | M2 | 145 | 0 | 0 | 0 | 0 | 0 | 0 | 0 | 0 | 호표 64 | 5EE7E425E40829AB008C605E940599 |  |  | 010206 | T | F | F | [26 empty] | 0102065EE7E425E40829AB008C605E940599 | 108
건식벽체설치[D02A] | C-STUD 150*45*0.8T@450,일반석고보드+방수석고보드T:12.5*2겹,양면 | M2 | 98 | 0 | 0 | 0 | 0 | 0 | 0 | 0 | 0 | 호표 65 | 5EE7E425E40829AB008C605E940598 |  |  | 010206 | T | F | F | [26 empty] | 0102065EE7E425E40829AB008C605E940598 | 109
건식벽체설치[D02B] | C-STUD 150*45*0.8T@450,방수석고보드T:12.5*2겹,양면 | M2 | 20 | 0 | 0 | 0 | 0 | 0 | 0 | 0 | 0 | 호표 66 | 5EE7E425E40829AB008C605E94059B |  |  | 010206 | T | F | F | [26 empty] | 0102065EE7E425E40829AB008C605E94059B | 110
건식벽체설치[D03] | C-STUD 150*45*0.8T@450,단열재T:140,방수석고보드T:12.5*2겹,일면 | M2 | 22 | 0 | 0 | 0 | 0 | 0 | 0 | 0 | 0 | 호표 67 | 5EE7E425E40829AB008C605E94059D |  |  | 010206 | T | F | F | [26 empty] | 0102065EE7E425E40829AB008C605E94059D | 111
건식벽체설치[외벽] | C-STUD 150*45*0.8T@450,단열재T:140,일반석고보드T:12.5*2겹,일면 | M2 | 331 | 0 | 0 | 0 | 0 | 0 | 0 | 0 | 0 | 호표 68 | 5EE7E425E40829AB008C605E94356D |  |  | 010206 | T | F | F | [26 empty] | 0102065EE7E425E40829AB008C605E94356D | 112
압출발포폴리스티렌 설치(슬래브 위 깔기, 바닥) | 비중 0.03, 110mm | M2 | 275 | 0 | 0 | 0 | 0 | 0 | 0 | 0 | 0 | 호표 69 | 5EE7E42224FD19757B352353479583 |  |  | 010206 | T | F | F | [26 empty] | 0102065EE7E42224FD19757B352353479583 | 118
충격보호재 붙임 | T:5,바닥 | M2 | 7 | 0 | 0 | 0 | 0 | 0 | 0 | 0 | 0 | 호표 70 | 5EE794AF549F998C072F515A96F588 |  |  | 010206 | T | F | F | [26 empty] | 0102065EE794AF549F998C072F515A96F588 | 100
[ 합 계 ] |  |  |  |  | 0 |  | 0 |  | 0 |  | 0 |  | TOTAL
010207 방 수 공 사 | [15 empty] | 010207
접착식시트 붙임 | 바닥, 시트 1겹 붙임 캐노피지붕 | M2 | 7 | 0 | 0 | 0 | 0 | 0 | 0 | 0 | 0 | 호표 71 | 5EE794A70427A937B19AD55F3845D5 |  |  | 010207 | T | F | F | [26 empty] | 0102075EE794A70427A937B19AD55F3845D5 | 120
수밀코킹(실리콘) | 삼각, 5mm이하, 방균용 | M | 15 | 0 | 0 | 0 | 0 | 0 | 0 | 0 | 0 | 호표 72 | 5EE794A3A49F69ACEEA4F45AB1151E |  |  | 010207 | T | F | F | [26 empty] | 0102075EE794A3A49F69ACEEA4F45AB1151E | 121
수밀코킹(실리콘) | 삼각, 10mm, 창호주위 | M | 220 | 0 | 0 | 0 | 0 | 0 | 0 | 0 | 0 | 호표 73 | 5EE794A3A4BA6935EB9CB15351350D |  |  | 010207 | T | F | F | [26 empty] | 0102075EE794A3A4BA6935EB9CB15351350D | 122
수밀코킹(실리콘)(창호주위/내창) | 삼각, 5mm | M | 220 | 0 | 0 | 0 | 0 | 0 | 0 | 0 | 0 | 호표 74 | 5EE794A3A4BA6935EB9CB153560597 |  |  | 010207 | T | F | F | [26 empty] | 0102075EE794A3A4BA6935EB9CB153560597 | 123
시멘트 액체방수 | 바닥 | M2 | 11 | 0 | 0 | 0 | 0 | 0 | 0 | 0 | 0 | 호표 75 | 5EE794AC844739A3B973325D01A51D |  |  | 010207 | T | F | F | [26 empty] | 0102075EE794AC844739A3B973325D01A51D | 415
시멘트 액체방수 | 벽 | M2 | 20 | 0 | 0 | 0 | 0 | 0 | 0 | 0 | 0 | 호표 76 | 5EE794AC844739A3B973325D019577 |  |  | 010207 | T | F | F | [26 empty] | 0102075EE794AC844739A3B973325D019577 | 416
액체형 침투성방수 | 바닥 | M2 | 275 | 0 | 0 | 0 | 0 | 0 | 0 | 0 | 0 | 호표 77 | 5EE794A93411C93A28E3E15BE18576 |  |  | 010207 | T | F | F | [26 empty] | 0102075EE794A93411C93A28E3E15BE18576 | 126
우레탄도막방수/코너방수 | 바닥, 접합부위 비노출 | M | 19 | 0 | 0 | 0 | 0 | 0 | 0 | 0 | 0 | 호표 78 | 5EE794A674E7C9377F1B7A51260510 |  |  | 010207 | T | F | F | [26 empty] | 0102075EE794A674E7C9377F1B7A51260510 | 417
우레탄도막방수/코너방수 | 벽, 접합부위 비노출 | M | 20 | 0 | 0 | 0 | 0 | 0 | 0 | 0 | 0 | 호표 79 | 5EE794A674E7C9377F1B7A51260512 |  |  | 010207 | T | F | F | [26 empty] | 0102075EE794A674E7C9377F1B7A51260512 | 418
[ 합 계 ] |  |  |  |  | 0 |  | 0 |  | 0 |  | 0 |  | TOTAL
010208 지붕 및 홈통공사 | [15 empty] | 010208
빗물받이블럭 |  | EA | 11 | #REF! | #REF! | #REF! | #REF! | #REF! | #REF! | #REF! | #REF! |  | 59B56478E4DC394C67087D5D8785C6CEDAD623 |  |  | 010208 | F | F | T | [26 empty] | 01020859B56478E4DC394C67087D5D8785C6CEDAD623 | 130
스테인레스 선홈통 설치 | D-100,T:1.5mm | m | 45 | #REF! | #REF! | #REF! | #REF! | #REF! | #REF! | #REF! | #REF! | 노무비 38.9% | 5EE7A489D4A0094333C9DE52A0F5B3 |  |  | 010208 | F | F | T | [26 empty] | 0102085EE7A489D4A0094333C9DE52A0F5B3 | 131
스텐 상자홈통 설치 | 250*250*250*1.5t | EA | 1 | 0 | 0 | 0 | 0 | 0 | 0 | 0 | 0 | 호표 80 | 5EE7A489D4F8490BD77A525208C5F0 |  |  | 010208 | T | F | F | [26 empty] | 0102085EE7A489D4F8490BD77A525208C5F0 | 132
루프드레인 설치 | L형, D100mm | 개소 | 11 | 0 | 0 | 0 | 0 | 0 | 0 | 0 | 0 | 호표 81 | 5EE7A488346AD9F3A8C3E25F9355BA |  |  | 010208 | T | F | F | [26 empty] | 0102085EE7A488346AD9F3A8C3E25F9355BA | 133
[ 합 계 ] | [12 empty] | TOTAL
010209 금 속 공 사 | [15 empty] | 010209
경량철골천정틀 | M-BAR, H:1m미만. 인써트 유 | M2 | 268 | 0 | 0 | 0 | 0 | 0 | 0 | 0 | 0 | 호표 82 | 5EE7B4FB54FC89DD646EC9511FD525 |  |  | 010209 | T | F | F | [26 empty] | 0102095EE7B4FB54FC89DD646EC9511FD525 | 423
AL몰딩 설치 | W형, 15*15*15*15*1.0mm | M | 78 | 0 | 0 | 0 | 0 | 0 | 0 | 0 | 0 | 호표 83 | 5EE7E42FE44D795C653E9A5A32150F |  |  | 010209 | T | F | F | [26 empty] | 0102095EE7E42FE44D795C653E9A5A32150F | 145
천장점검구 설치 | AL 백색, 450*450mm | 개소 | 4 | 0 | 0 | 0 | 0 | 0 | 0 | 0 | 0 | 호표 84 | 5EE7B4FB5489990FE43F2A50DA950B |  |  | 010209 | T | F | F | [26 empty] | 0102095EE7B4FB5489990FE43F2A50DA950B | 427
철재커텐박스(ㄱ자형) | 150*150*1.2t, STL(도장 유) | M | 8 | 0 | 0 | 0 | 0 | 0 | 0 | 0 | 0 | 호표 85 | 5EE7E42ED4E8D916130E9C5F09D56F |  |  | 010209 | T | F | F | [26 empty] | 0102095EE7E42ED4E8D916130E9C5F09D56F | 144
로비천장AL쉬트접기 | THK:3.0,T:230 그라스울단열재,틀포함 | M2 | 31 | 0 | 0 | 0 | 0 | 0 | 0 | 0 | 0 | 호표 86 | 5EE7B4FF34D6E93ABC87BB568AC550 |  |  | 010209 | T | F | F | [26 empty] | 0102095EE7B4FF34D6E93ABC87BB568AC550 | 141
출입구캐노피측면마감접기 | AL쉬트 T:3.0,틀포함 | M2 | 10 | 0 | 0 | 0 | 0 | 0 | 0 | 0 | 0 | 호표 87 | 5EE7B4FF34D6E93ABC87BB568AC552 |  |  | 010209 | T | F | F | [26 empty] | 0102095EE7B4FF34D6E93ABC87BB568AC552 | 142
건식용 코너비드 설치 | 아연도. 날개 25mm | M | 25 | 0 | 0 | 0 | 0 | 0 | 0 | 0 | 0 | 호표 88 | 5EE7647A64CA89CD15A68D5B237579 |  |  | 010209 | T | F | F | [26 empty] | 0102095EE7647A64CA89CD15A68D5B237579 | 135
와이어메시 바닥깔기 | #8-150*150 | M2 | 275 | 0 | 0 | 0 | 0 | 0 | 0 | 0 | 0 | 호표 89 | 5EE7B4F6D4D8E97C254A5151D3950C |  |  | 010209 | T | F | F | [26 empty] | 0102095EE7B4F6D4D8E97C254A5151D3950C | 136
라운지무늬강판깔기 | T:3.2,열연강판,지정품 | M2 | 7 | 0 | 0 | 0 | 0 | 0 | 0 | 0 | 0 | 호표 90 | 5EE7B4FF34D6E93ABC87BB568AC555 |  |  | 010209 | T | F | F | [26 empty] | 0102095EE7B4FF34D6E93ABC87BB568AC555 | 139
각파이프틀설치[2층바닥] | B-100x50x2.3(SRT275)@450 | M2 | 7 | 0 | 0 | 0 | 0 | 0 | 0 | 0 | 0 | 호표 91 | 5EE7B4FF34D6E93ABC87BB568AC554 |  |  | 010209 | T | F | F | [26 empty] | 0102095EE7B4FF34D6E93ABC87BB568AC554 | 140
스테인리스재료분리대 | 바닥, W45*H20*1.5t | M | 2 | 0 | 0 | 0 | 0 | 0 | 0 | 0 | 0 | 호표 92 | 5EE7E4210461896C1FF38C58C435B8 |  |  | 010209 | T | F | F | [26 empty] | 0102095EE7E4210461896C1FF38C58C435B8 | 143
[ 합 계 ] |  |  |  |  | 0 |  | 0 |  | 0 |  | 0 |  | TOTAL
010210 판 넬 공 사 | [15 empty] | 010210
샌드위치(단열)패널 설치 - 지붕 | THK220 글라스울 보온판(지붕) | M2 | 344 | 0 | 0 | 0 | 0 | 0 | 0 | 0 | 0 | 호표 93 | 5EE7E424D4D0D9E84514D5571935D4C3 |  |  | 010210 | T | F | F | [26 empty] | 0102105EE7E424D4D0D9E84514D5571935D4C3 | 102
지붕 후레싱 제작설치 | T:0.7,칼라강판,W:400 | M | 138 | 0 | 0 | 0 | 0 | 0 | 0 | 0 | 0 | 호표 94 | 5EE7E424D4D0D9E84514D5572B8531 |  |  | 010210 | T | F | F | [26 empty] | 0102105EE7E424D4D0D9E84514D5572B8531 | 104
지붕 용마루후레싱 제작설치 | T:0.7,칼라강판,W:400 | M | 47 | 0 | 0 | 0 | 0 | 0 | 0 | 0 | 0 | 호표 95 | 5EE7E424D4D0D9E84514D5572B8532 |  |  | 010210 | T | F | F | [26 empty] | 0102105EE7E424D4D0D9E84514D5572B8532 | 105
지붕 거터 제작설치 | SST T:1.2 W:(200+150+150) | M | 74 | 0 | 0 | 0 | 0 | 0 | 0 | 0 | 0 | 호표 96 | 5EE7E424D4D0D9E84514D5572B95D7 |  |  | 010210 | T | F | F | [26 empty] | 0102105EE7E424D4D0D9E84514D5572B95D7 | 107
[ 합 계 ] |  |  |  |  | 0 |  | 0 |  | 0 |  | 0 |  | TOTAL
010211 미 장 공 사 | [15 empty] | 010211
표면 마무리 | 기계마감 | M2 | 295 | 0 | 0 | 0 | 0 | 0 | 0 | 0 | 0 | 호표 97 | 5EE7647104B6191104989652A38554 |  |  | 010211 | T | F | F | [26 empty] | 0102115EE7647104B6191104989652A38554 | 149
기존 콘크리트 블럭 보수 및 세척 |  | M2 | 392 | 0 | 0 | 0 | 0 | 0 | 0 | 0 | 0 | 호표 98 | 5EE7647104D119BAF92A955746B50B |  |  | 010211 | T | F | F | [26 empty] | 0102115EE7647104D119BAF92A955746B50B | 148
바탕만들기+에폭시 코팅 | 롤러칠 | M2 | 244 | 0 | 0 | 0 | 0 | 0 | 0 | 0 | 0 | 호표 99 | 5EE7F407B4A9C941A124705A5A65D6 |  |  | 010211 | T | F | F | [26 empty] | 0102115EE7F407B4A9C941A124705A5A65D6 | 478
창호주위 모르타르 충전 |  | M | 220 | 0 | 0 | 0 | 0 | 0 | 0 | 0 | 0 | 호표 100 | 5EE7D4C614ABA9BBD3A40D5DEB5533 |  |  | 010211 | T | F | F | [26 empty] | 0102115EE7D4C614ABA9BBD3A40D5DEB5533 | 150
[ 합 계 ] |  |  |  |  | 0 |  | 0 |  | 0 |  | 0 |  | TOTAL
010212 창호 및 유리공사 | [15 empty] | 010212
SD01 | 0.960 x 2.300 = 2.208 | EA | 2 | 0 | 0 | 0 | 0 | 0 | 0 | 0 | 0 | 호표 101 | 5EE7D4C194CDB9CAFA7E995EEFB56D |  |  | 010212 | T | F | F | [26 empty] | 0102125EE7D4C194CDB9CAFA7E995EEFB56D | 173
SD02 | 1.200 x 3.000 = 3.600 | EA | 1 | 0 | 0 | 0 | 0 | 0 | 0 | 0 | 0 | 호표 102 | 5EE7D4C194CDB9CAFA7E995EEFB56F |  |  | 010212 | T | F | F | [26 empty] | 0102125EE7D4C194CDB9CAFA7E995EEFB56F | 174
WD01 | 1.000 x 2.300 = 2.300,현장설치도 | EA | 1 | 0 | 0 | 0 | 0 | 0 | 0 | 0 | 0 | 호표 103 | 5EE7D4C194CDB9CAFA7E995EEF8591 |  |  | 010212 | T | F | F | [26 empty] | 0102125EE7D4C194CDB9CAFA7E995EEF8591 | 175
GD01 | 3.250 x 2.300 = 7.475 | EA | 1 | 0 | 0 | 0 | 0 | 0 | 0 | 0 | 0 | 호표 104 | 5EE7D4C194CDB9CAFA7E995EEF8592 |  |  | 010212 | T | F | F | [26 empty] | 0102125EE7D4C194CDB9CAFA7E995EEF8592 | 480
GD02 | 1.000 x 2.300 = 2.300 | EA | 1 | 0 | 0 | 0 | 0 | 0 | 0 | 0 | 0 | 호표 105 | 5EE7D4C194CDB9CAFA7E995EEF8593 |  |  | 010212 | T | F | F | [26 empty] | 0102125EE7D4C194CDB9CAFA7E995EEF8593 | 481
폴리카보네이트제작설치 | 단파론T:35*900*VAR,단파론프레임(단열바) 포함 | M2 | 31 | 0 | 0 | 0 | 0 | 0 | 0 | 0 | 0 | 호표 106 | 5EE7D4C9D467793B398ACD52A4053C |  |  | 010212 | T | F | F | [26 empty] | 0102125EE7D4C9D467793B398ACD52A4053C | 183
자동문-강화유리문[AW09,AW10] | 1500*2200 STS 1.5t,기계레일포함 | SET | 1 | [8 empty] | 시공도 | 59C78481E432B92547CA2F5FAD95E1C8E93064 |  |  | 010212 | F | F | T | [26 empty] | 01021259C78481E432B92547CA2F5FAD95E1C8E93064 | 155
투명로이복층유리 24mm(6+12A+6) | 투명+아르곤가스+투명로이 | M2 | 72 | [9 empty] | 59C78481E432B9277A40B75D90A57198CAC0E2 |  |  | 010212 | F | F | T | [26 empty] | 01021259C78481E432B9277A40B75D90A57198CAC0E2 | 156
복층유리 | 반강화/일면, 12mm | M2 | 5 | [9 empty] | 59C78481E432B9277A40B75D869528352303CB |  |  | 010212 | F | F | T | [26 empty] | 01021259C78481E432B9277A40B75D869528352303CB | 157
반강화유리문[GD03] | 12*1000*2300mm, (손보호) | 개 | 2 | [8 empty] | 시공비포함 | 59C78481E432B9254622C2593075BAB494540B |  |  | 010212 | F | F | T | [26 empty] | 01021259C78481E432B9254622C2593075BAB494540B | 153
복층유리문[AW11] | 28*1150*2400mm, 투명, 세이프강화도어(손보호) | 개 | 1 | [8 empty] | 시공비포함 | 59C78481E432B9254622C2593075BAB494540F |  |  | 010212 | F | F | T | [26 empty] | 01021259C78481E432B9254622C2593075BAB494540F | 154
플로어힌지 | 플로어힌지, KS4호, 120kg, 강화유리문(K-8400) | 조 | 3 | [9 empty] | 59C794A6C4625935021D5E59B6B56C8A433A9D |  |  | 010212 | F | F | T | [26 empty] | 01021259C794A6C4625935021D5E59B6B56C8A433A9D | 159
플로어힌지 설치 | 재료비 별도 | 개소 | 3 | [8 empty] | 호표 107 | 5EE7D4C614C6993DFF837452A6B5FA |  |  | 010212 | T | F | F | [26 empty] | 0102125EE7D4C614C6993DFF837452A6B5FA | 177
도어핸들 | 도어핸들, 8800, 우든PB, 목재 | 조 | 1 | [9 empty] | 59C794A6C4625939FD473F5D1EB537A26C1DAB |  |  | 010212 | F | F | T | [26 empty] | 01021259C794A6C4625939FD473F5D1EB537A26C1DAB | 160
도어록 설치 / 일반도어록 목재창호 | 재료비 별도 | 개소 | 1 | [8 empty] | 호표 108 | 5EE7D4C614F3F94BA108BA533D1565 |  |  | 010212 | T | F | F | [26 empty] | 0102125EE7D4C614F3F94BA108BA533D1565 | 176
도어힌지 | 도어힌지, 스테인리스강, 베어링2개, 101.6*3.0mm | 개 | 3 | [9 empty] | 59C794A6C4625935021D5E59B6B56ADE9F8992 |  |  | 010212 | F | F | T | [26 empty] | 01021259C794A6C4625935021D5E59B6B56ADE9F8992 | 428
창호유리설치 / 복층유리 | 유리두께 12mm 이하 | M2 | 5 | 0 | 0 | 0 | 0 | 0 | 0 | 0 | 0 | 호표 109 | 5EE7D4C8C4BAA993174165505F95C1 |  |  | 010212 | T | F | F | [26 empty] | 0102125EE7D4C8C4BAA993174165505F95C1 | 178
창호유리설치 / 복층유리 | 유리두께 24mm 이하 | M2 | 72 | 0 | 0 | 0 | 0 | 0 | 0 | 0 | 0 | 호표 110 | 5EE7D4C8C4BAA993174165505FD5BC |  |  | 010212 | T | F | F | [26 empty] | 0102125EE7D4C8C4BAA993174165505FD5BC | 179
복층유리주위 코킹 | 5*5, 실리콘 | M | 585 | 0 | 0 | 0 | 0 | 0 | 0 | 0 | 0 | 호표 111 | 5EE7D4C8C42449EC8A292E5A60B5E4 |  |  | 010212 | T | F | F | [26 empty] | 0102125EE7D4C8C42449EC8A292E5A60B5E4 | 180
방습거울설치 - 합판 12mm+STS 1.5mm | 800*850*5mm, 틀 포함 | EA | 1 | 0 | 0 | 0 | 0 | 0 | 0 | 0 | 0 | 호표 112 | 5EE7D4C9D467793B398ACD52B64577 |  |  | 010212 | T | F | F | [26 empty] | 0102125EE7D4C9D467793B398ACD52B64577 | 181
방습거울설치 - 합판 12mm+STS 1.5mm | 1140*850*5mm, 틀 포함 | EA | 1 | 0 | 0 | 0 | 0 | 0 | 0 | 0 | 0 | 호표 113 | 5EE7D4C9D467793B398ACD52B6356B |  |  | 010212 | T | F | F | [26 empty] | 0102125EE7D4C9D467793B398ACD52B6356B | 182
[ 합 계 ] |  |  |  |  | 0 |  | 0 |  | 0 |  | 0 |  | TOTAL
010213 칠 공 사 | [15 empty] | 010213
녹막이페인트 붓칠 | 철재면, 1회 1종 | M2 | 61 | 0 | 0 | 0 | 0 | 0 | 0 | 0 | 0 | 호표 114 | 5EE7F40C34CD79C8E445A6515F558E |  |  | 010213 | T | F | F | [26 empty] | 0102135EE7F40C34CD79C8E445A6515F558E | 185
유성페인트 붓칠 | 철재면, 3회 1급 | M2 | 20 | 0 | 0 | 0 | 0 | 0 | 0 | 0 | 0 | 호표 115 | 5EE7F40FF41629271038FE5FC9A535 |  |  | 010213 | T | F | F | [26 empty] | 0102135EE7F40FF41629271038FE5FC9A535 | 186
바탕만들기+걸레받이용 페인트칠 | 붓칠 2회, G.B.면(줄퍼티) | M2 | 14 | 0 | 0 | 0 | 0 | 0 | 0 | 0 | 0 | 호표 116 | 5EE7F40FF43109864C4C90582CE5F7 |  |  | 010213 | T | F | F | [26 empty] | 0102135EE7F40FF43109864C4C90582CE5F7 | 187
바탕만들기+수성페인트 롤러칠 | 내부 3회, G.B.면 줄퍼티, 친환경 | M2 | 417 | 0 | 0 | 0 | 0 | 0 | 0 | 0 | 0 | 호표 117 | 5EE7F40EE48479D760AD05543915E4 |  |  | 010213 | T | F | F | [26 empty] | 0102135EE7F40EE48479D760AD05543915E4 | 188
바탕만들기+수성페인트 롤러칠 | 내천장 3회, G.B.면 줄퍼티, 친환경 | M2 | 74 | 0 | 0 | 0 | 0 | 0 | 0 | 0 | 0 | 호표 118 | 5EE7F40EE48479D760A7FD55D54528 |  |  | 010213 | T | F | F | [26 empty] | 0102135EE7F40EE48479D760A7FD55D54528 | 189
[ 합 계 ] |  |  |  |  | 0 |  | 0 |  | 0 |  | 0 |  | TOTAL
010214 기 타 공 사 | [15 empty] | 010214
세면기 | 세면기, 1000mm, 마블세면대 | 대 | 2 | [9 empty] | 59C78481E4C069B8CFA428590215F3A58A82F7 |  |  | 010214 | F | F | T | [26 empty] | 01021459C78481E4C069B8CFA428590215F3A58A82F7 | 96
화장실칸막이 | 화장실칸막이, 큐비클, SUS몰딩 | M2 | 10 | [9 empty] | 59C78481E4C069B8CFA88757B5853EBF763905 |  |  | 010214 | F | F | T | [26 empty] | 01021459C78481E4C069B8CFA88757B5853EBF763905 | 454
남자점자판[화장실] | 렉산배면인쇄+아크릴+125*125 | EA | 1 | [9 empty] | 59C794A6C4625939FD473F5D1E35FB0021ACA7 |  |  | 010214 | F | F | T | [26 empty] | 01021459C794A6C4625939FD473F5D1E35FB0021ACA7 | 411
여자점자판[화장실] | 렉산배면인쇄+아크릴+125*125 | EA | 1 | [9 empty] | 59C794A6C4625939FD473F5D1E35FB0021ACA6 |  |  | 010214 | F | F | T | [26 empty] | 01021459C794A6C4625939FD473F5D1E35FB0021ACA6 | 412
탕비실 싱크대 제작설치 | W:600,상부장,하부장 | 식 | 2 | [9 empty] | 59B56478E4DC394C67087D5D8785C6CEDAD622 |  |  | 010214 | F | F | T | [26 empty] | 01021459B56478E4DC394C67087D5D8785C6CEDAD622 | 476
[ 합 계 ] |  |  |  |  | 0 |  | 0 |  | 0 |  | 0 |  | TOTAL
010215 골재비및운반비 | [15 empty] | 010215
모래 | 도착도, | M3 | 5 | [9 empty] | 59E27402E48619EBC0E8425F9355DEAA1258E8 |  |  | 010215 | F | F | T | [26 empty] | 01021559E27402E48619EBC0E8425F9355DEAA1258E8 | 447
시멘트 | 시멘트, 분공장도 | 포 | 43 | [9 empty] | 59C78481E45D995D1C00CB5FD1C51FA7CF8C27 |  |  | 010215 | F | F | T | [26 empty] | 01021559C78481E45D995D1C00CB5FD1C51FA7CF8C27 | 444
시멘트운반 | L:30km, 덤프 8ton | 포 | 43 | [8 empty] | 산근 1 | 5EE6549FF48AD951C898C65B1905D9 |  |  | 010215 | F | T | F | [26 empty] | 0102155EE6549FF48AD951C898C65B1905D9 | 448
운반비(트레일러 20ton+크레인 10ton) | 철근, L:30km | TON | 1.567 | [8 empty] | 산근 2 | 5EE6549FF4FDC92093E2C758A6258E |  |  | 010215 | F | T | F | [26 empty] | 0102155EE6549FF4FDC92093E2C758A6258E | 192
운반비(트레일러 20ton+크레인 10ton) | 철골, L:30km | TON | 1.486 | [8 empty] | 산근 3 | 5EE6549FF4FDC92093E2C55D82B556 |  |  | 010215 | F | T | F | [26 empty] | 0102155EE6549FF4FDC92093E2C55D82B556 | 191
[ 합 계 ] |  |  |  |  | 0 |  | 0 |  | 0 |  | 0 |  | TOTAL
010216 관급자관급자재비 | [15 empty] | 010216
150mm, 단열커튼월 | GM-ACW-S11-D,[식별번호:23914506] | KG | 686.42 | [9 empty] | 59C78481E432B9254623E4539DF507E40F68A4 |  |  | 010216 | F | F | T | [26 empty] | 01021659C78481E432B9254623E4539DF507E40F68A4 | 463 | bar: JUK1
180mm, (노출+히든)커튼월+프로젝트창 | GM-ACW-SPJ11-D,[식별번호:23914508] | KG | 115.19 | [9 empty] | 59C78481E432B9254623E4539DF507E40F68A5 |  |  | 010216 | F | F | T | [26 empty] | 01021659C78481E432B9254623E4539DF507E40F68A5 | 464 | bar: JUK1
70mm, 단열시스템도어 | GM-ACW-NAD05-T,[식별번호:23635407] | KG | 78.83 | [9 empty] | 59C78481E432B9254623E4539DF507E40F68A6 |  |  | 010216 | F | F | T | [26 empty] | 01021659C78481E432B9254623E4539DF507E40F68A6 | 465 | bar: JUK1
45mm, 롤방충망 | GM-AW-SC03,[식별번호:24074869] | KG | 21.66 | [9 empty] | 59C78481E432B9254623E4539DF507E40F68A7 |  |  | 010216 | F | F | T | [26 empty] | 01021659C78481E432B9254623E4539DF507E40F68A7 | 466 | bar: JUK1
조달수수료 | 주재료비의 0.56% | 식 | 1 | [9 empty] | 5FFD4486D404C9BE308C0059BD75001 |  |  | 010216 | F | F | F | 0 | 0 | 0.0056 | [23 empty] | 0102165FFD4486D404C9BE308C0059BD75001 | 474
[ 합 계 ] |  |  |  |  | 0 |  | 0 |  | 0 |  | 0 |  | TOTAL
010217 건설폐기물처리비 | [15 empty] | 010217
폐콘크리트 | 이물질이 없는 순수한 폐콘크리트 | TON | 5.544 | [9 empty] | 5EE7048C347539F57AB26A58ED15BA |  |  | 010217 | F | F | T | [26 empty] | 0102175EE7048C347539F57AB26A58ED15BA | 194
건설폐재류 | 가연성이 제거된 재활용이 가능한 혼합물 | TON | 0.677 | [9 empty] | 5EE7048C347539F57AB26A58ED3568 |  |  | 010217 | F | F | T | [26 empty] | 0102175EE7048C347539F57AB26A58ED3568 | 195
혼합건설폐기물 | 건설폐재류에 가연성 5% 이하 혼합 | TON | 2.71 | [9 empty] | 5EE7048C347539F57AB26A5896E5B2 |  |  | 010217 | F | F | T | [26 empty] | 0102175EE7048C347539F57AB26A5896E5B2 | 196
건설폐기물 상차 및 운반비 - 중량 기준 | 중간처리 대상, 15ton 덤프트럭, 30km | TON | 8.932 | [9 empty] | 5EE7048C347539F4555550573D2576 |  |  | 010217 | F | F | T | [26 empty] | 0102175EE7048C347539F4555550573D2576 | 197
[ 합 계 ] |  |  |  |  | 0 |  | 0 |  | 0 |  | 0 |  | TOTAL
010218 작 업 부 산 물 | [15 empty] | 010218
철강설 | 철강설, 고철, 작업설부산물 | TON | -0.1 | [8 empty] | 수집상차도 | 59E27402E402B92AE1D5A1516D95BB766B606F |  |  | 010218 | F | F | T | [26 empty] | 01021859E27402E402B92AE1D5A1516D95BB766B606F | 199
[ 합 계 ] |  |  |  |  | 0 |  | 0 |  | 0 |  | 0 |  | TOTAL
010301 가 설 공 사 | [15 empty] | 010301
강관 조립말비계(이동식)설치 및 해체 | 높이 2m, 3개월 | 대 | 6 | 0 | 0 | 0 | 0 | 0 | 0 | 0 | 0 | 호표 36 | 5EE70489641CB9FB7733CF5594E56E |  |  | 010301 | T | F | F | [26 empty] | 0103015EE70489641CB9FB7733CF5594E56E | 202
강관 조립말비계(이동식)설치 및 해체 | 높이 4m, 3개월 | 대 | 4 | 0 | 0 | 0 | 0 | 0 | 0 | 0 | 0 | 호표 37 | 5EE70489641CB9FB7733CC585D15E4 |  |  | 010301 | T | F | F | [26 empty] | 0103015EE70489641CB9FB7733CC585D15E4 | 203
강관 조립말비계(이동식)설치 및 해체 | 높이 6m, 3개월 | 대 | 4 | 0 | 0 | 0 | 0 | 0 | 0 | 0 | 0 | 호표 119 | 5EE70489641CB9FB7733CD5ACF8591 |  |  | 010301 | T | F | F | [26 empty] | 0103015EE70489641CB9FB7733CD5ACF8591 | 401
시스템비계 설치 및 해체(10m이하) | 3개월, 발판유(계단포함) | M2 | 930 | 0 | 0 | 0 | 0 | 0 | 0 | 0 | 0 | 호표 120 | 5EE70489641CB9FB750AB558A805D9 |  |  | 010301 | T | F | F | [26 empty] | 0103015EE70489641CB9FB750AB558A805D9 | 400
건축물보양 - 석재면, 테라조면 | 하드롱지 | M2 | 308 | 0 | 0 | 0 | 0 | 0 | 0 | 0 | 0 | 호표 38 | 5EE7048C344819C6E6A9755DA2C5DC |  |  | 010301 | T | F | F | [26 empty] | 0103015EE7048C344819C6E6A9755DA2C5DC | 206
거푸집 먹매김 | 일반 | M2 | 308 | 0 | 0 | 0 | 0 | 0 | 0 | 0 | 0 | 호표 39 | 5EE7048C344819C5DD8D1C5B1735F7 |  |  | 010301 | T | F | F | [26 empty] | 0103015EE7048C344819C5DD8D1C5B1735F7 | 205
건축물 현장정리 | 리모델링 | M2 | 308 | 0 | 0 | 0 | 0 | 0 | 0 | 0 | 0 | 호표 40 | 5EE7048C34750921DC870954ABF59A |  |  | 010301 | T | F | F | [26 empty] | 0103015EE7048C34750921DC870954ABF59A | 204
[ 합 계 ] |  |  |  |  | 0 |  | 0 |  | 0 |  | 0 |  | TOTAL
010302 철근콘크리트공사 | [15 empty] | 010302
레미콘 | 레미콘, 경기(안성, 평택), 25-21-120 | M3 | 34 | [9 empty] | 59C78481E45D995E226900549C05CA53CCE4E1 |  |  | 010302 | F | F | T | [26 empty] | 01030259C78481E45D995E226900549C05CA53CCE4E1 | 211
레미콘 | 레미콘, 경기(안성, 평택), 25-24-150 | M3 | 184 | [9 empty] | 59C78481E45D995E226900549C05CA53CCE58D |  |  | 010302 | F | F | T | [26 empty] | 01030259C78481E45D995E226900549C05CA53CCE58D | 212
무근콘크리트 타설 | 슬럼프=8∼12, | M3 | 33 | [8 empty] | 호표 41 | 5EE7540C442159CAB2350C5AB99583 |  |  | 010302 | T | F | F | [26 empty] | 0103025EE7540C442159CAB2350C5AB99583 | 404
철근콘크리트 타설 | 슬럼프=15, | M3 | 182 | [8 empty] | 호표 42 | 5EE7540C4410E9D404D63C5FDDD5E3 |  |  | 010302 | T | F | F | [26 empty] | 0103025EE7540C4410E9D404D63C5FDDD5E3 | 405
철근콘크리트용봉강 | 철근콘크리트용봉강, 이형봉강(SD350/400), HD-10, 하치장상차도 | TON | 1.77 | [9 empty] | 59C78481E443096318AA6655CD65F62ACD89E3 |  |  | 010302 | F | F | T | [26 empty] | 01030259C78481E443096318AA6655CD65F62ACD89E3 | 208
철근콘크리트용봉강 | 철근콘크리트용봉강, 이형봉강(SD350/400), HD-13, 하치장상차도 | TON | 9.99 | [9 empty] | 59C78481E443096318AA6655CD65F62ACD89E4 |  |  | 010302 | F | F | T | [26 empty] | 01030259C78481E443096318AA6655CD65F62ACD89E4 | 209
철근콘크리트용봉강 | 철근콘크리트용봉강, 이형봉강(SD350/400), HD-16, 하치장상차도 | TON | 1.17 | [9 empty] | 59C78481E443096318AA6655CD65F62ACD89E5 |  |  | 010302 | F | F | T | [26 empty] | 01030259C78481E443096318AA6655CD65F62ACD89E5 | 210
철근, 현장 - 보통 가공 및 조립 | 수직고 7m 미만 | TON | 12.55 | [8 empty] | 호표 43 | 5EE75408E488A94CB47015598A0554 |  |  | 010302 | T | F | F | [26 empty] | 0103025EE75408E488A94CB47015598A0554 | 216
합판거푸집 설치 및 해체 | 복잡 3회, 수직고 7m까지 | M2 | 54 | [8 empty] | 호표 121 | 5EE7540BB4E179C95D09E554C3E50B |  |  | 010302 | T | F | F | [26 empty] | 0103025EE7540BB4E179C95D09E554C3E50B | 214
합판거푸집 설치 및 해체 | 보통 4회, 수직고 7m까지 | M2 | 248 | [8 empty] | 호표 44 | 5EE7540BB4E179C95D08DF56154516 |  |  | 010302 | T | F | F | [26 empty] | 0103025EE7540BB4E179C95D08DF56154516 | 215
건축용스페이서 | 건축용스페이서, 세퍼레이트, 100mm | 개 | 376 | [9 empty] | 59C78481E4D27937E97B3851F415BB37AAF26A |  |  | 010302 | F | F | T | [26 empty] | 01030259C78481E4D27937E97B3851F415BB37AAF26A | 213
[ 합 계 ] |  |  |  |  | 0 |  | 0 |  | 0 |  | 0 |  | TOTAL
010303 철 골 공 사 | [15 empty] | 010303
일반구조용각형강관 | 일반구조용각형강관, 각형강관, 100*100*3.2mm | M | 210 | [9 empty] | 59B514F6947269ED71F69454F1656CCD1112FF |  |  | 010303 | F | F | T | [26 empty] | 01030359B514F6947269ED71F69454F1656CCD1112FF | 234
일반구조용각형강관 | 일반구조용각형강관, 각형강관, 150*150*4.5mm | M | 176 | [9 empty] | 59B514F6947269ED71F69454F1656CCD111549 |  |  | 010303 | F | F | T | [26 empty] | 01030359B514F6947269ED71F69454F1656CCD111549 | 235
일반구조용각형강관 | 일반구조용각형강관, 각형강관, 150*100*4.5mm | M | 416 | [9 empty] | 59B514F6947269ED71F69454F1656CCD100F60 |  |  | 010303 | F | F | T | [26 empty] | 01030359B514F6947269ED71F69454F1656CCD100F60 | 236
일반구조용각형강관 | 일반구조용각형강관, 각형강관, 200*100*4.5mm | M | 120 | [9 empty] | 59B514F6947269ED71F69454F1656CCD100F65 |  |  | 010303 | F | F | T | [26 empty] | 01030359B514F6947269ED71F69454F1656CCD100F65 | 237
일반구조용각형강관 | 일반구조용각형강관, 각형강관, 200*100*6.0mm | M | 28 | [9 empty] | 59B514F6947269ED71F69454F1656CCD100F64 |  |  | 010303 | F | F | T | [26 empty] | 01030359B514F6947269ED71F69454F1656CCD100F64 | 238
경량형강 | 경량형강, 아연도C형강, 125*50*20, t3.2 | TON | 2.85 | [9 empty] | 59C78481E443096272DBEE5C52354453229044 |  |  | 010303 | F | F | T | [26 empty] | 01030359C78481E443096272DBEE5C52354453229044 | 221
일반구조용압연강판 | 일반구조용압연강판, 6.0mm | TON | 0.38 | [9 empty] | 59C78481E443393B52B6E95418D577BBDEA30A |  |  | 010303 | F | F | T | [26 empty] | 01030359C78481E443393B52B6E95418D577BBDEA30A | 222
일반구조용압연강판 | 일반구조용압연강판, 10mm | TON | 1.76 | [9 empty] | 59C78481E443393B52B6E95418D577BBDEA309 |  |  | 010303 | F | F | T | [26 empty] | 01030359C78481E443393B52B6E95418D577BBDEA309 | 223
일반구조용압연강판 | 일반구조용압연강판, 12mm | TON | 2.01 | [9 empty] | 59C78481E443393B52B6E95418D577BBDEA308 |  |  | 010303 | F | F | T | [26 empty] | 01030359C78481E443393B52B6E95418D577BBDEA308 | 224
일반구조용압연강판 | 일반구조용압연강판, 16mm | TON | 0.438 | [9 empty] | 59C78481E443393B52B6E95418D577BBDEA306 |  |  | 010303 | F | F | T | [26 empty] | 01030359C78481E443393B52B6E95418D577BBDEA306 | 225
일반구조용압연강판 | 일반구조용압연강판, 9.0mm | TON | 1.37 | [9 empty] | 59C78481E443393B52B6E9540E056AD8FF1046 |  |  | 010303 | F | F | T | [26 empty] | 01030359C78481E443393B52B6E9540E056AD8FF1046 | 226
일반봉강 | 일반봉강, SS400, ∮16mm | kg | 291 | [9 empty] | 59C78481E4430963194D715828F527846CF674 |  |  | 010303 | F | F | T | [26 empty] | 01030359C78481E4430963194D715828F527846CF674 | 220
턴버클(주물) | 16mm | 개 | 93 | [9 empty] | 59C794A6C4625939F46AF05ED0B5663F705308 |  |  | 010303 | F | F | T | [26 empty] | 01030359C794A6C4625939F46AF05ED0B5663F705308 | 233
고장력볼트 | 고장력볼트, F10T, M16*50mm | 조 | 91 | [9 empty] | 59C794A6C46269DE78C5215093E5908B5751E3 |  |  | 010303 | F | F | T | [26 empty] | 01030359C794A6C46269DE78C5215093E5908B5751E3 | 229
고장력볼트 | 고장력볼트, F10T, M16*65mm | 조 | 581 | [9 empty] | 59C794A6C46269DE78C5215093E5908B5751E0 |  |  | 010303 | F | F | T | [26 empty] | 01030359C794A6C46269DE78C5215093E5908B5751E0 | 230
앵커볼트 | 앵커볼트, M16*400mm | 개 | 173 | [9 empty] | 59C794A6C46269DE79EDD1575BE590B71DED20 |  |  | 010303 | F | F | T | [26 empty] | 01030359C794A6C46269DE79EDD1575BE590B71DED20 | 228
앵커 볼트 설치 | ∮16 이하 | 개 | 164 | 0 | 0 | 0 | 0 | 0 | 0 | 0 | 0 | 호표 46 | 5EE74421A4E5E95756B83952AE459A |  |  | 010303 | T | F | F | [26 empty] | 0103035EE74421A4E5E95756B83952AE459A | 240
부대철골 설치 |  | TON | 23.13 | 0 | 0 | 0 | 0 | 0 | 0 | 0 | 0 | 호표 47 | 5EE744273478A9F050E122546C058F |  |  | 010303 | T | F | F | [26 empty] | 0103035EE744273478A9F050E122546C058F | 241
트럭크레인(15톤) | 소규모 - 일 처리능력 10톤 | 일 | 2 | 0 | 0 | 0 | 0 | 0 | 0 | 0 | 0 | 호표 48 | 5EE7048B24D9193BE0A201552B9563 |  |  | 010303 | T | F | F | [26 empty] | 0103035EE7048B24D9193BE0A201552B9563 | 239
분체도장 | 철골면 | M2 | 540 | 0 | 0 | 0 | 0 | 0 | 0 | 0 | 0 | 호표 49 | 5EE7F40EE48479D76519AA58C1E5D3 |  |  | 010303 | T | F | F | [26 empty] | 0103035EE7F40EE48479D76519AA58C1E5D3 | 407
주각부 무수축 모르타르 충전 | 400*400*50mm | 개소 | 41 | 0 | 0 | 0 | 0 | 0 | 0 | 0 | 0 | 호표 50 | 5EE74426149DC9E9298D0B5FFA65CA |  |  | 010303 | T | F | F | [26 empty] | 0103035EE74426149DC9E9298D0B5FFA65CA | 242
HILTI HIT-RE 500 V3 설치 | M12*L100. | 개소 | 528 | 0 | 0 | 0 | 0 | 0 | 0 | 0 | 0 | 호표 122 | 5EE74421A4E5E95756B838576A0529 |  |  | 010303 | T | F | F | [26 empty] | 0103035EE74421A4E5E95756B838576A0529 | 456
HILTI HIT-HY 200 설치 | M13*L105. | 개소 | 70 | 0 | 0 | 0 | 0 | 0 | 0 | 0 | 0 | 호표 45 | 5EE74421A4E5E95756B838576A052B |  |  | 010303 | T | F | F | [26 empty] | 0103035EE74421A4E5E95756B838576A052B | 457
[ 합 계 ] |  |  |  |  | 0 |  | 0 |  | 0 |  | 0 |  | TOTAL
010304 타 일 공 사 | [15 empty] | 010304
도기질타일 에폭시본드 붙이기 | 벽, 300*600*9mm,[화장실] | M2 | 29 | 0 | 0 | 0 | 0 | 0 | 0 | 0 | 0 | 호표 53 | 5EE7C4D89441B9400764F15BE0553E |  |  | 010304 | T | F | F | [26 empty] | 0103045EE7C4D89441B9400764F15BE0553E | 244
논슬립자기질타일붙이기(바탕 21mm) | 바닥, 300*300*9,화장실 | M2 | 6 | 0 | 0 | 0 | 0 | 0 | 0 | 0 | 0 | 호표 54 | 5EE7C4D8946C99FDFC014B587195B4 |  |  | 010304 | T | F | F | [26 empty] | 0103045EE7C4D8946C99FDFC014B587195B4 | 245
논슬립자기질타일붙이기(바탕 21mm) | 바닥, 300*300*9,판매장 | M2 | 24 | 0 | 0 | 0 | 0 | 0 | 0 | 0 | 0 | 호표 123 | 5EE7C4D8946C99FDFC014B587185AB |  |  | 010304 | T | F | F | [26 empty] | 0103045EE7C4D8946C99FDFC014B587185AB | 246
안전-유도타일 붙이기(바탕 52mm+압 5mm) | 바닥, 주의정지, 297*297*18mm | M2 | 2 | 0 | 0 | 0 | 0 | 0 | 0 | 0 | 0 | 호표 55 | 5EE7C4D8946C99FDFC014B5867559C |  |  | 010304 | T | F | F | [26 empty] | 0103045EE7C4D8946C99FDFC014B5867559C | 247
[ 합 계 ] |  |  |  |  | 0 |  | 0 |  | 0 |  | 0 |  | TOTAL
010305 수 장 공 사 | [15 empty] | 010305
천장그라스울붙임 | 220mm | M2 | 18 | 0 | 0 | 0 | 0 | 0 | 0 | 0 | 0 | 호표 124 | 5EE7E42224C1C9EA1EF801566BD561 |  |  | 010305 | T | F | F | [26 empty] | 0103055EE7E42224C1C9EA1EF801566BD561 | 269
석고판(나사고정) 설치 | 천장,방수석고보드 9.5T*2겹 | M2 | 29 | 0 | 0 | 0 | 0 | 0 | 0 | 0 | 0 | 호표 59 | 5EE7E425E40829A84CC552577EE541 |  |  | 010305 | T | F | F | [26 empty] | 0103055EE7E425E40829A84CC552577EE541 | 264
천장라왕합판설치 | THK:8.5 일반합판,THK:6.5 라왕합판 | M2 | 59 | 0 | 0 | 0 | 0 | 0 | 0 | 0 | 0 | 호표 125 | 5EE7E425E462D9BEE5F8E85DB5A57C |  |  | 010305 | T | F | F | [26 empty] | 0103055EE7E425E462D9BEE5F8E85DB5A57C | 265
합판깔기 | T:12,내수합판,2겹 | M2 | 104 | 0 | 0 | 0 | 0 | 0 | 0 | 0 | 0 | 호표 62 | 5EE7E425E462D9BEE5F8E85DB585B0 |  |  | 010305 | T | F | F | [26 empty] | 0103055EE7E425E462D9BEE5F8E85DB585B0 | 266
건식벽체설치[D04] | C-STUD 150*45*0.8T@450,방수석고보드T:12.5*2겹,양면 | M2 | 50 | 0 | 0 | 0 | 0 | 0 | 0 | 0 | 0 | 호표 126 | 5EE7E425E40829AB008C605E94059F |  |  | 010305 | T | F | F | [26 empty] | 0103055EE7E425E40829AB008C605E94059F | 261
건식벽체설치[D05] | C-STUD 150*45*0.8T@450,방수석고보드T:12.5*2겹,양면,STL PIPE 200*100*6[상부,하부] | M2 | 22 | 0 | 0 | 0 | 0 | 0 | 0 | 0 | 0 | 호표 127 | 5EE7E425E40829AB008C605E940591 |  |  | 010305 | T | F | F | [26 empty] | 0103055EE7E425E40829AB008C605E940591 | 262
건식벽체설치[외벽] | C-STUD 150*45*0.8T@450,단열재T:140,일반석고보드T:12.5*2겹,일면 | M2 | 263 | 0 | 0 | 0 | 0 | 0 | 0 | 0 | 0 | 호표 68 | 5EE7E425E40829AB008C605E94356D |  |  | 010305 | T | F | F | [26 empty] | 0103055EE7E425E40829AB008C605E94356D | 263
압출발포폴리스티렌 설치(슬래브 위 깔기, 바닥) | 비중 0.03, 110mm | M2 | 372 | 0 | 0 | 0 | 0 | 0 | 0 | 0 | 0 | 호표 69 | 5EE7E42224FD19757B352353479583 |  |  | 010305 | T | F | F | [26 empty] | 0103055EE7E42224FD19757B352353479583 | 268
충격보호재 붙임 | T:5,바닥 | M2 | 99 | 0 | 0 | 0 | 0 | 0 | 0 | 0 | 0 | 호표 70 | 5EE794AF549F998C072F515A96F588 |  |  | 010305 | T | F | F | [26 empty] | 0103055EE794AF549F998C072F515A96F588 | 251
[ 합 계 ] |  |  |  |  | 0 |  | 0 |  | 0 |  | 0 |  | TOTAL
010306 방 수 공 사 | [15 empty] | 010306
접착식시트 붙임 | 바닥, 시트 1겹 붙임 캐노피지붕 | M2 | 26 | 0 | 0 | 0 | 0 | 0 | 0 | 0 | 0 | 호표 71 | 5EE794A70427A937B19AD55F3845D5 |  |  | 010306 | T | F | F | [26 empty] | 0103065EE794A70427A937B19AD55F3845D5 | 271
수밀코킹(실리콘) | 삼각, 5mm이하, 방균용 | M | 6 | 0 | 0 | 0 | 0 | 0 | 0 | 0 | 0 | 호표 72 | 5EE794A3A49F69ACEEA4F45AB1151E |  |  | 010306 | T | F | F | [26 empty] | 0103065EE794A3A49F69ACEEA4F45AB1151E | 274
수밀코킹(실리콘) | 삼각, 10mm, 창호주위 | M | 315 | 0 | 0 | 0 | 0 | 0 | 0 | 0 | 0 | 호표 73 | 5EE794A3A4BA6935EB9CB15351350D |  |  | 010306 | T | F | F | [26 empty] | 0103065EE794A3A4BA6935EB9CB15351350D | 275
수밀코킹(실리콘)(창호주위/내창) | 삼각, 5mm | M | 293 | 0 | 0 | 0 | 0 | 0 | 0 | 0 | 0 | 호표 74 | 5EE794A3A4BA6935EB9CB153560597 |  |  | 010306 | T | F | F | [26 empty] | 0103065EE794A3A4BA6935EB9CB153560597 | 276
시멘트 액체방수 | 바닥 | M2 | 6 | 0 | 0 | 0 | 0 | 0 | 0 | 0 | 0 | 호표 75 | 5EE794AC844739A3B973325D01A51D |  |  | 010306 | T | F | F | [26 empty] | 0103065EE794AC844739A3B973325D01A51D | 419
시멘트 액체방수 | 벽 | M2 | 14 | 0 | 0 | 0 | 0 | 0 | 0 | 0 | 0 | 호표 76 | 5EE794AC844739A3B973325D019577 |  |  | 010306 | T | F | F | [26 empty] | 0103065EE794AC844739A3B973325D019577 | 420
우레탄도막방수/코너방수 | 바닥, 접합부위 비노출 | M | 14 | 0 | 0 | 0 | 0 | 0 | 0 | 0 | 0 | 호표 78 | 5EE794A674E7C9377F1B7A51260510 |  |  | 010306 | T | F | F | [26 empty] | 0103065EE794A674E7C9377F1B7A51260510 | 421
우레탄도막방수/코너방수 | 벽, 접합부위 비노출 | M | 20 | 0 | 0 | 0 | 0 | 0 | 0 | 0 | 0 | 호표 79 | 5EE794A674E7C9377F1B7A51260512 |  |  | 010306 | T | F | F | [26 empty] | 0103065EE794A674E7C9377F1B7A51260512 | 422
액체형 침투성방수 | 바닥 | M2 | 372 | 0 | 0 | 0 | 0 | 0 | 0 | 0 | 0 | 호표 77 | 5EE794A93411C93A28E3E15BE18576 |  |  | 010306 | T | F | F | [26 empty] | 0103065EE794A93411C93A28E3E15BE18576 | 279
[ 합 계 ] |  |  |  |  | 0 |  | 0 |  | 0 |  | 0 |  | TOTAL
010307 지붕 및 홈통공사 | [15 empty] | 010307
빗물받이블럭 |  | EA | 19 | [9 empty] | 59B56478E4DC394C67087D5D8785C6CEDAD623 |  |  | 010307 | F | F | T | [26 empty] | 01030759B56478E4DC394C67087D5D8785C6CEDAD623 | 283
스테인레스 선홈통 설치 | D-100,T:1.5mm | m | 60 | [8 empty] | 노무비 38.9% | 5EE7A489D4A0094333C9DE52A0F5B3 |  |  | 010307 | F | F | T | [26 empty] | 0103075EE7A489D4A0094333C9DE52A0F5B3 | 284
스텐 상자홈통 설치 | 250*250*250*1.5t | EA | 2 | 0 | 0 | 0 | 0 | 0 | 0 | 0 | 0 | 호표 80 | 5EE7A489D4F8490BD77A525208C5F0 |  |  | 010307 | T | F | F | [26 empty] | 0103075EE7A489D4F8490BD77A525208C5F0 | 285
루프드레인 설치 | L형, D100mm | 개소 | 19 | 0 | 0 | 0 | 0 | 0 | 0 | 0 | 0 | 호표 81 | 5EE7A488346AD9F3A8C3E25F9355BA |  |  | 010307 | T | F | F | [26 empty] | 0103075EE7A488346AD9F3A8C3E25F9355BA | 286
[ 합 계 ] |  |  |  |  | 0 |  | 0 |  | 0 |  | 0 |  | TOTAL
010308 금 속 공 사 | [15 empty] | 010308
경량철골천정틀 | M-BAR, H:1m미만. 인써트 유 | M2 | 88 | 0 | 0 | 0 | 0 | 0 | 0 | 0 | 0 | 호표 82 | 5EE7B4FB54FC89DD646EC9511FD525 |  |  | 010308 | T | F | F | [26 empty] | 0103085EE7B4FB54FC89DD646EC9511FD525 | 424
AL몰딩 설치 | W형, 15*15*15*15*1.0mm | M | 93 | 0 | 0 | 0 | 0 | 0 | 0 | 0 | 0 | 호표 83 | 5EE7E42FE44D795C653E9A5A32150F |  |  | 010308 | T | F | F | [26 empty] | 0103085EE7E42FE44D795C653E9A5A32150F | 305
각파이프틀설치[2층바닥] | B-100x50x2.3(SRT275)@450 | M2 | 100 | 0 | 0 | 0 | 0 | 0 | 0 | 0 | 0 | 호표 91 | 5EE7B4FF34D6E93ABC87BB568AC554 |  |  | 010308 | T | F | F | [26 empty] | 0103085EE7B4FF34D6E93ABC87BB568AC554 | 298
라운지무늬강판깔기 | T:3.2,열연강판,지정품 | M2 | 100 | 0 | 0 | 0 | 0 | 0 | 0 | 0 | 0 | 호표 90 | 5EE7B4FF34D6E93ABC87BB568AC555 |  |  | 010308 | T | F | F | [26 empty] | 0103085EE7B4FF34D6E93ABC87BB568AC555 | 297
천장측면구로철판제작설치 | THK:3.2,틀포함 | M2 | 14 | 0 | 0 | 0 | 0 | 0 | 0 | 0 | 0 | 호표 128 | 5EE7B4FF34D6E93ABC87BB568AC557 |  |  | 010308 | T | F | F | [26 empty] | 0103085EE7B4FF34D6E93ABC87BB568AC557 | 299
벽측면구로철판제작설치 | THK:3.2,석고보드T:9.5*2겹,틀포함 | M2 | 19 | 0 | 0 | 0 | 0 | 0 | 0 | 0 | 0 | 호표 129 | 5EE7B4FF34D6E93ABC87BB568AC556 |  |  | 010308 | T | F | F | [26 empty] | 0103085EE7B4FF34D6E93ABC87BB568AC556 | 300
출입구캐노피측면마감접기 | AL쉬트 T:3.0,틀포함 | M2 | 9 | 0 | 0 | 0 | 0 | 0 | 0 | 0 | 0 | 호표 87 | 5EE7B4FF34D6E93ABC87BB568AC552 |  |  | 010308 | T | F | F | [26 empty] | 0103085EE7B4FF34D6E93ABC87BB568AC552 | 301
건식용 코너비드 설치 | 아연도. 날개 25mm | M | 18 | 0 | 0 | 0 | 0 | 0 | 0 | 0 | 0 | 호표 88 | 5EE7647A64CA89CD15A68D5B237579 |  |  | 010308 | T | F | F | [26 empty] | 0103085EE7647A64CA89CD15A68D5B237579 | 288
스테인리스핸드레일/벽부형 | D38.1+25.4*1.5t, H:300 | M | 7 | 0 | 0 | 0 | 0 | 0 | 0 | 0 | 0 | 호표 130 | 5EE7B4F1549C6955402F4557FBC5E3 |  |  | 010308 | T | F | F | [26 empty] | 0103085EE7B4F1549C6955402F4557FBC5E3 | 289
라운지안전난간대설치 | 손스침(9x50)∮22.3*1.5mm,@150 H:1500,2단 | M | 30 | 0 | 0 | 0 | 0 | 0 | 0 | 0 | 0 | 호표 131 | 5EE7B4F1549C6955459080575E4560 |  |  | 010308 | T | F | F | [26 empty] | 0103085EE7B4F1549C6955459080575E4560 | 292
발코니안전난간대설치 | 손스침(9x50)∮22.3*1.5mm,@150 H:1500,2단 | M | 13 | 0 | 0 | 0 | 0 | 0 | 0 | 0 | 0 | 호표 132 | 5EE7B4F1549C6955459080575E4565 |  |  | 010308 | T | F | F | [26 empty] | 0103085EE7B4F1549C6955459080575E4565 | 293
계단안전난간대설치 | 손스침(9x50)∮22.3*1.5mm,@150 H:1500,2단 | M | 20 | 0 | 0 | 0 | 0 | 0 | 0 | 0 | 0 | 호표 133 | 5EE7B4F1549C6955459080575E4567 |  |  | 010308 | T | F | F | [26 empty] | 0103085EE7B4F1549C6955459080575E4567 | 294
와이어메시 바닥깔기 | #8-150*150 | M2 | 372 | 0 | 0 | 0 | 0 | 0 | 0 | 0 | 0 | 호표 89 | 5EE7B4F6D4D8E97C254A5151D3950C |  |  | 010308 | T | F | F | [26 empty] | 0103085EE7B4F6D4D8E97C254A5151D3950C | 295
SS2계단PC판넬깔기 | W:350*L:1400*T30 | EA | 18 | 0 | 0 | 0 | 0 | 0 | 0 | 0 | 0 | 호표 134 | 5EE7B4FF34D6E93ABC87BB568AC55D |  |  | 010308 | T | F | F | [26 empty] | 0103085EE7B4FF34D6E93ABC87BB568AC55D | 302
스테인리스재료분리대 | 바닥, W45*H20*1.5t | M | 2 | 0 | 0 | 0 | 0 | 0 | 0 | 0 | 0 | 호표 92 | 5EE7E4210461896C1FF38C58C435B8 |  |  | 010308 | T | F | F | [26 empty] | 0103085EE7E4210461896C1FF38C58C435B8 | 304
[ 합 계 ] |  |  |  |  | 0 |  | 0 |  | 0 |  | 0 |  | TOTAL
010309 판 넬 공 사 | [15 empty] | 010309
샌드위치(단열)패널 설치 - 지붕 | THK220 글라스울 보온판(지붕) | M2 | 453 | 0 | 0 | 0 | 0 | 0 | 0 | 0 | 0 | 호표 93 | 5EE7E424D4D0D9E84514D5571935D4C3 |  |  | 010309 | T | F | F | [26 empty] | 0103095EE7E424D4D0D9E84514D5571935D4C3 | 255
샌드위치(단열)패널 설치 - 벽 | THK150 글라스울 보온판(벽) | M2 | 42 | 0 | 0 | 0 | 0 | 0 | 0 | 0 | 0 | 호표 135 | 5EE7E424D4D0D9E84514D5571935D4C2 |  |  | 010309 | T | F | F | [26 empty] | 0103095EE7E424D4D0D9E84514D5571935D4C2 | 256
지붕 후레싱 제작설치 | T:0.7,칼라강판,W:400 | M | 153 | 0 | 0 | 0 | 0 | 0 | 0 | 0 | 0 | 호표 94 | 5EE7E424D4D0D9E84514D5572B8531 |  |  | 010309 | T | F | F | [26 empty] | 0103095EE7E424D4D0D9E84514D5572B8531 | 257
지붕 용마루후레싱 제작설치 | T:0.7,칼라강판,W:400 | M | 66 | 0 | 0 | 0 | 0 | 0 | 0 | 0 | 0 | 호표 95 | 5EE7E424D4D0D9E84514D5572B8532 |  |  | 010309 | T | F | F | [26 empty] | 0103095EE7E424D4D0D9E84514D5572B8532 | 258
외벽 코너후레싱 제작설치 | T:0.7,칼라강판,W:300 | M | 21 | 0 | 0 | 0 | 0 | 0 | 0 | 0 | 0 | 호표 136 | 5EE7E424D4D0D9E84514D5572B8533 |  |  | 010309 | T | F | F | [26 empty] | 0103095EE7E424D4D0D9E84514D5572B8533 | 259
지붕 거터 제작설치 | SST T:1.2 W:(200+150+150) | M | 115 | 0 | 0 | 0 | 0 | 0 | 0 | 0 | 0 | 호표 96 | 5EE7E424D4D0D9E84514D5572B95D7 |  |  | 010309 | T | F | F | [26 empty] | 0103095EE7E424D4D0D9E84514D5572B95D7 | 260
[ 합 계 ] |  |  |  |  | 0 |  | 0 |  | 0 |  | 0 |  | TOTAL
010310 미 장 공 사 | [15 empty] | 010310
기존 콘크리트 블럭 보수 및 세척 |  | M2 | 178 | 0 | 0 | 0 | 0 | 0 | 0 | 0 | 0 | 호표 98 | 5EE7647104D119BAF92A955746B50B |  |  | 010310 | T | F | F | [26 empty] | 0103105EE7647104D119BAF92A955746B50B | 309
표면 마무리 | 기계마감 | M2 | 372 | 0 | 0 | 0 | 0 | 0 | 0 | 0 | 0 | 호표 97 | 5EE7647104B6191104989652A38554 |  |  | 010310 | T | F | F | [26 empty] | 0103105EE7647104B6191104989652A38554 | 310
바탕만들기+에폭시 코팅 | 롤러칠 | M2 | 343 | 0 | 0 | 0 | 0 | 0 | 0 | 0 | 0 | 호표 99 | 5EE7F407B4A9C941A124705A5A65D6 |  |  | 010310 | T | F | F | [26 empty] | 0103105EE7F407B4A9C941A124705A5A65D6 | 479
창호주위 모르타르 충전 |  | M | 304 | 0 | 0 | 0 | 0 | 0 | 0 | 0 | 0 | 호표 100 | 5EE7D4C614ABA9BBD3A40D5DEB5533 |  |  | 010310 | T | F | F | [26 empty] | 0103105EE7D4C614ABA9BBD3A40D5DEB5533 | 311
[ 합 계 ] |  |  |  |  | 0 |  | 0 |  | 0 |  | 0 |  | TOTAL
010311 창호 및 유리공사 | [15 empty] | 010311
SD03 | 1.000 x 2.300 = 2.300 | EA | 2 | 0 | 0 | 0 | 0 | 0 | 0 | 0 | 0 | 호표 137 | 5EE7D4C194CDB9CAFA7E995EEFB561 |  |  | 010311 | T | F | F | [26 empty] | 0103115EE7D4C194CDB9CAFA7E995EEFB561 | 340
SD04 | 1.050 x 2.300 = 2.415 | EA | 2 | 0 | 0 | 0 | 0 | 0 | 0 | 0 | 0 | 호표 138 | 5EE7D4C194CDB9CAFA7E995EEF8595 |  |  | 010311 | T | F | F | [26 empty] | 0103115EE7D4C194CDB9CAFA7E995EEF8595 | 341
자동문-강화유리문[AW12,13,14,15] | 1400*2200 STS 1.5t,기계레일포함 | SET | 4 | [8 empty] | 시공도 | 59C78481E432B92547CA2F5FAD95E1C8E93065 |  |  | 010311 | F | F | T | [26 empty] | 01031159C78481E432B92547CA2F5FAD95E1C8E93065 | 316
투명로이복층유리 24mm(6+12A+6) | 투명+아르곤가스+투명로이 | M2 | 322 | [9 empty] | 59C78481E432B9277A40B75D90A57198CAC0E2 |  |  | 010311 | F | F | T | [26 empty] | 01031159C78481E432B9277A40B75D90A57198CAC0E2 | 318
창호유리설치 / 복층유리 | 유리두께 24mm 이하 | M2 | 322 | [8 empty] | 호표 110 | 5EE7D4C8C4BAA993174165505FD5BC |  |  | 010311 | T | F | F | [26 empty] | 0103115EE7D4C8C4BAA993174165505FD5BC | 347
피벗힌지 | 피벗힌지, 100kg, 방화문용 | 조 | 4 | [9 empty] | 59C794A6C4625935021D5E59B6B56C8A433623 |  |  | 010311 | F | F | T | [26 empty] | 01031159C794A6C4625935021D5E59B6B56C8A433623 | 319
도어클로저 | 도어클로저, K-1840, KS4호, 고급스톱형, 60∼85kg | 조 | 4 | [9 empty] | 59C78481E432B92547CE8853D0F580CAF35F5C |  |  | 010311 | F | F | T | [26 empty] | 01031159C78481E432B92547CE8853D0F580CAF35F5C | 317
도어체크 설치 | 재료비 별도 | 개소 | 4 | [8 empty] | 호표 139 | 5EE7D4C614F3A9C8424CD0586B25BD |  |  | 010311 | T | F | F | [26 empty] | 0103115EE7D4C614F3A9C8424CD0586B25BD | 344
플로어힌지 | 플로어힌지, KS4호, 120kg, 강화유리문(K-8400) | 조 | 3 | [9 empty] | 59C794A6C4625935021D5E59B6B56C8A433A9D |  |  | 010311 | F | F | T | [26 empty] | 01031159C794A6C4625935021D5E59B6B56C8A433A9D | 320
플로어힌지 설치 | 재료비 별도 | 개소 | 3 | [8 empty] | 호표 107 | 5EE7D4C614C6993DFF837452A6B5FA |  |  | 010311 | T | F | F | [26 empty] | 0103115EE7D4C614C6993DFF837452A6B5FA | 345
도어핸들 | 도어핸들, 방화문, 원통형 | 조 | 4 | [9 empty] | 59C794A6C4625939FD473F5D0CB55F64B30F45 |  |  | 010311 | F | F | T | [26 empty] | 01031159C794A6C4625939FD473F5D0CB55F64B30F45 | 322
도어록 설치 / 일반도어록 강재창호 | 재료비 별도 | 개소 | 4 | [8 empty] | 호표 140 | 5EE7D4C614F3F94BA10B0E5700B59A |  |  | 010311 | T | F | F | [26 empty] | 0103115EE7D4C614F3F94BA10B0E5700B59A | 343
도어스톱 | 도어스톱, 일자형 120mm | 개 | 4 | [9 empty] | 59C794A6C4625939FD473F5D1E35FB090C4D04 |  |  | 010311 | F | F | T | [26 empty] | 01031159C794A6C4625939FD473F5D1E35FB090C4D04 | 321
접합코킹 |  | M | 476 | 0 | 0 | 0 | 0 | 0 | 0 | 0 | 0 | 호표 141 | 5EE794A3A4A999BE4369735CA12516 |  |  | 010311 | T | F | F | [26 empty] | 0103115EE794A3A4A999BE4369735CA12516 | 458
구조용 코킹 | 5*16, 실리콘 | M | 951 | 0 | 0 | 0 | 0 | 0 | 0 | 0 | 0 | 호표 142 | 5EE794A3A4A999BE4369735B9FF5E8 |  |  | 010311 | T | F | F | [26 empty] | 0103115EE794A3A4A999BE4369735B9FF5E8 | 460
노턴테이프 | W10*8.0T | M | 951 | 0 | 0 | 0 | 0 | 0 | 0 | 0 | 0 | 호표 143 | 5EE794A3A4A999BE4369735CA1353A |  |  | 010311 | T | F | F | [26 empty] | 0103115EE794A3A4A999BE4369735CA1353A | 459
복층유리주위 코킹 | 5*5, 실리콘 | M | 1541 | 0 | 0 | 0 | 0 | 0 | 0 | 0 | 0 | 호표 111 | 5EE7D4C8C42449EC8A292E5A60B5E4 |  |  | 010311 | T | F | F | [26 empty] | 0103115EE7D4C8C42449EC8A292E5A60B5E4 | 348
방습거울설치 - 합판 12mm+STS 1.5mm | 650*850*5mm, 틀 포함 | EA | 2 | 0 | 0 | 0 | 0 | 0 | 0 | 0 | 0 | 호표 144 | 5EE7D4C9D467793B398ACD52B6356E |  |  | 010311 | T | F | F | [26 empty] | 0103115EE7D4C9D467793B398ACD52B6356E | 349
[ 합 계 ] |  |  |  |  | 0 |  | 0 |  | 0 |  | 0 |  | TOTAL
010312 칠 공 사 | [15 empty] | 010312
녹막이페인트 붓칠 | 철재면, 1회 1종 | M2 | 563 | 0 | 0 | 0 | 0 | 0 | 0 | 0 | 0 | 호표 114 | 5EE7F40C34CD79C8E445A6515F558E |  |  | 010312 | T | F | F | [26 empty] | 0103125EE7F40C34CD79C8E445A6515F558E | 352
유성페인트 붓칠 | 철재면, 3회 1급 | M2 | 24 | 0 | 0 | 0 | 0 | 0 | 0 | 0 | 0 | 호표 115 | 5EE7F40FF41629271038FE5FC9A535 |  |  | 010312 | T | F | F | [26 empty] | 0103125EE7F40FF41629271038FE5FC9A535 | 353
바탕만들기+걸레받이용 페인트칠 | 붓칠 2회, G.B.면(줄퍼티) | M2 | 10 | 0 | 0 | 0 | 0 | 0 | 0 | 0 | 0 | 호표 116 | 5EE7F40FF43109864C4C90582CE5F7 |  |  | 010312 | T | F | F | [26 empty] | 0103125EE7F40FF43109864C4C90582CE5F7 | 354
바탕만들기+수성페인트 롤러칠 | 내부 3회, G.B.면 줄퍼티, 친환경 | M2 | 339 | 0 | 0 | 0 | 0 | 0 | 0 | 0 | 0 | 호표 117 | 5EE7F40EE48479D760AD05543915E4 |  |  | 010312 | T | F | F | [26 empty] | 0103125EE7F40EE48479D760AD05543915E4 | 355
바탕만들기+수성페인트 롤러칠 | 내천장 3회, G.B.면 줄퍼티, 친환경 | M2 | 29 | 0 | 0 | 0 | 0 | 0 | 0 | 0 | 0 | 호표 118 | 5EE7F40EE48479D760A7FD55D54528 |  |  | 010312 | T | F | F | [26 empty] | 0103125EE7F40EE48479D760A7FD55D54528 | 356
수성페인트 뿜칠(재료비 미포함) | 내천장, 2회 1급 | M2 | 437 | 0 | 0 | 0 | 0 | 0 | 0 | 0 | 0 | 호표 145 | 5EE7F40EE48479D034926158FBD5C9 |  |  | 010312 | T | F | F | [26 empty] | 0103125EE7F40EE48479D034926158FBD5C9 | 357
투명스테인 페인트칠 | 내부 천장 | M2 | 59 | 0 | 0 | 0 | 0 | 0 | 0 | 0 | 0 | 호표 146 | 5EE7F41C448D093BDC69785B7625EF |  |  | 010312 | T | F | F | [26 empty] | 0103125EE7F41C448D093BDC69785B7625EF | 358
[ 합 계 ] |  |  |  |  | 0 |  | 0 |  | 0 |  | 0 |  | TOTAL
010313 기 타 공 사 | [15 empty] | 010313
남자점자판[화장실] | 렉산배면인쇄+아크릴+125*125 | EA | 1 | [9 empty] | 59C794A6C4625939FD473F5D1E35FB0021ACA7 |  |  | 010313 | F | F | T | [26 empty] | 01031359C794A6C4625939FD473F5D1E35FB0021ACA7 | 98
여자점자판[화장실] | 렉산배면인쇄+아크릴+125*125 | EA | 1 | [9 empty] | 59C794A6C4625939FD473F5D1E35FB0021ACA6 |  |  | 010313 | F | F | T | [26 empty] | 01031359C794A6C4625939FD473F5D1E35FB0021ACA6 | 99
판매시설 싱크대 제작설치 | W:하부장,상판인조대리석마감 | 식 | 1 | [9 empty] | 59B56478E4DC394C67087D5D8785C6CEDAD621 |  |  | 010313 | F | F | T | [26 empty] | 01031359B56478E4DC394C67087D5D8785C6CEDAD621 | 477
[ 합 계 ] |  |  |  |  | 0 |  | 0 |  | 0 |  | 0 |  | TOTAL
010314 골재비및운반비 | [15 empty] | 010314
모래 | 도착도, | M3 | 7 | [9 empty] | 59E27402E48619EBC0E8425F9355DEAA1258E8 |  |  | 010314 | F | F | T | [26 empty] | 01031459E27402E48619EBC0E8425F9355DEAA1258E8 | 451
시멘트 | 시멘트, 분공장도 | 포 | 55 | [9 empty] | 59C78481E45D995D1C00CB5FD1C51FA7CF8C27 |  |  | 010314 | F | F | T | [26 empty] | 01031459C78481E45D995D1C00CB5FD1C51FA7CF8C27 | 452
시멘트운반 | L:30km, 덤프 8ton | 포 | 55 | [8 empty] | 산근 1 | 5EE6549FF48AD951C898C65B1905D9 |  |  | 010314 | F | T | F | [26 empty] | 0103145EE6549FF48AD951C898C65B1905D9 | 453
운반비(트레일러 20ton+크레인 10ton) | 철골, L:30km | TON | 24.607 | [8 empty] | 산근 3 | 5EE6549FF4FDC92093E2C55D82B556 |  |  | 010314 | F | T | F | [26 empty] | 0103145EE6549FF4FDC92093E2C55D82B556 | 360
운반비(트레일러 20ton+크레인 10ton) | 철근, L:30km | TON | 12.92 | [8 empty] | 산근 2 | 5EE6549FF4FDC92093E2C758A6258E |  |  | 010314 | F | T | F | [26 empty] | 0103145EE6549FF4FDC92093E2C758A6258E | 361
[ 합 계 ] |  |  |  |  | 0 |  | 0 |  | 0 |  | 0 |  | TOTAL
010315 관급자관급자재비 | [15 empty] | 010315
150mm, 단열커튼월 | GM-ACW-S11-D,[식별번호:23914506] | KG | 702.96 | [9 empty] | 59C78481E432B9254623E4539DF507E40F68A4 |  |  | 010315 | F | F | T | [26 empty] | 01031559C78481E432B9254623E4539DF507E40F68A4 | 468 | bar: JUK1
180mm, (노출+히든)커튼월+프로젝트창 | GM-ACW-SPJ11-D,[식별번호:23914508] | KG | 3310.21 | [9 empty] | 59C78481E432B9254623E4539DF507E40F68A5 |  |  | 010315 | F | F | T | [26 empty] | 01031559C78481E432B9254623E4539DF507E40F68A5 | 469 | bar: JUK1
70mm, 단열시스템도어 | GM-ACW-NAD05-T,[식별번호:23635407] | KG | 227.44 | [9 empty] | 59C78481E432B9254623E4539DF507E40F68A6 |  |  | 010315 | F | F | T | [26 empty] | 01031559C78481E432B9254623E4539DF507E40F68A6 | 470 | bar: JUK1
45mm, 롤방충망 | GM-AW-SC03,[식별번호:24074869] | KG | 24 | [9 empty] | 59C78481E432B9254623E4539DF507E40F68A7 |  |  | 010315 | F | F | T | [26 empty] | 01031559C78481E432B9254623E4539DF507E40F68A7 | 471 | bar: JUK1
조달수수료 | 주재료비의 0.56% | 식 | 1 | [9 empty] | 5FFD4486D404C9BE308C0059BD75001 |  |  | 010315 | F | F | F | 0 | 0 | 0.0056 | [23 empty] | 0103155FFD4486D404C9BE308C0059BD75001 | 475
[ 합 계 ] |  |  |  |  | 0 |  | 0 |  | 0 |  | 0 |  | TOTAL
010316 건설폐기물처리비 | [15 empty] | 010316
폐콘크리트 | 이물질이 없는 순수한 폐콘크리트 | TON | 8.1 | [9 empty] | 5EE7048C347539F57AB26A58ED15BA |  |  | 010316 | F | F | T | [26 empty] | 0103165EE7048C347539F57AB26A58ED15BA | 363
건설폐재류 | 가연성이 제거된 재활용이 가능한 혼합물 | TON | 0.99 | [9 empty] | 5EE7048C347539F57AB26A58ED3568 |  |  | 010316 | F | F | T | [26 empty] | 0103165EE7048C347539F57AB26A58ED3568 | 364
혼합건설폐기물 | 건설폐재류에 가연성 5% 이하 혼합 | TON | 3.96 | [9 empty] | 5EE7048C347539F57AB26A5896E5B2 |  |  | 010316 | F | F | T | [26 empty] | 0103165EE7048C347539F57AB26A5896E5B2 | 365
건설폐기물 상차 및 운반비 - 중량 기준 | 중간처리 대상, 15ton 덤프트럭, 30km | TON | 13.05 | [9 empty] | 5EE7048C347539F4555550573D2576 |  |  | 010316 | F | F | T | [26 empty] | 0103165EE7048C347539F4555550573D2576 | 366
[ 합 계 ] |  |  |  |  | 0 |  | 0 |  | 0 |  | 0 |  | TOTAL
010317 작 업 부 산 물 | [15 empty] | 010317
철강설 | 철강설, 고철, 작업설부산물 | TON | -0.92 | [8 empty] | 수집상차도 | 59E27402E402B92AE1D5A1516D95BB766B606F |  |  | 010317 | F | F | T | [26 empty] | 01031759E27402E402B92AE1D5A1516D95BB766B606F | 368
[ 합 계 ] |  |  |  |  | 0 |  | 0 |  | 0 |  | 0 |  | TOTAL

## 일위대가목록
일 위 대 가 목 록
[ 평택신리농협인복지회관 공간미학 ]
코 드 | 품 명 | 규 격 | 단위 | 재 료 비 | 노 무 비 | 경 비 | 합 계 | 번 호 | 비 고 | 노임계수 | 할증 | 품셈개요 | 장비일위
5EE7048A04A60971D8F4675602B505 | 콘테이너형 가설사무소 설치 및 해체 | 2.4*9.0*2.6m, 3개월 | 개소 |  |  |  |  | 호표 1
5EE7048A04A639CA5BF417574885F6 | 콘테이너형 가설창고 설치 및 해체 | 2.4*9.0*2.6m, 3개월 | 개소 |  |  |  |  | 호표 2
5EE7A489D485796964D95757B8A54C | PE홈통받이설치 | ∮430*H600, 토공사 포함 | 개소 |  |  |  |  | 호표 3
5EE61400441F890A3AFF4252B415CB | 각형맨홀설치(토공사포함) | 700*700*1000, 그레이팅(I-50*7*4) | 개소 |  |  |  |  | 호표 4
5EE61400441F890A39D8BD5A818519 | 원형맨홀제작설치 | D:900, H:1200, 토공사 포함 | 개소 |  |  |  |  | 호표 5
5EE61400441FD98C363F6E5A71A5FD | 연결관설치 | ∮300 PVC, VG2, 토공사 포함 | M |  |  |  |  | 호표 6
5EE61400441FD98C363F6E5A7195D6 | 연결관설치 | ∮200 PVC, VG2, 토공사 포함 | M |  |  |  |  | 호표 7
5EE61400441FD98C363F6E5A718530 | 연결관설치 | ∮100 PVC, VG2, 토공사 포함 | M |  |  |  |  | 호표 8
5EE61400441FD98C363F6E5A718533 | 오수관로 설치 | ∮150 PVC, VG2, 토공사 포함 | M |  |  |  |  | 호표 9
5EE61400441FD98C363F6E5A71F57F | U형 측구/주철제 그릴 | W:300, 토공사 포함 | M |  |  |  |  | 호표 10
5EE70489641CB9FB7733CF5594E56E | 강관 조립말비계(이동식)설치 및 해체 | 높이 2m, 3개월 | 대 |  |  |  |  | 호표 36
5EE70489641CB9FB7733CC585D15E4 | 강관 조립말비계(이동식)설치 및 해체 | 높이 4m, 3개월 | 대 |  |  |  |  | 호표 37
5EE7048C344819C6E6A9755DA2C5DC | 건축물보양 - 석재면, 테라조면 | 하드롱지 | M2 |  |  |  |  | 호표 38
5EE7048C344819C5DD8D1C5B1735F7 | 거푸집 먹매김 | 일반 | M2 |  |  |  |  | 호표 39
5EE7048C34750921DC870954ABF59A | 건축물 현장정리 | 리모델링 | M2 |  |  |  |  | 호표 40
5EE7540C442159CAB2350C5AB99583 | 무근콘크리트 타설 | 슬럼프=8∼12, | M3 |  |  |  |  | 호표 41
5EE7540C4410E9D404D63C5FDDD5E3 | 철근콘크리트 타설 | 슬럼프=15, | M3 |  |  |  |  | 호표 42
5EE75408E488A94CB47015598A0554 | 철근, 현장 - 보통 가공 및 조립 | 수직고 7m 미만 | TON |  |  |  |  | 호표 43
5EE7540BB4E179C95D08DF56154516 | 합판거푸집 설치 및 해체 | 보통 4회, 수직고 7m까지 | M2 |  |  |  |  | 호표 44
5EE74421A4E5E95756B838576A052B | HILTI HIT-HY 200 설치 | M13*L105. | 개소 |  |  |  |  | 호표 45
5EE74421A4E5E95756B83952AE459A | 앵커 볼트 설치 | ∮16 이하 | 개 |  |  |  |  | 호표 46
5EE744273478A9F050E122546C058F | 부대철골 설치 |  | TON |  |  |  |  | 호표 47
5EE7048B24D9193BE0A201552B9563 | 트럭크레인(15톤) | 소규모 - 일 처리능력 10톤 | 일 |  |  |  |  | 호표 48
5EE7F40EE48479D76519AA58C1E5D3 | 분체도장 | 철골면 | M2 |  |  |  |  | 호표 49
5EE74426149DC9E9298D0B5FFA65CA | 주각부 무수축 모르타르 충전 | 400*400*50mm | 개소 |  |  |  |  | 호표 50
5EE7745694A89916A4A87C5D9515CE | 0.5B 벽돌쌓기 | 3.6m 이하 | M2 |  |  |  |  | 호표 51
5EE77456948DA995BE65635306359C | 벽돌운반 | 인력, 1층 | 천매 |  |  |  |  | 호표 52
5EE7C4D89441B9400764F15BE0553E | 도기질타일 에폭시본드 붙이기 | 벽, 300*600*9mm,[화장실] | M2 |  |  |  |  | 호표 53
5EE7C4D8946C99FDFC014B587195B4 | 논슬립자기질타일붙이기(바탕 21mm) | 바닥, 300*300*9,화장실 | M2 |  |  |  |  | 호표 54
5EE7C4D8946C99FDFC014B5867559C | 안전-유도타일 붙이기(바탕 52mm+압 5mm) | 바닥, 주의정지, 297*297*18mm | M2 |  |  |  |  | 호표 55
5EE7C4DB64E0097E72EA9E5A9555FD | 화강석 소변기턱(습식, 물갈기) | 포천석 200*30mm, 모르타르 30mm | M |  |  |  |  | 호표 56
5EE7C4DB64E0097E72EA9E5A9555F8 | 화강석 대변기턱(습식, 물갈기) | 포천석 200*30mm, 모르타르 30mm | M |  |  |  |  | 호표 57
5EE7E425E40829A84CC552577E95DA | 석고판(나사고정) 설치 | 천장,일반석고보드 9.5T*2겹 | M2 |  |  |  |  | 호표 58
5EE7E425E40829A84CC552577EE541 | 석고판(나사고정) 설치 | 천장,방수석고보드 9.5T*2겹 | M2 |  |  |  |  | 호표 59
5EE7E425E462D9BEE5F8E85DB5A57D | 천장합판설치 | T:12,내수합판+T:9,자작나무합판 (UV코팅) | M2 |  |  |  |  | 호표 60
5EE7E425E462D9BEE5F8E85DB59557 | 합판깔기 | T:15,내수합판 | M2 |  |  |  |  | 호표 61
5EE7E425E462D9BEE5F8E85DB585B0 | 합판깔기 | T:12,내수합판,2겹 | M2 |  |  |  |  | 호표 62
5EE7E427941329B2C0F11C5F9785F6 | 카페트 깔기 | 5.0mm | M2 |  |  |  |  | 호표 63
5EE7E425E40829AB008C605E940599 | 건식벽체설치[D01] | C-STUD 150*45*0.8T@450,일반석고보드T:12.5*2겹,양면 | M2 |  |  |  |  | 호표 64
5EE7E425E40829AB008C605E940598 | 건식벽체설치[D02A] | C-STUD 150*45*0.8T@450,일반석고보드+방수석고보드T:12.5*2겹,양면 | M2 |  |  |  |  | 호표 65
5EE7E425E40829AB008C605E94059B | 건식벽체설치[D02B] | C-STUD 150*45*0.8T@450,방수석고보드T:12.5*2겹,양면 | M2 |  |  |  |  | 호표 66
5EE7E425E40829AB008C605E94059D | 건식벽체설치[D03] | C-STUD 150*45*0.8T@450,단열재T:140,방수석고보드T:12.5*2겹,일면 | M2 |  |  |  |  | 호표 67
5EE7E425E40829AB008C605E94356D | 건식벽체설치[외벽] | C-STUD 150*45*0.8T@450,단열재T:140,일반석고보드T:12.5*2겹,일면 | M2 |  |  |  |  | 호표 68
5EE7E42224FD19757B352353479583 | 압출발포폴리스티렌 설치(슬래브 위 깔기, 바닥) | 비중 0.03, 110mm | M2 |  |  |  |  | 호표 69
5EE794AF549F998C072F515A96F588 | 충격보호재 붙임 | T:5,바닥 | M2 |  |  |  |  | 호표 70
5EE794A70427A937B19AD55F3845D5 | 접착식시트 붙임 | 바닥, 시트 1겹 붙임 캐노피지붕 | M2 |  |  |  |  | 호표 71
5EE794A3A49F69ACEEA4F45AB1151E | 수밀코킹(실리콘) | 삼각, 5mm이하, 방균용 | M |  |  |  |  | 호표 72
5EE794A3A4BA6935EB9CB15351350D | 수밀코킹(실리콘) | 삼각, 10mm, 창호주위 | M |  |  |  |  | 호표 73
5EE794A3A4BA6935EB9CB153560597 | 수밀코킹(실리콘)(창호주위/내창) | 삼각, 5mm | M |  |  |  |  | 호표 74
5EE794AC844739A3B973325D01A51D | 시멘트 액체방수 | 바닥 | M2 |  |  |  |  | 호표 75
5EE794AC844739A3B973325D019577 | 시멘트 액체방수 | 벽 | M2 |  |  |  |  | 호표 76
5EE794A93411C93A28E3E15BE18576 | 액체형 침투성방수 | 바닥 | M2 |  |  |  |  | 호표 77
5EE794A674E7C9377F1B7A51260510 | 우레탄도막방수/코너방수 | 바닥, 접합부위 비노출 | M |  |  |  |  | 호표 78
5EE794A674E7C9377F1B7A51260512 | 우레탄도막방수/코너방수 | 벽, 접합부위 비노출 | M |  |  |  |  | 호표 79
5EE7A489D4F8490BD77A525208C5F0 | 스텐 상자홈통 설치 | 250*250*250*1.5t | EA |  |  |  |  | 호표 80
5EE7A488346AD9F3A8C3E25F9355BA | 루프드레인 설치 | L형, D100mm | 개소 |  |  |  |  | 호표 81
5EE7B4FB54FC89DD646EC9511FD525 | 경량철골천정틀 | M-BAR, H:1m미만. 인써트 유 | M2 |  |  |  |  | 호표 82
5EE7E42FE44D795C653E9A5A32150F | AL몰딩 설치 | W형, 15*15*15*15*1.0mm | M |  |  |  |  | 호표 83
5EE7B4FB5489990FE43F2A50DA950B | 천장점검구 설치 | AL 백색, 450*450mm | 개소 |  |  |  |  | 호표 84
5EE7E42ED4E8D916130E9C5F09D56F | 철재커텐박스(ㄱ자형) | 150*150*1.2t, STL(도장 유) | M |  |  |  |  | 호표 85
5EE7B4FF34D6E93ABC87BB568AC550 | 로비천장AL쉬트접기 | THK:3.0,T:230 그라스울단열재,틀포함 | M2 |  |  |  |  | 호표 86
5EE7B4FF34D6E93ABC87BB568AC552 | 출입구캐노피측면마감접기 | AL쉬트 T:3.0,틀포함 | M2 |  |  |  |  | 호표 87
5EE7647A64CA89CD15A68D5B237579 | 건식용 코너비드 설치 | 아연도. 날개 25mm | M |  |  |  |  | 호표 88
5EE7B4F6D4D8E97C254A5151D3950C | 와이어메시 바닥깔기 | #8-150*150 | M2 |  |  |  |  | 호표 89
5EE7B4FF34D6E93ABC87BB568AC555 | 라운지무늬강판깔기 | T:3.2,열연강판,지정품 | M2 |  |  |  |  | 호표 90
5EE7B4FF34D6E93ABC87BB568AC554 | 각파이프틀설치[2층바닥] | B-100x50x2.3(SRT275)@450 | M2 |  |  |  |  | 호표 91
5EE7E4210461896C1FF38C58C435B8 | 스테인리스재료분리대 | 바닥, W45*H20*1.5t | M |  |  |  |  | 호표 92
5EE7E424D4D0D9E84514D5571935D4C3 | 샌드위치(단열)패널 설치 - 지붕 | THK220 글라스울 보온판(지붕) | M2 |  |  |  |  | 호표 93
5EE7E424D4D0D9E84514D5572B8531 | 지붕 후레싱 제작설치 | T:0.7,칼라강판,W:400 | M |  |  |  |  | 호표 94
5EE7E424D4D0D9E84514D5572B8532 | 지붕 용마루후레싱 제작설치 | T:0.7,칼라강판,W:400 | M |  |  |  |  | 호표 95
5EE7E424D4D0D9E84514D5572B95D7 | 지붕 거터 제작설치 | SST T:1.2 W:(200+150+150) | M |  |  |  |  | 호표 96
5EE7647104B6191104989652A38554 | 표면 마무리 | 기계마감 | M2 |  |  |  |  | 호표 97
5EE7647104D119BAF92A955746B50B | 기존 콘크리트 블럭 보수 및 세척 |  | M2 |  |  |  |  | 호표 98
5EE7F407B4A9C941A124705A5A65D6 | 바탕만들기+에폭시 코팅 | 롤러칠 | M2 |  |  |  |  | 호표 99
5EE7D4C614ABA9BBD3A40D5DEB5533 | 창호주위 모르타르 충전 |  | M |  |  |  |  | 호표 100
5EE7D4C194CDB9CAFA7E995EEFB56D | SD01 | 0.960 x 2.300 = 2.208 | EA |  |  |  |  | 호표 101
5EE7D4C194CDB9CAFA7E995EEFB56F | SD02 | 1.200 x 3.000 = 3.600 | EA |  |  |  |  | 호표 102
5EE7D4C194CDB9CAFA7E995EEF8591 | WD01 | 1.000 x 2.300 = 2.300,현장설치도 | EA |  |  |  |  | 호표 103
5EE7D4C194CDB9CAFA7E995EEF8592 | GD01 | 3.250 x 2.300 = 7.475 | EA |  |  |  |  | 호표 104
5EE7D4C194CDB9CAFA7E995EEF8593 | GD02 | 1.000 x 2.300 = 2.300 | EA |  |  |  |  | 호표 105
5EE7D4C9D467793B398ACD52A4053C | 폴리카보네이트제작설치 | 단파론T:35*900*VAR,단파론프레임(단열바) 포함 | M2 |  |  |  |  | 호표 106
5EE7D4C614C6993DFF837452A6B5FA | 플로어힌지 설치 | 재료비 별도 | 개소 |  |  |  |  | 호표 107
5EE7D4C614F3F94BA108BA533D1565 | 도어록 설치 / 일반도어록 목재창호 | 재료비 별도 | 개소 |  |  |  |  | 호표 108
5EE7D4C8C4BAA993174165505F95C1 | 창호유리설치 / 복층유리 | 유리두께 12mm 이하 | M2 |  |  |  |  | 호표 109
5EE7D4C8C4BAA993174165505FD5BC | 창호유리설치 / 복층유리 | 유리두께 24mm 이하 | M2 |  |  |  |  | 호표 110
5EE7D4C8C42449EC8A292E5A60B5E4 | 복층유리주위 코킹 | 5*5, 실리콘 | M |  |  |  |  | 호표 111
5EE7D4C9D467793B398ACD52B64577 | 방습거울설치 - 합판 12mm+STS 1.5mm | 800*850*5mm, 틀 포함 | EA |  |  |  |  | 호표 112
5EE7D4C9D467793B398ACD52B6356B | 방습거울설치 - 합판 12mm+STS 1.5mm | 1140*850*5mm, 틀 포함 | EA |  |  |  |  | 호표 113
5EE7F40C34CD79C8E445A6515F558E | 녹막이페인트 붓칠 | 철재면, 1회 1종 | M2 |  |  |  |  | 호표 114
5EE7F40FF41629271038FE5FC9A535 | 유성페인트 붓칠 | 철재면, 3회 1급 | M2 |  |  |  |  | 호표 115
5EE7F40FF43109864C4C90582CE5F7 | 바탕만들기+걸레받이용 페인트칠 | 붓칠 2회, G.B.면(줄퍼티) | M2 |  |  |  |  | 호표 116
5EE7F40EE48479D760AD05543915E4 | 바탕만들기+수성페인트 롤러칠 | 내부 3회, G.B.면 줄퍼티, 친환경 | M2 |  |  |  |  | 호표 117
5EE7F40EE48479D760A7FD55D54528 | 바탕만들기+수성페인트 롤러칠 | 내천장 3회, G.B.면 줄퍼티, 친환경 | M2 |  |  |  |  | 호표 118
5EE70489641CB9FB7733CD5ACF8591 | 강관 조립말비계(이동식)설치 및 해체 | 높이 6m, 3개월 | 대 |  |  |  |  | 호표 119
5EE70489641CB9FB750AB558A805D9 | 시스템비계 설치 및 해체(10m이하) | 3개월, 발판유(계단포함) | M2 |  |  |  |  | 호표 120
5EE7540BB4E179C95D09E554C3E50B | 합판거푸집 설치 및 해체 | 복잡 3회, 수직고 7m까지 | M2 |  |  |  |  | 호표 121
5EE74421A4E5E95756B838576A0529 | HILTI HIT-RE 500 V3 설치 | M12*L100. | 개소 |  |  |  |  | 호표 122
5EE7C4D8946C99FDFC014B587185AB | 논슬립자기질타일붙이기(바탕 21mm) | 바닥, 300*300*9,판매장 | M2 |  |  |  |  | 호표 123
5EE7E42224C1C9EA1EF801566BD561 | 천장그라스울붙임 | 220mm | M2 |  |  |  |  | 호표 124
5EE7E425E462D9BEE5F8E85DB5A57C | 천장라왕합판설치 | THK:8.5 일반합판,THK:6.5 라왕합판 | M2 |  |  |  |  | 호표 125
5EE7E425E40829AB008C605E94059F | 건식벽체설치[D04] | C-STUD 150*45*0.8T@450,방수석고보드T:12.5*2겹,양면 | M2 |  |  |  |  | 호표 126
5EE7E425E40829AB008C605E940591 | 건식벽체설치[D05] | C-STUD 150*45*0.8T@450,방수석고보드T:12.5*2겹,양면,STL PIPE 200*100*6[상부,하부] | M2 |  |  |  |  | 호표 127
5EE7B4FF34D6E93ABC87BB568AC557 | 천장측면구로철판제작설치 | THK:3.2,틀포함 | M2 |  |  |  |  | 호표 128
5EE7B4FF34D6E93ABC87BB568AC556 | 벽측면구로철판제작설치 | THK:3.2,석고보드T:9.5*2겹,틀포함 | M2 |  |  |  |  | 호표 129
5EE7B4F1549C6955402F4557FBC5E3 | 스테인리스핸드레일/벽부형 | D38.1+25.4*1.5t, H:300 | M |  |  |  |  | 호표 130
5EE7B4F1549C6955459080575E4560 | 라운지안전난간대설치 | 손스침(9x50)∮22.3*1.5mm,@150 H:1500,2단 | M |  |  |  |  | 호표 131
5EE7B4F1549C6955459080575E4565 | 발코니안전난간대설치 | 손스침(9x50)∮22.3*1.5mm,@150 H:1500,2단 | M |  |  |  |  | 호표 132
5EE7B4F1549C6955459080575E4567 | 계단안전난간대설치 | 손스침(9x50)∮22.3*1.5mm,@150 H:1500,2단 | M |  |  |  |  | 호표 133
5EE7B4FF34D6E93ABC87BB568AC55D | SS2계단PC판넬깔기 | W:350*L:1400*T30 | EA |  |  |  |  | 호표 134
5EE7E424D4D0D9E84514D5571935D4C2 | 샌드위치(단열)패널 설치 - 벽 | THK150 글라스울 보온판(벽) | M2 |  |  |  |  | 호표 135
5EE7E424D4D0D9E84514D5572B8533 | 외벽 코너후레싱 제작설치 | T:0.7,칼라강판,W:300 | M |  |  |  |  | 호표 136
5EE7D4C194CDB9CAFA7E995EEFB561 | SD03 | 1.000 x 2.300 = 2.300 | EA |  |  |  |  | 호표 137
5EE7D4C194CDB9CAFA7E995EEF8595 | SD04 | 1.050 x 2.300 = 2.415 | EA |  |  |  |  | 호표 138
5EE7D4C614F3A9C8424CD0586B25BD | 도어체크 설치 | 재료비 별도 | 개소 |  |  |  |  | 호표 139
5EE7D4C614F3F94BA10B0E5700B59A | 도어록 설치 / 일반도어록 강재창호 | 재료비 별도 | 개소 |  |  |  |  | 호표 140
5EE794A3A4A999BE4369735CA12516 | 접합코킹 |  | M |  |  |  |  | 호표 141
5EE794A3A4A999BE4369735B9FF5E8 | 구조용 코킹 | 5*16, 실리콘 | M |  |  |  |  | 호표 142
5EE794A3A4A999BE4369735CA1353A | 노턴테이프 | W10*8.0T | M |  |  |  |  | 호표 143
5EE7D4C9D467793B398ACD52B6356E | 방습거울설치 - 합판 12mm+STS 1.5mm | 650*850*5mm, 틀 포함 | EA |  |  |  |  | 호표 144
5EE7F40EE48479D034926158FBD5C9 | 수성페인트 뿜칠(재료비 미포함) | 내천장, 2회 1급 | M2 |  |  |  |  | 호표 145
5EE7F41C448D093BDC69785B7625EF | 투명스테인 페인트칠 | 내부 천장 | M2 |  |  |  |  | 호표 146
5EE7048A04A60971D1445058EFB595 | 콘테이너형 가설건축물 설치 | 2.4*9.0*2.6m | 개소 |  |  |  |  | 호표 147
5EE7048A04A60971D1445058EFB590 | 콘테이너형 가설건축물 해체 | 2.4*9.0*2.6m | 개소 |  |  |  |  | 호표 148
59FCC49F84D279D6F81DC15E31A57C27E20FBADA | 크레인(타이어) | 10ton | HR |  |  |  |  | 호표 149 |  | A |  |  | T
59FCC49F84D2592B11CF4F510835323FA020AF46 | 굴삭기(무한궤도) | 0.7㎥ | HR |  |  |  |  | 호표 150 |  | A |  |  | T
59FCC49F84D249052D67915DF8F50E9314135D7E | 래머 | 80kg | HR |  |  |  |  | 호표 151 |  | A |  |  | T
59FCC49F84D2592F8CD70A5114A5CC1086034F7B | 덤프트럭 | 15ton | HR |  |  |  |  | 호표 152 |  | A |  |  | T
59FCC49F84D2592F8DFC6651F535AD850F0798D1 | 덤프트럭 자동덮개시설 | 15ton | HR |  |  |  |  | 호표 153 |  | A |  |  | T
5EC2C4BB843C094323AA4E5659E574 | 중량구조물(낙차공,분수관,L형폴륨,기타) | 중량1500~2000KG미만 | 본 |  |  |  |  | 호표 154
59FCC49F84D249040BDFC153A59563F02566A59F | 플레이트 콤팩터 | 1.5ton | HR |  |  |  |  | 호표 155 |  | A |  |  | T
5EE75408E488A94CB470165A15F598 | 철근, 현장 - 소형구조물, 보통 가공 및 조립 | 수직고 7m 미만 | TON |  |  |  |  | 호표 156
5EE7540BB4D7095F4DC89F510745AF | 합판거푸집 설치 및 해체 | 간단 6회, 수직고 7m까지 | M2 |  |  |  |  | 호표 157
5EE7540C4433B9CB7CB3DA55DD35DF | 레디믹스트콘크리트 장비사용 타설 | 무근구조물, 굴삭기(타이어), 0.6㎥ | M3 |  |  |  |  | 호표 158
5EE7540C4433B9CB7D58985E02657A | 레디믹스트콘크리트 인력운반 타설 | 무근구조물 | M3 |  |  |  |  | 호표 159
5EE7540BB4D7095F4C227D56765533 | 합판거푸집 - 자재비 | 6회 | M2 |  |  |  |  | 호표 160
5EE7540BB4D7095F4C227D5676452C | 합판거푸집 - 인력투입 | 간단, 수직고 7m까지 | M2 |  |  |  |  | 호표 161
5EE7540BB4E179C95C627B5BC1C5B8 | 합판거푸집 - 자재비 | 4회 | M2 |  |  |  |  | 호표 162
5EE7540BB4E179C95C630250E505C6 | 합판거푸집 - 인력투입 | 보통, 수직고 7m까지 | M2 |  |  |  |  | 호표 163
59FCC49F84D2592B1026585E16C579DA17E86C9E | 굴삭기(타이어) | 0.6㎥ | HR |  |  |  |  | 호표 164 |  | A |  |  | T
5EE7B4F5342EB91CA9A6F0504C950D | 트랜치/내부 | 아연도그레이팅, W300. I-25*5*3t | M |  |  |  |  | 호표 165
5EC2046C64F809352E58B8508545BB | 관목식재/군식 | 0.3~0.7m | 10주 |  |  |  |  | 호표 166
5EC2046C64F809352E58B8508545BA | 관목식재/군식 | 0.8~1.1m | 10주 |  |  |  |  | 호표 167
5EC2046C6485290ED63EB55F56F574 | 초화류 식재 | 양호 | 100주 |  |  |  |  | 호표 168
5EE784BF246C092B3ED2AD5786151A | 목재데크틀 설치 | 주재료비 별도 | M2 |  |  |  |  | 호표 169
5EE784BF246C092B3ED3B456A3956B | 목재데크 설치 | 바닥, 주재료비 별도 | M2 |  |  |  |  | 호표 170
5EE73438A469D98C89D9335AE1D5C2 | 인력굴착(토사) - 현장내 잔토처리 | 소운반. 깔고 고르기 | M3 |  |  |  |  | 호표 171
5EE724D4443C39A3E8CFA45F280505 | 자갈지정 | 인력 | M3 |  |  |  |  | 호표 172
5EE724D44400F93D2815025DD2D50B | 모래지정 | 굴삭기 0.2m3+플레이트 콤팩터 1.5ton | M3 |  |  |  |  | 호표 173
59FCC49F84D2592B11CF4F510865863D91892F0D | 굴삭기(무한궤도) | 0.2㎥ | HR |  |  |  |  | 호표 174 |  | A |  |  | T
59FCC49F84D2194BDFDECC5842E5F1F5420B09D7 | 콘크리트 펌프차 | 21m(65∼75㎥/hr) | HR |  |  |  |  | 호표 175 |  | A |  |  | T
5EE7540C442159C886E82C51D62599 | 콘크리트 펌프차 타설인부 - 17년 1분기 삭제 | 붐타설, 무근구조물 | M3 |  |  |  |  | 호표 176
5EE7B4F6D4D8E97C254A5151D3F594 | 와이어메시 바닥깔기 | 1800*1800 기준 | M2 |  |  |  |  | 호표 177
5EE70489641CB9FB7733CE5B2C550C | 강관 조립말비계(이동식)설치 및 해체 | 높이 2m, 노무비 | 대 |  |  |  |  | 호표 178
5EE70489641CB9FB7733CE5B2C6513 | 강관 조립말비계(이동식)설치 및 해체 | 높이 4m, 노무비 | 대 |  |  |  |  | 호표 179
5EE7540C442159C886E82C51D615F2 | 콘크리트 펌프차 타설인부 - 17년 1분기 삭제 | 붐타설, 철근구조물 | M3 |  |  |  |  | 호표 180
59FCC49F84D279D6F81DC15E31E5D717AB2B78E6 | 크레인(타이어) | 50ton | HR |  |  |  |  | 호표 181 |  | A |  |  | T
59FCC49F84D279D6F81DC15E31A5795304B7872F | 크레인(타이어) | 15ton | HR |  |  |  |  | 호표 182 |  | A |  |  | T
5EE7647104E379BD5044EA59B8D559 | 모르타르 배합(배합품 포함) | 배합용적비 1:3, 시멘트, 모래 별도 | M3 |  |  |  |  | 호표 183
5EE7C4D89441898F105D7F5F87053C | 타일 붙임 / 접착 붙이기 | 벽면, 타일규격(m2), 0.21∼0.40 이하 | M2 |  |  |  |  | 호표 184
5EE7C4D89441A9BD2F69CB524A95B7 | 바탕 고르기 | 바닥, 24mm 이하 기준 | M2 |  |  |  |  | 호표 185
5EE7C4D8946C99FDFD2A005782E50A | 압착 붙이기, 바닥면, 바름두께 5mm | 0.21∼0.40 이하, 타일C, 백색줄눈 | M2 |  |  |  |  | 호표 186
5EE7C4D8946C99FCD349035220151A | 타일 붙임 / 압착 붙이기 | 바닥면, 타일규격 m2, 0.21 ~ 0.40 이하 | M2 |  |  |  |  | 호표 187
5EE7C4D89441390D1B442F55FE75D7 | 타일줄눈 설치 / 바닥면 | 타일규격 m2, 0.21 ~ 0.40 이하 | M2 |  |  |  |  | 호표 188
5EE7C4DB649809EE5148BA511AC594 | 모르타르비빔 - 돌붙임(바닥) | 배합용적비 1:3, 시멘트, 모래 별도 | M3 |  |  |  |  | 호표 189
5EE7C4DB64AA4923F6634554BC75EE | 습식공법 - 화강석 | 바닥, 자재 별도 | M2 |  |  |  |  | 호표 190
5EE7647104E379BD5044E95F40258A | 모르타르 배합 | 모래채가름 포함 | M3 |  |  |  |  | 호표 191
5EE7E425E40829A84CC552577E8538 | 석고판(나사고정) 설치 - 바탕용 | 천장, 2겹 붙임 | M2 |  |  |  |  | 호표 192
5EE7E425E462D9BEE5F98E5BEDE5B6 | 수장합판 설치 | 접착붙임(합판 별도) | M2 |  |  |  |  | 호표 193
5EE784BF241439938C79F8507BF5FB | 마루바탕 설치 | 합판 깔기 기준 | M2 |  |  |  |  | 호표 194
5EE7E427941329B2C345555B96C5A0 | 카페트 설치 | 카패트 제외 | M2 |  |  |  |  | 호표 195
5EE7E42B048A0991A61BC155397530 | 메탈스터드설치 | C-STUD,150*45*0.8t | M2 |  |  |  |  | 호표 196
5EE7E425E40829AB008C60593C3555 | 석고판(나사고정) 설치 - 바탕용 | 벽, 2겹 붙임 | M2 |  |  |  |  | 호표 197
5EE784BC64D9C9BD1B98CC5F7E0507 | 벽체틀 설치 | 자재 별도 | M2 |  |  |  |  | 호표 198
5EE7E42224FD3924FF4FCB5E3785A3 | 발포폴리스티렌 설치(격자넣기, 벽) | 100mm 초과 ~ 150mm 이하 | M2 |  |  |  |  | 호표 199
5EE7E42224FD3924FF4FCA5DD175A1 | 발포폴리스티렌 설치(슬래브 위 깔기, 바닥) | 100mm 초과 ~ 150mm 이하 | M2 |  |  |  |  | 호표 200
5EE794A3A48D09AA1C5067510DB5E6 | 수밀코킹 | 재료비 별도 | M |  |  |  |  | 호표 201
5EE794AC844739A3B973325A2845F5 | 시멘트 액체방수 바름 | 바닥 | M2 |  |  |  |  | 호표 202
5EE794AC844739A3B9707D5D4855A9 | 시멘트 액체방수 바름 | 수직부 | M2 |  |  |  |  | 호표 203
5EE794A674E7C9377F1B7A5126153B | 우레탄방수(비노출) | 바닥 3m. 바탕처리포함 | M2 |  |  |  |  | 호표 204
5EE794A444F5A995D3FCFF5B6385DA | 바탕처리 | 바닥 | M2 |  |  |  |  | 호표 205
5EE794A444F5A996F9E16B532795B4 | 방수프라이머 바름 | 롤러 1층(회) 바름 기준 | M2 |  |  |  |  | 호표 206
5EE794A674D5592EBDFA6A533F158D | 도막바름 | 바닥, 도막 1층(회) 형성 기준 | M2 |  |  |  |  | 호표 207
5EE794A674E7C9377F1B7A51260514 | 우레탄방수(비노출) | 벽 1m. 바탕처리포함 | M2 |  |  |  |  | 호표 208
5EE794A444F5A995D3FFB357DC6595 | 바탕처리 | 수직부 | M2 |  |  |  |  | 호표 209
5EE794A674E7C9377F1B7A56093550 | 도막바름 | 수직부, 도막 1층(회) 형성 기준 | M2 |  |  |  |  | 호표 210
5EE7B4FF34BBF9B789B6FC56C8A5D9 | 각종 잡철물 제작 설치 | 스테인리스, 보통 | kg |  |  |  |  | 호표 211
5EE7B4FF34BBF9B78A5E0D52818580 | 각종 잡철물 제작 | 스테인리스, 보통 | kg |  |  |  |  | 호표 212
5EE7B4FF34BBF9B78A5E0C5010F5DE | 각종 잡철물 설치 | 스테인리스, 보통 | kg |  |  |  |  | 호표 213
59FCC49F84D22953D9AB6C568BE5EF564E12AEDE | 용접기(교류) | 500Amp | HR |  |  |  |  | 호표 214 |  | A |  |  | T
5EE7A488345899BE441BC35CA23593 | 루프드레인 설치 |  | 개소 |  |  |  |  | 호표 215
5EE7B4FB54FC89DD6722F05F7FA5C1 | 경량천장철골틀 설치 |  | M2 |  |  |  |  | 호표 216
5EE7E42FE4685938A91CF055EE4523 | 몰딩 설치 |  | M |  |  |  |  | 호표 217
5EE7B4FF348EB9D8E9BDFF525D759F | 각종 잡철물 제작 설치 | 철재, 간단(강판의 가공설치) | kg |  |  |  |  | 호표 218
5EE7F40C34CD79C8E445A753C9E5C9 | 녹막이페인트 붓칠(재료비 미포함) | 철재면, 1회 2종 | M2 |  |  |  |  | 호표 219
5EE7F40FF41629271038FC5CE9E595 | 유성페인트 붓칠(재료비 미포함) | 철재면, 2회 1급 | M2 |  |  |  |  | 호표 220
5EE7B4FF348EB9D8EA42845F74658A | 각종 잡철물 제작 | 철재, 간단(강판의 가공설치) | kg |  |  |  |  | 호표 221
5EE7B4FF348EB9D8EA428559E3057B | 각종 잡철물 설치 | 철재, 간단(강판의 가공설치) | kg |  |  |  |  | 호표 222
5EE7F40C34CD79C8E56D56542CA5B2 | 녹막이 페인트칠 | 철재면 1회 노무비 | M2 |  |  |  |  | 호표 223
5EE7F40FF41629271038F8553F55BB | 유성페인트 붓칠 | 철재면 2회 노무비 | M2 |  |  |  |  | 호표 224
5EE7647A64CA89C9B96CCE59C7C586 | 코너비드 설치 | 재료비 별도 | M |  |  |  |  | 호표 225
5EE7B4FF34D699B86314B25B4E55AC | 무늬강판철판 | 3.2t | M2 |  |  |  |  | 호표 226
5EE7B4FF34F1C99605E82E535CF516 | 일반구조용각형강관 | ㅁ-100*50*2.3t | M |  |  |  |  | 호표 227
5EE7B4FF348EB9D9F0ACE25D92950F | 각종 잡철물 제작 설치 | 철재, 간단 | kg |  |  |  |  | 호표 228
5EE7B4FF348EB9D9F361B05D91D5B8 | 각종 잡철물 제작 | 철재, 간단 | kg |  |  |  |  | 호표 229
5EE7B4FF348EB9D9F361B15E00E568 | 각종 잡철물 설치 | 철재, 간단 | kg |  |  |  |  | 호표 230
5EE7B4FF348EB9DBBD1B595C37A5F5 | 각종 잡철물 제작 설치 | 스테인리스, 간단(강판의 가공설치) | kg |  |  |  |  | 호표 231
5EE7B4FF348EB9DBBE21A451184579 | 각종 잡철물 제작 | 스테인리스, 간단(강판의 가공설치) | kg |  |  |  |  | 호표 232
5EE7B4FF348EB9DBBE21A5537875D1 | 각종 잡철물 설치 | 스테인리스, 간단(강판의 가공설치) | kg |  |  |  |  | 호표 233
5EE7E424D4D0D9E84514D55708B5DB | 샌드위치(단열)패널 설치 - 지붕 | 두께 50~100mm 기준 | M2 |  |  |  |  | 호표 234
59FCC49F84D279D6F81DC15E3195562511C2DEE2 | 크레인(타이어) | 20ton | HR |  |  |  |  | 호표 235 |  | A |  |  | T
5EE7B4FF34D699B86314B25B3DE5B1 | 칼라강판 | 0.7t <불소/일면> | M2 |  |  |  |  | 호표 236
5EE7B4FF34F1C99605E82A599285BE | 스테인레스강판(STS304) | 1.2T | M2 |  |  |  |  | 호표 237
5EE7F41E7443D93256DBF8536F75C5 | 콘크리트·모르타르면 바탕만들기 | 노무비 | M2 |  |  |  |  | 호표 238
5EE7F407B4A9C941A3D1855CD31523 | 에폭시 페인트칠 재료비(20년 품셈기준) | 콘크리트, 시멘트 모르타르용 | M2 |  |  |  |  | 호표 239
5EE7F407B4A9C941A1247154B0852F | 에폭시 코팅(롤러칠 노무비) | 하도1회, 퍼티 및 연마, 에폭시 페인트 2회칠 기준 | M2 |  |  |  |  | 호표 240
5EE7D4C194DE293C1200E55884B5F8 | 강재창호 설치 / 여닫이 | 창호면적 m2, 1.0 ~ 3.0 이하 | 개소 |  |  |  |  | 호표 241
5EE7D4C194DE293C1200E55884A5D1 | 강재창호 설치 / 여닫이 | 창호면적 m2, 3.0 ~ 6.0 이하 | 개소 |  |  |  |  | 호표 242
5EE7D4C9D467793B398ACD52B675C6 | 방습거울설치 - 합판 12mm+STS 1.5mm | 5mm, 틀 포함 | M2 |  |  |  |  | 호표 243
5EE7F40C34CD79C8E56C4F5511B579 | 녹막이 페인트칠 재료비(20년 품셈기준) | 철재면, 1회, 1종 | M2 |  |  |  |  | 호표 244
5EE7F40FF41629271038F8553F4594 | 유성페인트 붓칠 | 철재면 3회 노무비 | M2 |  |  |  |  | 호표 245
5EE7F40FF41629271038F8550235CB | 유성페인트 붓칠 재료비(20년 품셈기준) | 철재면, 3회, 1급 | M2 |  |  |  |  | 호표 246
5EE7F41E7443D93256DAD855C8151B | 석고보드면 바탕만들기 | 줄퍼티 노무비 | M2 |  |  |  |  | 호표 247
5EE7F40FF43109864C4C9254FBB5C0 | 걸레받이용 페인트칠 | 붓칠 2회 노무비 | M2 |  |  |  |  | 호표 248
5EE7F40FF43109864C4C93556AC5F0 | 걸레받이용 페인트칠 재료비(20년 품셈기준) | 붓칠, 2회 | M2 |  |  |  |  | 호표 249
5EE7F41E7443D93256DAD9563F75ED | 석고보드면 바탕만들기 | 줄퍼티 친환경 노무비 | M2 |  |  |  |  | 호표 250
5EE7F40EE48479D765104C50FC156A | 수성페인트 롤러칠 | 3회 노무비 | M2 |  |  |  |  | 호표 251
5EE7F40EE48479D760AE2A5A14F514 | 수성페인트 롤러칠 재료비(20년 품셈기준) | 내부, 3회, 친환경페인트(POP) | M2 |  |  |  |  | 호표 252
5EE7F41E7443D93256DAD95602354F | 석고보드면 바탕만들기 | 줄퍼티 천장 친환경, 노무비 | M2 |  |  |  |  | 호표 253
5EE7F40EE48479D7625F5A5E6535C0 | 수성페인트 롤러칠 | 천장 3회 노무비 | M2 |  |  |  |  | 호표 254
5EE7F40EE48479D760AE2A5A0A65FC | 수성페인트 롤러칠 재료비(20년 품셈기준) | 내부, 3회, 친환경페인트(진품) | M2 |  |  |  |  | 호표 255
59FCC49F84D2592F8CD70A510A058EA1C55C253A | 덤프트럭 | 8ton | HR |  |  |  |  | 호표 256 |  | A |  |  | T
59FCC49F84D279D06F2FCA58945581A4D0CDA239 | 트럭 트랙터 및 평판트레일러 | 20ton | HR |  |  |  |  | 호표 257 |  | A |  |  | T
59FCC49F84D279D6F81C3A552D25C80834569BD0 | 트럭탑재형 크레인 | 10ton | HR |  |  |  |  | 호표 258 |  | A |  |  | T
5EE70489641CB9FB7508875FF1A5A3 | 시스템비계 설치 및 해체 | 10m 이하 | M2 |  |  |  |  | 호표 259
5EE7540BB4E179C95C627B5BC1B591 | 합판거푸집 - 자재비 | 3회 | M2 |  |  |  |  | 호표 260
5EE7540BB4E179C95C627B5BC1F50C | 합판거푸집 - 인력투입 | 복잡, 수직고 7m까지 | M2 |  |  |  |  | 호표 261
5EE7E42224C1C9EB25EAD75493C5CB | 인조광물섬유판 설치(격자넣기, 천장) | 50mm 초과 ~ 100mm 이하 | M2 |  |  |  |  | 호표 262
5EE7B4FF34F1C99605E82E535CD560 | 일반구조용각형강관 | ㅁ-200*100*6t | M |  |  |  |  | 호표 263
5EE7B4F154AED963871C57548C55F5 | 스테인리스 CAP | D60*1.2t | 개 |  |  |  |  | 호표 264
5EE7B4F154AED963856EFB5BF94523 | 용접식난간 설치 | 주자재 제작설치, 경량철물(스테인리스) | kg |  |  |  |  | 호표 265
5EE7B4FF348EB9D9F3637D546C65ED | 각종 잡철물 제작 | 스테인리스, 간단 | kg |  |  |  |  | 호표 266
5EE7B4FF34F1C99605E82854B765BA | FLAT BAR(난간-STS304) | 평철 9t×50mm | M |  |  |  |  | 호표 267
5EE7B4FF34F1C99605E82B5810A570 | 스텐파이프/계단(STS304) | Φ22.3*1.5mm | M |  |  |  |  | 호표 268
5EE7B4FF34F1C99605E82B5810C525 | 스텐파이프/계단(STS304) | Φ31.8*1.5mm | M |  |  |  |  | 호표 269
5EE7E424D4D0D9E84514D15953A5C5 | 샌드위치(단열)페널 설치 - 칸막이벽 | 두께 50~100mm 기준 | M2 |  |  |  |  | 호표 270
5EE7F40EE48479D03497E35882A519 | 수성페인트 뿜칠 | 천장 2회 노무비 | M2 |  |  |  |  | 호표 271
5EE7F40EE48479D03497E35882E5F4 | 수성페인트 뿜칠 | 천장 2회 노무비 | 10M2 |  |  |  |  | 호표 272
5EE7F40004BAC9F8515EA15E0485E7 | 바탕처리+오일스테인칠 | 목재면, 2회, 바탕면 보통 | M2 |  |  |  |  | 호표 273
5EE7F40004BAC9F8515EA15E04A595 | 오일스테인칠 | 목재면 2회 노무비 | M2 |  |  |  |  | 호표 274