## 설계설명서 (2)
설 계 설 명 서
1. 공 사 명
| - | 2022년 경기창작센터 예술공원 조성사업(전기)
2. 목 적
| - | 창작스튜디오 3동 철거부지에 대부도의 생태환경의 이미지를 반영
| - | 자연환경과 조화를 이루는 예술공원 조성
3. 위 치
| 1) | 위 치 : | 경기도 안산시 단원구 선감동 435번지 일원
4. 공사개요
|  | 공 종 |  | 수 량
|  | 전기공 |  | 가로등 이설 2개소, 가로등 설치 7개소, 볼라드등 설치 9개소
5. 공사기간 | : | 본 공사에 소요되는 공사기간은 착공일로부터 3개월(90일)간으로 하며 다음의 경우에 한하여 관의 승인을 득하여 공사기간을 연장할 수 있다.
| 1) | 공사중 강우일수가 최근 5년간의 년평균 강수일보다 많을때
| 2) | 천재지변으로 인하여 작업이 불가능할 때
| 3) | 관의 지시에 의하여 작업이 중단되었을때
| 4) | 용지보상업무 지연으로 작업이 현저하게 지연되었을때
| 5) | 예산변경이나 공사물량의 변동이 있을때
6. 설계변경조건
| 1) | 설계도서 내용이 불분명하거나 누락 오류 또는 모순되는 점이 있을때 실제에 맞춰 변경할 수 있다.
| 2) | 본 설계시점과 공사착공시점의 시차에 따른 하천내 홍수등에 따른 지형의 변동이 있을시 설계변경을 할 수 있다.
| 3) | 설계시 조사 불가능한 부분이나 조사후 변경된 사항에 대하여는 실제에 맞춰 변경을 할 수 있다.
| 4) | 본 공사용 자재 및 인도지가 변경되었을 때는 설계변경을 할 수 있다.
| 5) | 발주관서의 형편상 설계변경이 필요한 경우 설계변경을 할 수 있다.
| 6) | 천재지변 및 불가항력적인 사항으로 인하여 심한 물가변동을 가져온 경우 설계변경을 할 수 있다.
| 7) | 공시시행시 현지여건 변동 등에 따른 공법변경이 필요할 경우 설계변경을 할 수 있다.
| 8) | 설계당시의 지반조사 자료와 실제 지반상태가 상이한 경우 설걔변경을 할 수 있다.
| 9) | 사토장 및 석산등의 재료원의 위치가 변경되었을 경우 설계변경을 할 수 있다.
| 10) | 시공측량결과 지형의 차이등 현지 여건이 변경되었을 경우 설계변경을 할 수 있다.
| 11) | 기타 발주관서가 필요하다고 인정하거나 관계기관의 협의에 따라 불가피한 경우 설계변경을 할 수 있다.

## 예정공정표 (2)
예 정 공 정 표
2022년 경기창작센터 예술공원 조성사업(전기)
공 종 | 구성비(%) | 공 사 기 간 (90일) |  |  | 비 고
|  | 30일 | 60일 | 90일
전기공 | 100%
계 | 100%

## 예갑
설 계 년 월 일 | [5 empty] | 설 계 |  | 심 사 |  | 팀 장 | 과 장
2023 년 02 월 일
2 0 2 3 년
2022년 경기창작센터 예술공원 조성사업(전기)
설계서
|  | ◆ | 위 치 | : | 경기도 안산시 단원구 선감동 435번지 일원
|  | ◆ | 공사개요 | : | 전기공 | : | 가로등 이설 2개소, 가로등 설치 7개소, 볼라드등 설치 9개소
|  | 총 공 사 비 |  |  | : | #REF! |  |  | #REF!
|  | 도 급 예 정 액 |  |  | : | #REF! |  |  | #REF!
|  | 관 급 자재대 |  |  | : | #REF! |  |  | #REF!

## 설계설명서 (hidden)
1. 공사명
| - | 서울 창동 복합시설현장 부지외부 실시설계 용역
2. 공사의 목적
| - | 본 과업은 도로이용객들의 편의 도모 및 안전교육을 통하여 각종 안전사고 방지에 그 목적이 있음.
3. 공사의 위치 및 범위
| (1) | 위 치
- 도봉구 창동 1-12 진입도로 일원
| (2) | 공사범위:
1) 가로등 공사
2) 신호등 공사
3) CCTV 공사
4. 공 사 기 간
| - | 본 공사는 착공일로부터 365일 이내로 한다
5. 설계변경조건
| - | 골재원 및 토취장의 위치 및 운반거리등이 변경될 경우
| - | 연평균 강우일보다 많은 강우일로 인하여 공사진행에 현저한 지장을 주거나 관급자재의 공급지연으로 공사에 지장을 주었다고
인정될 경우에는 상당하는 기일 만큼 연기 할 수 있다
| - | 감독관의 동의 후 공법이 변경될 경우
| - | 천재지변으로 인하여 설계변경이 불가피한 경우
| - | 본 공사 시공중 관의 형편상 설계변경이 불가피한 경우
| - | 본 설계서는 2022년 건설공사표준품셈과 2022년 07월 물가자료, 물가정보를 참고하여 작성하였으며
노임, 중기단가는 2022년 상반기 시중노임을 적용함
| - | 물가변동이 발생시 감독관과 협의하여 변경함
| - | 구조물기초를 설계도서의 기준이상으로 변경해야하는 경우

## 예정공정표 (hidden)
공사명 : 서울 창동 복합시설현장 부지외부 실시설계 용역
공 종 | 구성비(%) | 공 사 기 간 (12개월 / 365일 ) | [7 empty] | 비 고
|  | 60일 | 120일 | 180일 | 240일 |  | 300일 | 365일
전기인입 | 20%
가로등설치공사 | 30%
신호등설치공사 | 30%
CCTV 설치공사 | 15%
뒷정리 | 5%
계 | 100%
[6 empty] | ~ |  |  | ~

## 원가계산서
1. 원 가 계 산 서 | [5 empty] | 공사기간:12개월 이하
2022년 경기창작센터 예술공원 조성사업(전기)
비 목 | 구 분 |  | 금 액 (원) | 구 성 비 (%) | 비 고
순 공 사 원 가 | 재 료 비 | 직접재료비 | #REF!
간접재료비
|  | 소 계 | #REF!
| 노 무 비 | 직접노무비 | 0
|  | 간접노무비 | 0 | 13.8
|  | 소 계 | 0
| 경 비 | 기 계 경 비 | 0
|  | 건강보험료 | 0 | 3.545
|  | 연금보험료 | 0 | 4.5
|  | 노인장기요양보험료 | 0 | 12.81
|  | 산재보험료 | 0 | 3.7
|  | 고용보험료 | 0 | 1.01
|  | 산업안전보건관리비 | #REF! | 2.93 | #REF! |  |  |  | #REF!
|  |  |  | 2.93 | #REF! |  |  |  | #REF!
|  | 퇴직공제부금비 |  | 2.3
|  | 기 타 경 비 | #REF! | 7.6
|  | 소 계 | #REF!
| 합 계 |  | #REF!
| 일 반 관 리 비 |  | #REF! | 6
| 이 윤 |  | #REF! | 15 |  | 이윤삭제액 | 8877
| 총 원 가 |  | #REF!
| 부 가 가 치 세 |  | #REF! | 10
| 도 급 공 사 비 |  | #REF!
| 관 급 자 재 |  | #REF!
한 전 불 입 금
| 총 사 업 비 |  | #REF!
2228168000
0

## 대총괄표 (hidden)
2022년 경기창작센터 예술공원 조성사업(전기)
품 명 | 규 격 | 단위 | 수량 | 재 료 비 |  | 노 무 비 |  | 경 비 |  | 합 계 |  | 비 고
|  |  |  | 단 가 | 금 액 | 단 가 | 금 액 | 단 가 | 금 액 | 단 가 | 금 액
1] 전기공사
1] 전기공사 |  | 식 | 1 |  | #REF! |  | 0 |  | 0 |  | #REF!
#REF! |  |  |  |  | #REF! |  | #REF! |  | #REF! |  | #REF!
#REF! |  |  |  |  | #REF! |  | #REF! |  | #REF! |  | #REF!
#REF! |  |  |  |  | #REF! |  | #REF! |  | #REF! |  | #REF!
#REF! |  |  |  |  | #REF! |  | #REF! |  | #REF! |  | #REF!
계 |  |  |  |  | #REF! |  | #REF! |  | #REF! |  | #REF!
0

## 총괄표
2022년 경기창작센터 예술공원 조성사업(전기)
품 명 | 규 격 | 단위 | 수량 | 재 료 비 |  | 노 무 비 |  | 경 비 |  | 합 계 |  | 비 고
|  |  |  | 단 가 | 금 액 | 단 가 | 금 액 | 단 가 | 금 액 | 단 가 | 금 액
1] 전기공사 |  | 식 | 1 |  | #REF! |  | 0 |  | 0 |  | #REF!
1.1.철거공사 |  | 식 | 1 |  | #REF! |  | 0 |  | 0 |  | #REF!
1.2.신설공사 |  | 식 | 1 |  | #REF! |  | 0 |  | 0 |  | #REF!
2] 관급자재 |  | 식 | 1 |  | #REF! | [5 empty] | #REF!
2.1.조명 자재 |  | 식 | 1 |  | #REF! | [5 empty] | #REF!
0

## 내역서
2022년 경기창작센터 예술공원 조성사업(전기)
| 품 명 | 규 격 | 단위 | 수 량 | 재 료 비 |  | 노 무 비 |  | 경 비 |  | 합 계 |  | 비 고 | 1
[5 empty] | 단 가 | 금 액 | 단 가 | 금 액 | 단 가 | 금 액 | 단 가 | 금 액
1] 전기공사
1.1.철거공사
#REF! | #REF! | #REF! | #REF! | 0 | #REF! | #REF! | 0 | 0 | 0 | 0 | #REF! | #REF! | 0
#REF! | #REF! | #REF! | #REF! | 0 | #REF! | #REF! | 0 | 0 | 0 | 0 | #REF! | #REF! | 0
#REF! | #REF! | #REF! | #REF! | 0 | #REF! | #REF! | 0 | 0 | 0 | 0 | #REF! | #REF! | 0
| 소 계 |  |  |  |  | #REF! |  | 0 |  | 0 |  | #REF!
1.2.신설공사
#REF! | #REF! | #REF! | #REF! | 0 | #REF! | #REF! | 0 | 0 | 0 | 0 | #REF! | #REF! | 0
#REF! | #REF! | #REF! | #REF! | 0 | #REF! | #REF! | 0 | 0 | 0 | 0 | #REF! | #REF! | 0
#REF! | #REF! | #REF! | #REF! | 0 | #REF! | #REF! | 0 | 0 | 0 | 0 | #REF! | #REF! | 0
#REF! | #REF! | #REF! | #REF! | 0 | #REF! | #REF! | 0 | 0 | 0 | 0 | #REF! | #REF! | 0
#REF! | #REF! | #REF! | #REF! | 0 | #REF! | #REF! | 0 | 0 | 0 | 0 | #REF! | #REF! | 0
#REF! | #REF! | #REF! | #REF! | 0 | #REF! | #REF! | 0 | 0 | 0 | 0 | #REF! | #REF! | 0
#REF! | #REF! | #REF! | #REF! | 0 | #REF! | #REF! | 0 | 0 | 0 | 0 | #REF! | #REF! | 0
#REF! | #REF! | #REF! | #REF! | 0 | #REF! | #REF! | 0 | 0 | 0 | 0 | #REF! | #REF! | 0
#REF! | #REF! | #REF! | #REF! | 0 | 관급 |  | 0 | 0 | 0 | 0 |  | 0 | 0
#REF! | #REF! | #REF! | #REF! | 0 | #REF! | #REF! | 0 | 0 | 0 | 0 | #REF! | #REF! | 0
#REF! | #REF! | #REF! | #REF! | 0 | #REF! | #REF! | 0 | 0 | 0 | 0 | #REF! | #REF! | 0
#REF! | #REF! | #REF! | #REF! | 0 | #REF! | #REF! | 0 | 0 | 0 | 0 | #REF! | #REF! | 0
#REF! | #REF! | #REF! | #REF! | 0 | #REF! | #REF! | 0 | 0 | 0 | 0 | #REF! | #REF! | 0
#REF! | #REF! | #REF! | #REF! | 0 | #REF! | #REF! | 0 | 0 | 0 | 0 | #REF! | #REF! | 0
#REF! | #REF! | #REF! | #REF! | 0 | #REF! | #REF! | 0 | 0 | 0 | 0 | #REF! | #REF! | 0
| 소 계 |  |  |  |  | #REF! |  | 0 |  | 0 |  | #REF!

## 산출집계(철거) (hidden)
내역서1 | 2022년 경기창작센터 예술공원 조성사업(전기)
| 품 명 | 규 격 | 산출기초 |  |  |  | 단위 | 수량 | 비고 |  | 비 고 | 1
#REF!
철거집계1
#REF! | #REF! | #REF! | 0 | 0 | 0 | 0 | #REF! | 0
#REF! | #REF! | #REF! | 0 | 0 | 0 | 0 | #REF! | 0
#REF! | #REF! | #REF! | 0 | 0 | 0 | 0 | #REF! | 0
#REF! | #REF! | #REF! | 0 | 0 | 0 | 0 | #REF! | 0
#REF! | #REF! | #REF! | 0 | 0 | 0 | 0 | #REF! | 0
0
|  |  | 0 | 0 | 0 | 0 |  |  | 0
|  |  | 0 | 0 | 0 | 0 |  |  | 0
|  |  | 0 | 0 | 0 | 0 |  |  | 0
|  |  | 0 | 0 | 0 | 0 |  |  | 0
|  |  | 0 | 0 | 0 | 0 |  |  | 0
|  |  | 0 | 0 | 0 | 0 |  |  | 0
|  |  | 0 | 0 | 0 | 0 |  |  | 0
|  |  | 0 | 0 | 0 | 0 |  |  | 0
|  |  | 0 | 0 | 0 | 0 |  |  | 0
|  |  | 0 | 0 | 0 | 0 |  |  | 0
0
[10 empty] | 0 |  | 204
0

## 산출집계(인입) (hidden)
내역서1 | 2022년 경기창작센터 예술공원 조성사업(전기)
| 품 명 | 규 격 | 산출기초 |  |  |  | 단위 | 수량 | 비고 |  | 비 고 | 1
#REF!
인입집계
#REF! | #REF! | #REF! | 0 | 0 | 0 | 0 | #REF! | 0
#REF! | #REF! | #REF! | 0 | 0 | 0 | 0 | #REF! | 0
#REF! | #REF! | #REF! | 0 | 0 | 0 | 0 | #REF! | 0
#REF! | #REF! | #REF! | 0 | 0 | 0 | 0 | #REF! | 0
#REF! | #REF! | #REF! | 0 | 0 | 0 | 0 | #REF! | 0
|  |  | 0 | 0 | 0 | 0 |  |  | 0
|  |  | 0 | 0 | 0 | 0 |  |  | 0
|  |  | 0 | 0 | 0 | 0 |  |  | 0
|  |  | 0 | 0 | 0 | 0 |  |  | 0
|  |  | 0 | 0 | 0 | 0 |  |  | 0
|  |  | 0 | 0 | 0 | 0 |  |  | 0
|  |  | 0 | 0 | 0 | 0 |  |  | 0
|  |  | 0 | 0 | 0 | 0 |  |  | 0
|  |  | 0 | 0 | 0 | 0 |  |  | 0
|  |  | 0 | 0 | 0 | 0 |  |  | 0
0
[10 empty] | 0 |  | 204
0

## 관급자재
내역서1 | 2022년 경기창작센터 예술공원 조성사업(전기)
| 품 명 | 규 격 | 단위 | 수 량 | 재 료 비 |  | 노 무 비 |  | 경 비 |  | 합 계 |  | 비 고 | 1
[5 empty] | 단 가 | 금 액 | 단 가 | 금 액 | 단 가 | 금 액 | 단 가 | 금 액
2] 관급자재
2.1.조명 자재
#REF! | #REF! | #REF! | #REF! | 0 | #REF! | #REF! |  |  |  |  | #REF! | #REF! | #REF! | #REF!
#REF! | #REF! | #REF! | #REF! | 0 | #REF! | #REF! |  |  |  |  | #REF! | #REF! | #REF! | #REF!
#REF! | #REF! | #REF! | #REF! | 0 | #REF! | #REF! |  |  |  |  | #REF! | #REF! | #REF! | #REF!
#REF! | #REF! | #REF! | #REF! | 0 | #REF! | #REF! |  |  |  |  | #REF! | #REF! | #REF! | #REF!
| 소 계 |  |  |  |  | #REF! |  | 0 |  | 0 |  | #REF!
| 조달수수료(관급자재x0.54%) |  | 식 | 1 |  | #REF! | [5 empty] | #REF! |  |  | 291
| 합 계 |  |  |  |  | #REF! | [5 empty] | #REF!

## 폐기물일위대가 (hidden)
2022년 경기창작센터 예술공원 조성사업(전기)
| 번호 | 품 명 | 규 격 | 단위 | 수량 | 재 료 비 |  | 노 무 비 |  | 경 비 |  | 합 계 |  | 비고
[6 empty] | 단가 | 금액 | 단가 | 금액 | 단가 | 금액 | 단가 | 금액
1 | 1 | #REF! | #REF! | #REF!
#REF! |  | #REF! | #REF! | #REF! | 1
#REF! |  | #REF! | #REF! | hr | 0.215 | #REF! | #REF! | #REF! | #REF! | #REF! | #REF! |  | #REF! | 전5-27-1
#REF! |  | #REF! | #REF! | hr | 0.0516 | #REF! | #REF! | #REF! | #REF! | #REF! | #REF! |  | #REF! | 전5-27-1
|  | 내선전공 | 0.08*0.5 | 인 | 0.04 |  | 0 | #REF! | #REF! | 철거:50% |  |  | #REF! | 전5-27-1
|  | 보통인부 | 0.19*0.5 | 인 | 0.095 |  | 0 | #REF! | #REF! | 철거:50% |  |  | #REF! | 전5-27-1
#REF! |  | #REF! | #REF! | #REF! | 0.828 | 토목업체 | [6 empty] | 0
#REF! |  | #REF! | #REF! | #REF! | 0.828 | 0 | 0 | 0 | 0 | 0 | 0 |  | 0 | 0
1계 |  | 계 |  |  |  |  | #REF! |  | #REF! |  | #REF! |  | #REF!
2 | 2 | #REF! | #REF! | #REF!
#REF! |  | #REF! | #REF! | #REF! | 1
#REF! |  | #REF! | #REF! | hr | 0.215 | #REF! | #REF! | #REF! | #REF! | #REF! | #REF! |  | #REF! | 전5-27-1
#REF! |  | #REF! | #REF! | hr | 0.0516 | #REF! | #REF! | #REF! | #REF! | #REF! | #REF! |  | #REF! | 전5-27-1
|  | 내선전공 | 0.08*0.5 | 인 | 0.04 |  | 0 | #REF! | #REF! | 철거:50% |  |  | #REF! | 전5-27-1
|  | 보통인부 | 0.19*0.5 | 인 | 0.095 |  | 0 | #REF! | #REF! | 철거:50% |  |  | #REF! | 전5-27-1
#REF! |  | #REF! | #REF! | #REF! | 1.656 | 토목업체 | [6 empty] | 0
#REF! |  | #REF! | #REF! | #REF! | 1.656 | 0 | 0 | 0 | 0 | 0 | 0 |  | 0 | 0
2계 |  | 계 |  |  |  |  | #REF! |  | #REF! |  | #REF! |  | #REF!
3 | 3 | #REF! | #REF! | #REF!
#REF! |  | #REF! | #REF! | #REF! | 1
#REF! |  | #REF! | #REF! | hr | 0.215 | #REF! | #REF! | #REF! | #REF! | #REF! | #REF! |  | #REF! | 전5-27-1
#REF! |  | #REF! | #REF! | hr | 0.0516 | #REF! | #REF! | #REF! | #REF! | #REF! | #REF! |  | #REF! | 전5-27-1
|  | 내선전공 | 0.08*0.5 | 인 | 0.04 |  | 0 | #REF! | #REF! | 철거:50% |  |  | #REF! | 전5-27-1
|  | 보통인부 | 0.19*0.5 | 인 | 0.095 |  | 0 | #REF! | #REF! | 철거:50% |  |  | #REF! | 전5-27-1
#REF! |  | #REF! | #REF! | #REF! | 5.198 | 토목업체 | [6 empty] | 0
#REF! |  | #REF! | #REF! | #REF! | 5.198 | 0 | 0 | 0 | 0 | 0 | 0 |  | 0 | 0
3계 |  | 계 |  |  |  |  | #REF! |  | #REF! |  | #REF! |  | #REF!
4 | 4 | #REF! | #REF! | #REF!
#REF! |  | #REF! | #REF! | #REF! | 1
#REF! |  | #REF! | #REF! | hr | 0.215 | #REF! | #REF! | #REF! | #REF! | #REF! | #REF! |  | #REF! | 전5-27-1
#REF! |  | #REF! | #REF! | hr | 0.0516 | #REF! | #REF! | #REF! | #REF! | #REF! | #REF! |  | #REF! | 전5-27-1
|  | 내선전공 | 0.08*0.5 | 인 | 0.04 |  | 0 | #REF! | #REF! | 철거:50% |  |  | #REF! | 전5-27-1
|  | 보통인부 | 0.19*0.5 | 인 | 0.095 |  | 0 | #REF! | #REF! | 철거:50% |  |  | #REF! | 전5-27-1
#REF! |  | #REF! | #REF! | #REF! | 7.36 | 토목업체 | [6 empty] | 0
#REF! |  | #REF! | #REF! | #REF! | 7.36 | 0 | 0 | 0 | 0 | 0 | 0 |  | 0 | 0
4계 |  | 계 |  |  |  |  | #REF! |  | #REF! |  | #REF! |  | #REF!
5 | 5 | #REF! | #REF! | m
#REF! |  | #REF! | #REF! | m | 1
#REF! |  | #REF! | #REF! | #REF! | 2 | #REF! | #REF! | #REF! | #REF! | #REF! | #REF! |  | #REF! | #REF!
#REF! |  | #REF! | #REF! | #REF! | 0.075 | #REF! | #REF! | #REF! | #REF! | #REF! | #REF! |  | #REF! | #REF!
#REF! |  | #REF! | #REF! | #REF! | 0.55 | 0 | 0 | 0 | 0 | 0 | 0 |  | 0 | 0
#REF! |  | #REF! | #REF! | #REF! | 0.175 | #REF! | #REF! | [5 empty] | #REF!
#REF! |  | #REF! | #REF! | #REF! | 0.225 | 0 | 0 | 0 | 0 | 0 | 0 |  | 0 | 0
#REF! |  | #REF! | #REF! | #REF! | 0.15 | #REF! | #REF! | #REF! | #REF! | #REF! | #REF! |  | #REF! | #REF!
#REF! |  | #REF! | #REF! | #REF! | 0.005 | #REF! | #REF! | #REF! | #REF! | #REF! | #REF! |  | #REF! | #REF!
#REF! |  | #REF! | #REF! | #REF! | 0.5 | #REF! | #REF! | #REF! | #REF! | #REF! | #REF! |  | #REF! | #REF!
#REF! |  | #REF! | #REF! | #REF! | 0.5 | #REF! | #REF! | #REF! | #REF! | #REF! | #REF! |  | #REF! | #REF!
#REF! |  | #REF! | #REF! | #REF! | 0.5 | #REF! | #REF! | #REF! | #REF! | #REF! | #REF! |  | #REF! | #REF!
#REF! |  | #REF! | #REF! | #REF! | 1 | 0 | 0 | 0 | 0 | 0 |  |  | 0 | 0
#REF! |  | #REF! | #REF! | #REF! | 0.325 | #REF! | #REF! | #REF! | #REF! | #REF! | #REF! |  | #REF! | #REF!
#REF! |  | #REF! | #REF! | #REF! | 0.17625 | 토목업체 | [6 empty] | 0
#REF! |  | #REF! | #REF! | #REF! | 0.17625 | 0 | 0 | 0 | 0 | 0 | 0 |  | 0 | 0
5계 |  | 계 |  |  |  |  | #REF! |  | #REF! |  | #REF! |  | #REF!
6 | 6 | #REF! | #REF! | m
#REF! |  | #REF! | #REF! | m | 1
#REF! |  | #REF! | #REF! | #REF! | 2 | #REF! | #REF! | #REF! | #REF! | #REF! | #REF! |  | #REF! | #REF!
#REF! |  | #REF! | #REF! | #REF! | 0.462 | #REF! | #REF! | #REF! | #REF! | #REF! | #REF! |  | #REF! | #REF!
#REF! |  | #REF! | #REF! | #REF! | 1.54 | 0 | 0 | 0 | 0 | 0 | 0 |  | 0 | 0
#REF! |  | #REF! | #REF! | #REF! | 0.49 | #REF! | #REF! | [5 empty] | #REF!
#REF! |  | #REF! | #REF! | #REF! | 0.63 | 0 | 0 | 0 | 0 | 0 | 0 |  | 0 | 0
#REF! |  | #REF! | #REF! | #REF! | 0.42 | #REF! | #REF! | #REF! | #REF! | #REF! | #REF! |  | #REF! | #REF!
#REF! |  | #REF! | #REF! | #REF! | 0.014 | #REF! | #REF! | #REF! | #REF! | #REF! | #REF! |  | #REF! | #REF!
#REF! |  | #REF! | #REF! | #REF! | 1.4 | #REF! | #REF! | #REF! | #REF! | #REF! | #REF! |  | #REF! | #REF!
#REF! |  | #REF! | #REF! | #REF! | 1.4 | #REF! | #REF! | #REF! | #REF! | #REF! | #REF! |  | #REF! | #REF!
#REF! |  | #REF! | #REF! | #REF! | 1.4 | #REF! | #REF! | #REF! | #REF! | #REF! | #REF! |  | #REF! | #REF!
#REF! |  | #REF! | #REF! | #REF! | 1 | 0 | 0 | 0 | 0 | 0 |  |  | 0 | 0
#REF! |  | #REF! | #REF! | #REF! | 0.91 | #REF! | #REF! | #REF! | #REF! | #REF! | #REF! |  | #REF! | #REF!
#REF! |  | #REF! | #REF! | #REF! | 1.0857 | 토목업체 | [6 empty] | 0
#REF! |  | #REF! | #REF! | #REF! | 1.0857 | 0 | 0 | 0 | 0 | 0 | 0 |  | 0 | 0
6계 |  | 계 |  |  |  |  | #REF! |  | #REF! |  | #REF! |  | #REF!
#REF! | #REF! | #REF! | #REF! | #REF!
#REF! |  | #REF! | #REF! | #REF! | 1 | #REF! | #REF! | [5 empty] | #REF!
#REF! |  | #REF! | #REF! | hr | 2.28 | #REF! | #REF! | #REF! | #REF! | #REF! | #REF! |  | #REF! | 전4-43-3
#REF! |  | #REF! | #REF! | #REF! | 0.86 | 0 | 0 | 0 | 0 | 0 | 0 |  | 0 | 0
#REF! |  | #REF! | #REF! | #REF! | 0.64 | 0 | 0 | 0 | 0 | 0 | 0 |  | 0 | 0
#REF! |  | #REF! | #REF! | #REF! | 0.22 | 0 | 0 | 0 | 0 | 0 | 0 |  | 0 | 0
|  | 비 계 공 | 0.53 | 인 | 0.53 |  |  | #REF! | #REF! |  |  |  | #REF! | 전4-43-3
|  | 특별인부 | 0.8 | 인 | 0.8 |  |  | #REF! | #REF! |  |  |  | #REF! | 전4-43-3
|  | 작업반장 | 0.28 | 인 | 0.28 |  |  | #REF! | #REF! |  |  |  | #REF! | 전4-43-3
|  | 줄 눈 공 | 0.03 | 인 | 0.03 |  |  | #REF! | #REF! |  |  |  | #REF! | 전4-43-3
#REF! |  | #REF! | #REF! | #REF! | 1 | 0 | 0 | 0 | 0 | 0 | 0 |  | 0 | 0
#REF! |  | #REF! | #REF! | #REF! | 3 | 0 | 0 | 0 | 0 | 0 | 0 |  | 0 | 0
#REF! |  | #REF! | #REF! | #REF! | 1 | 0 | 0 | 0 | 0 | 0 | 0 |  | 0 | 0
#REF! |  | 계 |  |  |  |  | #REF! |  | #REF! |  | #REF! |  | #REF!
0 |  | #REF! | #REF! | #REF!
#REF! |  | #REF! | #REF! | #REF! | 1 | #REF! | #REF! | [5 empty] | #REF!
#REF! |  | #REF! | #REF! | #REF! | 2 | #REF! | #REF! | [5 empty] | #REF!
#REF! |  | #REF! | #REF! | #REF! | 4 | #REF! | #REF! | [5 empty] | #REF!
#REF! |  | #REF! | #REF! | #REF! | 1 | #REF! | #REF! | [5 empty] | #REF!
|  | 배전전공 | 0.22 | 인 | 0.22 |  |  | #REF! | #REF! |  |  |  | #REF! | 전5-4
|  | 보통인부 | 0.11 | 인 | 0.11 |  |  | #REF! | #REF! |  |  |  | #REF! | 전5-4
|  | 공구 손료 | 노무비의 3% | 식 | 1 | #REF! | #REF! | [5 empty] | #REF! | 전1-22
계 |  | 계 |  |  |  |  | #REF! |  | #REF! |  | 0 |  | #REF!
#REF! | #REF! | #REF! | #REF! | #REF!
#REF! |  | #REF! | #REF! | #REF! | 1.03 | #REF! | #REF! | [5 empty] | #REF! | 전1-6
|  | 잡재료비 | 배관,배선의 2% | 식 | 1 | #REF! | #REF! | [5 empty] | #REF! | 전1-24
|  | 내선전공 | 0.032 | 인 | 0.032 |  |  | #REF! | #REF! |  |  |  | #REF! | 전5-13
|  | 공구 손료 | 노무비의 3% | 식 | 1 | #REF! | #REF! | [5 empty] | #REF! | 전1-22
#REF! |  | 계 |  |  |  |  | #REF! |  | #REF! |  | 0 |  | #REF!
0 |  | #REF! | #REF! | #REF!
#REF! |  | #REF! | #REF! | #REF! | 1 | [8 empty] | 신호등기초산출
#REF! |  | #REF! | #REF! | #REF! | 11.06 | 0 | 0 | 0 | 0 | 0 | 0 |  | 0 | 0
#REF! |  | #REF! | #REF! | #REF! | 8.8 | 0 | 0 | 0 | 0 | 0 | 0 |  | 0 | 0
#REF! |  | #REF! | #REF! | #REF! | 2.26 | 0 | 0 | 0 | 0 | 0 | 0 |  | 0 | 0
#REF! |  | #REF! | #REF! | #REF! | 2.26 | 0 | 0 | 0 | 0 | 0 | 0 |  | 0 | 0
합판 거푸집6회 |  | 합판 거푸집 | 6회 | ㎡ | 8.12 | 0 | 0 | 0 | 0 | 0 | 0 |  | 0 | 0
#REF! |  | #REF! | #REF! | #REF! | 1 | 0 | 0 | 0 | 0 | 0 | 0 |  | 0 | 0
#REF! |  | #REF! | #REF! | #REF! | 1 | 0 | 0 | 0 | 0 | 0 | 0 |  | 0 | 0
#REF! |  | #REF! | #REF! | #REF! | 3 | 0 | 0 | 0 | 0 | 0 | 0 |  | 0 | 0
#REF! |  | #REF! | #REF! | #REF! | 1 | 0 | 0 | 0 | 0 | 0 | 0 |  | 0 | 0
계 |  | 계 |  |  |  |  | 0 |  | 0 |  | 0 |  | 0
0 |  | #REF! | #REF! | #REF!
#REF! |  | #REF! | #REF! | #REF! | 1
#REF! |  | #REF! | #REF! | hr | 3.8416 | #REF! | #REF! | #REF! | #REF! | #REF! | #REF! |  | #REF! | 전5-46-나
#REF! |  | #REF! | #REF! | hr | 3.8416 | #REF! | #REF! | #REF! | #REF! | #REF! | #REF! |  | #REF! | 전5-46-나
|  | 내선전공 | 0.98*1.4*1.4 | 인 | 1.92 |  | 0 | #REF! | #REF! | Φ250초과:140%,11m이상:140% |  |  | #REF! | 전5-46-나
|  | 보통인부 | 0.75*1.4*1.4 | 인 | 1.47 |  | 0 | #REF! | #REF! | Φ250초과:140%,11m이상:140% |  |  | #REF! | 전5-46-나
|  | 공구 손료 | 노무비의 3% | 식 | 1 | #REF! | #REF! | [5 empty] | #REF! | 전1-22
계 |  | 계 |  |  |  |  | #REF! |  | #REF! |  | #REF! |  | #REF!
0 |  | #REF! | #REF! | #REF!
#REF! |  | #REF! | #REF! | #REF! | 1
#REF! |  | #REF! | #REF! | hr | 5.3782 | #REF! | #REF! | #REF! | #REF! | #REF! | #REF! |  | #REF! | 전5-46-나
#REF! |  | #REF! | #REF! | hr | 5.3782 | #REF! | #REF! | #REF! | #REF! | #REF! | #REF! |  | #REF! | 전5-46-나
|  | 내선전공 | 0.98*(1+0.4)*1.4*1.4 | 인 | 2.689 |  | 0 | #REF! | #REF! | 부착대추가:40%가산,Φ250초과:140%,11m이상:140% |  |  | #REF! | 전5-46-나 | 1.764
|  | 보통인부 | 0.75*(1+0.4)*1.4*1.4 | 인 | 2.058 |  | 0 | #REF! | #REF! | 부착대추가:40%가산,Φ250초과:140%,11m이상:140% |  |  | #REF! | 전5-46-나
|  | 공구 손료 | 노무비의 3% | 식 | 1 | #REF! | #REF! | [5 empty] | #REF! | 전1-22
계 |  | 계 |  |  |  |  | #REF! |  | #REF! |  | #REF! |  | #REF!
0 |  | #REF! | #REF! | #REF!
#REF! |  | #REF! | #REF! | #REF! | 1
#REF! |  | #REF! | #REF! | hr | 3.0733 | #REF! | #REF! | #REF! | #REF! | #REF! | #REF! |  | #REF! | 전5-46-나
#REF! |  | #REF! | #REF! | hr | 3.0733 | #REF! | #REF! | #REF! | #REF! | #REF! | #REF! |  | #REF! | 전5-46-나
|  | 내선전공 | 0.98*1.4*1.4*0.8 | 인 | 1.536 |  | 0 | #REF! | #REF! | Φ250초과:140%,11m이상:140%,재사용철거:80% |  |  | #REF! | 전5-46-나 | 1.764
|  | 보통인부 | 0.75*1.4*1.4*0.8 | 인 | 1.176 |  | 0 | #REF! | #REF! | Φ250초과:140%,11m이상:140%,재사용철거:80% |  |  | #REF! | 전5-46-나
|  | 공구 손료 | 노무비의 3% | 식 | 1 | #REF! | #REF! | [5 empty] | #REF! | 전1-22
계 |  | 계 |  |  |  |  | #REF! |  | #REF! |  | #REF! |  | #REF!
0 |  | #REF! | #REF! | #REF!
#REF! |  | #REF! | #REF! | #REF! | 1
#REF! |  | #REF! | #REF! | hr | 4.3026 | #REF! | #REF! | #REF! | #REF! | #REF! | #REF! |  | #REF! | 전5-46-나
#REF! |  | #REF! | #REF! | hr | 4.3026 | #REF! | #REF! | #REF! | #REF! | #REF! | #REF! |  | #REF! | 전5-46-나
|  | 내선전공 | 0.98*(1+0.4)*1.4*1.4*0.8 | 인 | 2.151 |  | 0 | #REF! | #REF! | 부착대추가:40%가산,Φ250초과:140%,11m이상:140%,재사용철거:80% |  |  | #REF! | 전5-46-나 | 1.764
|  | 보통인부 | 0.75*(1+0.4)*1.4*1.4*0.8 | 인 | 1.646 |  | 0 | #REF! | #REF! | 부착대추가:40%가산,Φ250초과:140%,11m이상:140%,재사용철거:80% |  |  | #REF! | 전5-46-나
|  | 공구 손료 | 노무비의 3% | 식 | 1 | #REF! | #REF! | [5 empty] | #REF! | 전1-22
계 |  | 계 |  |  |  |  | #REF! |  | #REF! |  | #REF! |  | #REF!
0 |  | #REF! | #REF! | #REF!
#REF! |  | #REF! | #REF! | #REF! | 1.03 | #REF! | #REF! | [5 empty] | #REF! | 전1-6
|  | 잡재료비 | 배관,배선의 2% | 식 | 1 | #REF! | #REF! | [5 empty] | #REF! | 전1-24
|  | 저압케이블전공 | (4.62/1000)*1.4*1.3 | 인 | 0.008 |  |  | #REF! | #REF! | 2심:140%,가공:130% |  |  | #REF! | 전4-34
|  | 보통인부 | (4.62/1000)*1.4*1.3 | 인 | 0.008 |  |  | #REF! | #REF! | 2심:140%,가공:130% |  |  | #REF! | 전4-34
|  | 공구 손료 | 노무비의 3% | 식 | 1 | #REF! | #REF! | [5 empty] | #REF! | 전1-22
계 |  | 계 |  |  |  |  | #REF! |  | #REF! |  | 0 |  | #REF!
0 |  | #REF! | #REF! | #REF!
#REF! |  | #REF! | #REF! | #REF! | 1.05 | #REF! | #REF! | [5 empty] | #REF! | 전1-6
|  | 잡재료비 | 배관,배선의 2% | 식 | 1 | #REF! | #REF! | [5 empty] | #REF! | 전1-24
|  | 내선전공 | 0.032*1.3 | 인 | 0.041 |  |  | #REF! | #REF! | 가공:130% |  |  | #REF! | 전5-13
|  | 공구 손료 | 노무비의 3% | 식 | 1 | #REF! | #REF! | [5 empty] | #REF! | 전1-22
계 |  | 계 |  |  |  |  | #REF! |  | #REF! |  | 0 |  | #REF!
0 |  | #REF! | #REF! | #REF!
#REF! |  | #REF! | #REF! | #REF! | 1 | 관급자재 | [6 empty] | 0
|  | 내선전공 | 0.204 | 인 | 0.204 |  |  | #REF! | #REF! |  |  |  | #REF! | 전5-25-4
|  | 공구 손료 | 노무비의 3% | 식 | 1 | #REF! | #REF! | [5 empty] | #REF! | 전1-22
계 |  | 계 |  |  |  |  | #REF! |  | #REF! |  | 0 |  | #REF!
0 |  | #REF! | #REF! | #REF!
#REF! |  | #REF! | #REF! | #REF! | 1 | 관급자재 | [6 empty] | 0
|  | 내선전공 | 0.204 | 인 | 0.204 |  |  | #REF! | #REF! |  |  |  | #REF! | 전5-26-1
|  | 공구 손료 | 노무비의 3% | 식 | 1 | #REF! | #REF! | [5 empty] | #REF! | 전1-22
계 |  | 계 |  |  |  |  | #REF! |  | #REF! |  | 0 |  | #REF!
0 |  | #REF! | #REF! | #REF!
#REF! |  | #REF! | #REF! | #REF! | 1 | 관급자재
|  | 내선전공 | 0.86 | 인 | 0.86 |  |  | #REF! | #REF! |  |  |  | #REF! | 전5-18-2
|  | 공구 손료 | 노무비의 3% | 식 | 1 | #REF! | #REF! | [5 empty] | #REF! | 전1-22
계 |  | 계 |  |  |  |  | #REF! |  | #REF! |  | 0 |  | #REF!
0 |  | #REF! | #REF! | #REF!
#REF! |  | #REF! | #REF! | #REF! | 1 | 관급자재
#REF! |  | #REF! | #REF! | hr | 0.43 | #REF! | #REF! | #REF! | #REF! | #REF! | #REF! |  | #REF! | 전5-27-1
#REF! |  | #REF! | #REF! | hr | 0.1032 | #REF! | #REF! | #REF! | #REF! | #REF! | #REF! |  | #REF! | 전5-27-1
|  | 내선전공 | 0.08 | 인 | 0.08 |  | 0 | #REF! | #REF! |  |  |  | #REF! | 전5-27-1
|  | 보통인부 | 0.19 | 인 | 0.19 |  | 0 | #REF! | #REF! |  |  |  | #REF! | 전5-27-1
#REF! |  | #REF! | #REF! | #REF! | 3 | 0 | 0 | 0 | 0 | 0 | 0 |  | 0 | 0
|  | 공구 손료 | 노무비의 3% | 식 | 1 | #REF! | #REF! | [5 empty] | #REF! | 전1-22
계 |  | 계 |  |  |  |  | #REF! |  | #REF! |  | #REF! |  | #REF!
0 |  | #REF! | #REF! | #REF!
#REF! |  | #REF! | #REF! | #REF! | 1 | #REF! | #REF! | #REF! | #REF! | #REF! | #REF! |  | #REF! | #REF!
|  | 내선전공 | 0.08 | 인 | 0.08 |  | 0 | #REF! | #REF! |  |  |  | #REF! | 전5-1
계 |  | 계 |  |  |  |  | #REF! |  | #REF! |  | #REF! |  | #REF!
0 |  | #REF! | #REF! | #REF!
#REF! |  | #REF! | #REF! | #REF! | 1 | #REF! | #REF! | [5 empty] | #REF!
#REF! |  | #REF! | #REF! | #REF! | 2 | #REF! | #REF! | [5 empty] | #REF!
#REF! |  | #REF! | #REF! | #REF! | 4 | #REF! | #REF! | [5 empty] | #REF!
#REF! |  | #REF! | #REF! | #REF! | 1 | #REF! | #REF! | [5 empty] | #REF!
|  | 배전전공 | 0.22 | 인 | 0.22 |  |  | #REF! | #REF! |  |  |  | #REF! | 전5-4
|  | 보통인부 | 0.11 | 인 | 0.11 |  |  | #REF! | #REF! |  |  |  | #REF! | 전5-4
|  | 공구 손료 | 노무비의 3% | 식 | 1 | #REF! | #REF! | [5 empty] | #REF! | 전1-22
계 |  | 계 |  |  |  |  | #REF! |  | #REF! |  | 0 |  | #REF!
0 |  | #REF! | #REF! | m
#REF! |  | #REF! | #REF! | m | 1 | [8 empty] | #REF!
#REF! |  | #REF! | #REF! | #REF! | #REF! | 0 | #REF! | 0 | #REF! | 0 | #REF! |  | #REF! | 0
#REF! |  | #REF! | #REF! | #REF! | #REF! | 0 | #REF! | 0 | #REF! | 0 | #REF! |  | #REF! | 0
#REF! |  | #REF! | #REF! | #REF! | #REF! | 0 | #REF! | 0 | #REF! | 0 | #REF! |  | #REF! | 0
#REF! |  | #REF! | #REF! | #REF! | #REF! | 0 | #REF! | 0 | #REF! | 0 | #REF! |  | #REF! | 0
#REF! |  | #REF! | #REF! | #REF! | #REF! | 0 | #REF! | 0 | #REF! | 0 |  |  | #REF! | 0
#REF! |  | #REF! | #REF! | #REF! | #REF! | #REF! | #REF! | 0 | #REF! | 0 |  |  | #REF! | 0
|  | 공구 손료 | 노무비의 3% | 식 | 1 | #REF! | #REF! | [5 empty] | #REF! | 전1-22
계 |  | 계 |  |  |  |  | #REF! |  | #REF! |  | #REF! |  | #REF!
0 |  | #REF! | #REF! | #REF!
#REF! |  | #REF! | #REF! | #REF! | 1 | #REF! | #REF! | #REF! | #REF! |  | 0 |  | #REF! | 14
계 |  | 계 |  |  |  |  | #REF! |  | #REF! |  | 0 |  | #REF!
0 |  | #REF! | #REF! | #REF!
#REF! |  | #REF! | #REF! | #REF! | 1 | #REF! | #REF! | #REF! | #REF! | #REF! | #REF! |  | #REF! | 15
계 |  | 계 |  |  |  |  | #REF! |  | #REF! |  | #REF! |  | #REF!
0 |  | #REF! | #REF! | #REF!
#REF! |  | #REF! | #REF! | #REF! | 1 | #REF! | #REF! | #REF! | #REF! | #REF! | #REF! |  | #REF! | #REF!
계 |  | 계 |  |  |  |  | #REF! |  | #REF! |  | #REF! |  | #REF!
0 |  | #REF! | #REF! | #REF!
#REF! |  | #REF! | #REF! | #REF! | 1 | 관급자재
#REF! |  | #REF! | #REF! | hr | 1.96 | #REF! | #REF! | #REF! | #REF! | #REF! | #REF! |  | #REF! | 전5-46-나
#REF! |  | #REF! | #REF! | hr | 1.96 | #REF! | #REF! | #REF! | #REF! | #REF! | #REF! |  | #REF! | 전5-46-나
|  | 내선전공 | 0.98*1.2 | 인 | 1.176 |  | 0 | #REF! | #REF! | 9m 이상:120% |  |  | #REF! | 전5-46-나
|  | 보통인부 | 0.75*1.2 | 인 | 0.9 |  | 0 | #REF! | #REF! | 9m 이상:120% |  |  | #REF! | 전5-46-나
|  | 공구 손료 | 노무비의 3% | 식 | 1 | #REF! | #REF! | [5 empty] | #REF! | 전1-22
계 |  | 계 |  |  |  |  | #REF! |  | #REF! |  | #REF! |  | #REF!
0 |  | #REF! | #REF! | #REF!
#REF! |  | #REF! | #REF! | #REF! | 1 | 관급자재
#REF! |  | #REF! | #REF! | hr | 1.96 | #REF! | #REF! | #REF! | #REF! | #REF! | #REF! |  | #REF! | 전5-46-나
#REF! |  | #REF! | #REF! | hr | 1.96 | #REF! | #REF! | #REF! | #REF! | #REF! | #REF! |  | #REF! | 전5-46-나
|  | 내선전공 | 0.98*1.4*1.4 | 인 | 1.92 |  | 0 | #REF! | #REF! | 11m 이상:140%,부착대추가:140% |  |  | #REF! | 전5-46-나
|  | 보통인부 | 0.75*1.4*1.4 | 인 | 1.47 |  | 0 | #REF! | #REF! | 11m 이상:140%,부착대추가:140% |  |  | #REF! | 전5-46-나
|  | 공구 손료 | 노무비의 3% | 식 | 1 | #REF! | #REF! | [5 empty] | #REF! | 전1-22
계 |  | 계 |  |  |  |  | #REF! |  | #REF! |  | #REF! |  | #REF!
0 |  | #REF! | #REF! | #REF!
#REF! |  | #REF! | #REF! | #REF! | 1 | 관급자재 | [6 empty] | 0
|  | 내선전공 | 0.3 | 인 | 0.3 |  |  | #REF! | #REF! |  |  |  | #REF! | 전5-46-가
|  | 보통인부 | 0.2 | 인 | 0.2 |  |  | #REF! | #REF! |  |  |  | #REF! | 전5-46-가
|  | 공구 손료 | 노무비의 3% | 식 | 1 | #REF! | #REF! | [5 empty] | #REF! | 전1-22
계 |  | 계 |  |  |  |  | #REF! |  | #REF! |  | 0 |  | #REF!
0 |  | #REF! | #REF! | #REF!
#REF! |  | #REF! | #REF! | #REF! | 1 | #REF! | #REF! | [5 empty] | #REF!
|  | 내선전공 | 0.3 | 인 | 0.3 |  |  | #REF! | #REF! |  |  |  | #REF! | 전5-46-가
|  | 보통인부 | 0.2 | 인 | 0.2 |  |  | #REF! | #REF! |  |  |  | #REF! | 전5-46-가
|  | 공구 손료 | 노무비의 3% | 식 | 1 | #REF! | #REF! | [5 empty] | #REF! | 전1-22
계 |  | 계 |  |  |  |  | #REF! |  | #REF! |  | 0 |  | #REF!
0 |  | #REF! | #REF! | #REF!
#REF! |  | #REF! | #REF! | #REF! | 1 | #REF! | #REF! | [5 empty] | #REF!
|  | 내선전공 | 0.21 | 인 | 0.21 |  |  | #REF! | #REF! |  |  |  | #REF! | 전5-23-나
|  | 공구 손료 | 노무비의 3% | 식 | 1 | #REF! | #REF! | [5 empty] | #REF! | 전1-22
계 |  | 계 |  |  |  |  | #REF! |  | #REF! |  | 0 |  | #REF!
0 |  | #REF! | #REF! | #REF!
#REF! |  | #REF! | #REF! | #REF! | 1 | 관급자재 | [6 empty] | 0
#REF! |  | #REF! | #REF! | #REF! | 30 | #REF! | #REF! | [5 empty] | #REF!
#REF! |  | #REF! | #REF! | #REF! | 3 | #REF! | #REF! | [5 empty] | #REF!
계 |  | 계 |  |  |  |  | #REF! |  | 0 |  | 0 |  | #REF!
0 |  | #REF! | #REF! | #REF!
#REF! |  | #REF! | #REF! | #REF! | 1 | 관급자재 | [6 empty] | 0
#REF! |  | #REF! | #REF! | #REF! | 24 | #REF! | #REF! | [5 empty] | #REF!
#REF! |  | #REF! | #REF! | #REF! | 3 | #REF! | #REF! | [5 empty] | #REF!
계 |  | 계 |  |  |  |  | #REF! |  | 0 |  | 0 |  | #REF!
0 |  | #REF! | #REF! | #REF!
#REF! |  | #REF! | #REF! | #REF! | 1 | 관급자재 | [6 empty] | 0
#REF! |  | #REF! | #REF! | #REF! | 14 | #REF! | #REF! | [5 empty] | #REF!
#REF! |  | #REF! | #REF! | #REF! | 2 | #REF! | #REF! | [5 empty] | #REF!
계 |  | 계 |  |  |  |  | #REF! |  | 0 |  | 0 |  | #REF!
0 |  | #REF! | #REF! | #REF!
#REF! |  | #REF! | #REF! | #REF! | 1 | #REF! | #REF! | [5 empty] | #REF!
#REF! |  | #REF! | #REF! | #REF! | 24 | #REF! | #REF! | [5 empty] | #REF!
#REF! |  | #REF! | #REF! | #REF! | 3 | #REF! | #REF! | [5 empty] | #REF!
|  | 배전전공 | 0.02 | 인 | 0.02 |  |  | #REF! | #REF! |  |  |  | #REF! | 전4-7
|  | 배전전공 | 0.048 | 인 | 0.048 |  |  | #REF! | #REF! |  |  |  | #REF! | 전4-8
|  | 보통인부 | 0.024 | 인 | 0.024 |  |  | #REF! | #REF! |  |  |  | #REF! | 전4-8
|  | 공구 손료 | 노무비의 3% | 식 | 1 | #REF! | #REF! | [5 empty] | #REF! | 전1-22
계 |  | 계 |  |  |  |  | #REF! |  | #REF! |  | 0 |  | #REF!
0 |  | #REF! | #REF! | #REF!
#REF! |  | #REF! | #REF! | #REF! | 1
#REF! |  | #REF! | #REF! | hr | 0.98 | #REF! | #REF! | #REF! | #REF! | #REF! | #REF! |  | #REF! | 전5-46-나
#REF! |  | #REF! | #REF! | hr | 0.98 | #REF! | #REF! | #REF! | #REF! | #REF! | #REF! |  | #REF! | 전5-46-나
|  | 내선전공 | 0.98*0.5 | 인 | 0.49 |  | 0 | #REF! | #REF! | 철거:50% |  |  | #REF! | 전5-46-나
|  | 보통인부 | 0.75*0.5 | 인 | 0.375 |  | 0 | #REF! | #REF! | 철거:50% |  |  | #REF! | 전5-46-나
|  | 공구 손료 | 노무비의 3% | 식 | 1 | #REF! | #REF! | [5 empty] | #REF! | 전1-22
#REF! |  | #REF! | #REF! | #REF! | 300 | #REF! | #REF! | 0 | 0 | 0 | 0 |  | #REF! | 0
계 |  | 계 |  |  |  |  | #REF! |  | #REF! |  | #REF! |  | #REF!
0 |  | #REF! | #REF! | #REF!
#REF! |  | #REF! | #REF! | #REF! | 1
#REF! |  | #REF! | #REF! | hr | 0.215 | #REF! | #REF! | #REF! | #REF! | #REF! | #REF! |  | #REF! | 전5-27-1
#REF! |  | #REF! | #REF! | hr | 0.0516 | #REF! | #REF! | #REF! | #REF! | #REF! | #REF! |  | #REF! | 전5-27-1
|  | 내선전공 | 0.08*0.5 | 인 | 0.04 |  | 0 | #REF! | #REF! | 철거:50% |  |  | #REF! | 전5-27-1
|  | 보통인부 | 0.19*0.5 | 인 | 0.095 |  | 0 | #REF! | #REF! | 철거:50% |  |  | #REF! | 전5-27-1
#REF! |  | #REF! | #REF! | #REF! | 1.656 | #REF! | #REF! | 0 | 0 | 0 | 0 |  | #REF! | 0
#REF! |  | #REF! | #REF! | #REF! | 1.656 | #REF! | #REF! | 0 | 0 | 0 | 0 |  | #REF! | 0
계 |  | 계 |  |  |  |  | #REF! |  | #REF! |  | #REF! |  | #REF!
0 |  | #REF! | #REF! | #REF!
#REF! |  | #REF! | #REF! | #REF! | 1 | #REF! | #REF! | [5 empty] | #REF!
#REF! |  | #REF! | #REF! | hr | 1.14 | #REF! | #REF! | #REF! | #REF! | #REF! | #REF! |  | #REF! | 전4-43-3
#REF! |  | #REF! | #REF! | #REF! | 0.86 | 0 | 0 | 0 | 0 | 0 | 0 |  | 0 | 0
#REF! |  | #REF! | #REF! | #REF! | 0.64 | 0 | 0 | 0 | 0 | 0 | 0 |  | 0 | 0
#REF! |  | #REF! | #REF! | #REF! | 0.22 | 0 | 0 | 0 | 0 | 0 | 0 |  | 0 | 0
|  | 비 계 공 | 0.53*0.5 | 인 | 0.265 |  |  | #REF! | #REF! | 철거:50% |  |  | #REF! | 전4-43-3
|  | 특별인부 | 0.8*0.5 | 인 | 0.4 |  |  | #REF! | #REF! | 철거:50% |  |  | #REF! | 전4-43-3
|  | 작업반장 | 0.28*0.5 | 인 | 0.14 |  |  | #REF! | #REF! | 철거:50% |  |  | #REF! | 전4-43-3
|  | 줄 눈 공 | 0.03*0.5 | 인 | 0.015 |  |  | #REF! | #REF! | 철거:50% |  |  | #REF! | 전4-43-3
계 |  | 계 |  |  |  |  | #REF! |  | #REF! |  | #REF! |  | #REF!
0 |  | #REF! | #REF! | #REF!
#REF! |  | #REF! | #REF! | #REF! | 1.05 | #REF! | #REF! | [5 empty] | #REF! | 전5-13
|  | 잡재료비 | 배관,배선의 2% | 식 | 1 | #REF! | #REF! | [5 empty] | #REF! | 전1-24
|  | 내선전공 | 0.032*1.3*0.5 | 인 | 0.02 |  |  | #REF! | #REF! | 가공:130%,철거:50% |  |  | #REF! | 전5-13
|  | 공구 손료 | 노무비의 3% | 식 | 1 | #REF! | #REF! | [5 empty] | #REF! | 전1-22
계 |  | 계 |  |  |  |  | #REF! |  | #REF! |  | 0 |  | #REF!
0 |  | #REF! | #REF! | #REF!
#REF! |  | #REF! | #REF! | #REF! | 1 | #REF! | #REF! | [5 empty] | #REF!
|  | 배전전공 | 0.02*0.5 | 인 | 0.01 |  |  | #REF! | #REF! | 철거:50% |  |  | #REF! | 전4-7
|  | 배전전공 | 0.048*0.3 | 인 | 0.014 |  |  | #REF! | #REF! | 철거:30% |  |  | #REF! | 전4-8
|  | 보통인부 | 0.024*0.3 | 인 | 0.007 |  |  | #REF! | #REF! | 철거:30% |  |  | #REF! | 전4-8
|  | 공구 손료 | 노무비의 3% | 식 | 1 | #REF! | #REF! | [5 empty] | #REF! | 전1-22
계 |  | 계 |  |  |  |  | #REF! |  | #REF! |  | 0 |  | #REF!
0 |  | #REF! | #REF! | #REF!
#REF! |  | #REF! | #REF! | #REF! | 1
#REF! |  | #REF! | #REF! | hr | 0.215 | #REF! | #REF! | #REF! | #REF! | #REF! | #REF! |  | #REF! | 전5-27-1
#REF! |  | #REF! | #REF! | hr | 0.0516 | #REF! | #REF! | #REF! | #REF! | #REF! | #REF! |  | #REF! | 전5-27-1
|  | 내선전공 | 0.08*0.5 | 인 | 0.04 |  | 0 | #REF! | #REF! | 철거:50% |  |  | #REF! | 전5-27-1
|  | 보통인부 | 0.19*0.5 | 인 | 0.095 |  | 0 | #REF! | #REF! | 철거:50% |  |  | #REF! | 전5-27-1
#REF! |  | #REF! | #REF! | #REF! | 0.5014 | #REF! | #REF! | 0 | 0 | 0 | 0 |  | #REF! | 0
#REF! |  | #REF! | #REF! | #REF! | 0.5014 | #REF! | #REF! | 0 | 0 | 0 | 0 |  | #REF! | 0
계 |  | 계 |  |  |  |  | #REF! |  | #REF! |  | #REF! |  | #REF!
0 |  | #REF! | #REF! | #REF!
#REF! |  | #REF! | #REF! | #REF! | 1 | #REF! | #REF! | [5 empty] | #REF!
|  | 내선전공 | 0.036 | 인 | 0.036 |  |  | #REF! | #REF! |  |  |  | #REF! | 전5-29
|  | 공구 손료 | 노무비의 3% | 식 | 1 | #REF! | #REF! | [5 empty] | #REF! | 전1-22
계 |  | 계 |  |  |  |  | #REF! |  | #REF! |  | 0 |  | #REF!
0 |  | #REF! | #REF! | #REF!
#REF! |  | #REF! | #REF! | #REF! | 1.03 | #REF! | #REF! | [5 empty] | #REF! | 전1-6
|  | 잡재료비 | 배관,배선의 2% | 식 | 1 | #REF! | #REF! | [5 empty] | #REF! | 전1-24
|  | 내선전공 | 0.007 | 인 | 0.007 |  |  | #REF! | #REF! |  |  |  | #REF! | 전3-38
|  | 공구 손료 | 노무비의 3% | 식 | 1 | #REF! | #REF! | [5 empty] | #REF! | 전1-22
계 |  | 계 |  |  |  |  | #REF! |  | #REF! |  | 0 |  | #REF!
0 |  | #REF! | #REF! | #REF!
#REF! |  | #REF! | #REF! | #REF! | 1.03 | #REF! | #REF! | [5 empty] | #REF! | 전1-6
|  | 잡재료비 | 배관,배선의 2% | 식 | 1 | #REF! | #REF! | [5 empty] | #REF! | 전1-24
|  | 저압케이블전공 | (6.09/1000)*1.4 | 인 | 0.008 |  |  | #REF! | #REF! | 2심:140% |  |  | #REF! | 전4-34
|  | 보통인부 | (6.09/1000)*1.4 | 인 | 0.008 |  |  | #REF! | #REF! | 2심:140% |  |  | #REF! | 전4-34
|  | 공구 손료 | 노무비의 3% | 식 | 1 | #REF! | #REF! | [5 empty] | #REF! | 전1-22
계 |  | 계 |  |  |  |  | #REF! |  | #REF! |  | 0 |  | #REF!
0 |  | #REF! | #REF! | #REF!
#REF! |  | #REF! | #REF! | #REF! | 1.03 | #REF! | #REF! | [5 empty] | #REF! | 전1-6
|  | 잡재료비 | 배관,배선의 2% | 식 | 1 | #REF! | #REF! | [5 empty] | #REF! | 전1-24
|  | 저압케이블전공 | (6.09/1000)*1.4*1.8/2 | 인 | 0.007 |  |  | #REF! | #REF! | 2심:140%,2열:180% |  |  | #REF! | 전4-34
|  | 보통인부 | (6.09/1000)*1.4*1.8/2 | 인 | 0.007 |  |  | #REF! | #REF! | 2심:140%,2열:180% |  |  | #REF! | 전4-34
|  | 공구 손료 | 노무비의 3% | 식 | 1 | #REF! | #REF! | [5 empty] | #REF! | 전1-22
계 |  | 계 |  |  |  |  | #REF! |  | #REF! |  | 0 |  | #REF!
0 |  | #REF! | #REF! | #REF!
#REF! |  | #REF! | #REF! | #REF! | 1.05 | #REF! | #REF! | [5 empty] | #REF! | 전1-6
|  | 전선관부속품비 | 전선관의 15% | 식 | 1 | #REF! | #REF! | [5 empty] | #REF! | 전5-2
|  | 잡재료비 | 배관,배선의 2% | 식 | 1 | #REF! | #REF! | [5 empty] | #REF! | 전1-24
|  | 배전전공 | 0.031*0.6*1.3 | 인 | 0.024 |  |  | #REF! | #REF! | PE전선관:60%,가로등공사:130% |  |  | #REF! | 전4-29
|  | 보통인부 | 0.062*0.6*1.3 | 인 | 0.048 |  |  | #REF! | #REF! | PE전선관:60%,가로등공사:130% |  |  | #REF! | 전4-29
|  | 공구 손료 | 노무비의 3% | 식 | 1 | #REF! | #REF! | [5 empty] | #REF! | 전1-22
계 |  | 계 |  |  |  |  | #REF! |  | #REF! |  | 0 |  | #REF!
0 |  | #REF! | #REF! | #REF!
#REF! |  | #REF! | #REF! | #REF! | 1.05 | #REF! | #REF! | [5 empty] | #REF! | 전1-6
|  | 전선관부속품비 | 전선관의 15% | 식 | 1 | #REF! | #REF! | [5 empty] | #REF! | 전5-2
|  | 잡재료비 | 배관,배선의 2% | 식 | 1 | #REF! | #REF! | [5 empty] | #REF! | 전1-24
|  | 배전전공 | 0.027*1.3 | 인 | 0.035 |  |  | #REF! | #REF! | 가로등공사:130% |  |  | #REF! | 전4-29
|  | 보통인부 | 0.054*1.3 | 인 | 0.07 |  |  | #REF! | #REF! | 가로등공사:130% |  |  | #REF! | 전4-29
|  | 공구 손료 | 노무비의 3% | 식 | 1 | #REF! | #REF! | [5 empty] | #REF! | 전1-22
계 |  | 계 |  |  |  |  | #REF! |  | #REF! |  | 0 |  | #REF!
0 |  | #REF! | #REF! | #REF!
#REF! |  | #REF! | #REF! | #REF! | 1.05 | #REF! | #REF! | [5 empty] | #REF! | 전1-6
|  | 전선관부속품비 | 전선관의 15% | 식 | 1 | #REF! | #REF! | [5 empty] | #REF! | 전5-2
|  | 잡재료비 | 배관,배선의 2% | 식 | 1 | #REF! | #REF! | [5 empty] | #REF! | 전1-24
|  | 배전전공 | 0.031*1.3 | 인 | 0.04 |  |  | #REF! | #REF! | 가로등공사:130% |  |  | #REF! | 전4-29
|  | 보통인부 | 0.062*1.3 | 인 | 0.08 |  |  | #REF! | #REF! | 가로등공사:130% |  |  | #REF! | 전4-29
|  | 공구 손료 | 노무비의 3% | 식 | 1 | #REF! | #REF! | [5 empty] | #REF! | 전1-22
계 |  | 계 |  |  |  |  | #REF! |  | #REF! |  | 0 |  | #REF!
0 |  | #REF! | #REF! | #REF!
#REF! |  | #REF! | #REF! | #REF! | 1 | #REF! | #REF! | #REF! | #REF! |  | 0 |  | #REF! | 14
#REF! |  | #REF! | #REF! | m | #REF! | 0 | #REF! | 0 | #REF! | 0 | #REF! |  | #REF! | 0
#REF! |  | #REF! | #REF! | #REF! | 0.03 | #REF! | #REF! | #REF! | #REF! | #REF! | #REF! |  | #REF! | 24
#REF! |  | #REF! | #REF! | #REF! | 0.069 | #REF! | #REF! | #REF! | #REF! | #REF! | #REF! |  | #REF! | 26
#REF! |  | #REF! | #REF! | #REF! | 0.069 | #REF! | #REF! |  | 0 |  | 0 |  | #REF!
계 |  | 계 |  |  |  |  | #REF! |  | #REF! |  | #REF! |  | #REF!
0 |  | #REF! | #REF! | #REF!
#REF! |  | #REF! | #REF! | #REF! | 1 | #REF! | #REF! | #REF! | #REF! | #REF! | #REF! |  | #REF! | 15
#REF! |  | #REF! | #REF! | #REF! | 0.108 | #REF! | #REF! |  |  | 1㎡ 소요물량의 10% |  |  | #REF! | 15
계 |  | 계 |  |  |  |  | #REF! |  | #REF! |  | #REF! |  | #REF!
0 |  | #REF! | #REF! | #REF!
#REF! |  | #REF! | #REF! | #REF! | 1 |  | 0 | [5 empty] | 0
#REF! |  | #REF! | #REF! | m | 1 | 0 | 0 | 0 | 0 | 0 | 0 |  | 0 | 0
#REF! |  | #REF! | #REF! | m | 1 | 0 | 0 | 0 | 0 | 0 | 0 |  | 0 | 0
#REF! |  | #REF! | #REF! | m | #REF! | 0 | #REF! | 0 | #REF! | 0 | #REF! |  | #REF! | 0
#REF! |  | #REF! | #REF! | #REF! | 0.075 | #REF! | #REF! | #REF! | #REF! | #REF! | #REF! |  | #REF! | 24
#REF! |  | #REF! | #REF! | #REF! | 0.1725 | #REF! | #REF! | #REF! | #REF! | #REF! | #REF! |  | #REF! | 26
#REF! |  | #REF! | #REF! | #REF! | 0.1725 | #REF! | #REF! |  | 0 |  | 0 |  | #REF!
계 |  | 계 |  |  |  |  | #REF! |  | #REF! |  | #REF! |  | #REF!
0 |  | #REF! | #REF! | #REF!
#REF! |  | #REF! | #REF! | #REF! | 1 | #REF! | #REF! | #REF! | #REF! | #REF! | #REF! |  | #REF! | 17
계 |  | 계 |  |  |  |  | #REF! |  | #REF! |  | #REF! |  | #REF!
0 |  | #REF! | #REF! | #REF!
#REF! |  | #REF! | #REF! | #REF! | 1 | #REF! | #REF! | #REF! | #REF! | #REF! | #REF! |  | #REF! | 16
계 |  | 계 |  |  |  |  | #REF! |  | #REF! |  | #REF! |  | #REF!
0 |  | #REF! | #REF! | #REF!
#REF! |  | #REF! | #REF! | #REF! | 1 |  | 0 | [5 empty] | 0 | 토10-3-1
#REF! |  | #REF! | #REF! | #REF! | 1 | 0 | 0 | 0 | 0 | 0 | 0 |  | 0 | 0
#REF! |  | #REF! | #REF! | #REF! | 1 | 0 | 0 | 0 | 0 | 0 | 0 |  | 0 | 0
#REF! |  | #REF! | #REF! | #REF! | 1 | 0 | 0 | 0 | 0 | 0 | 0 |  | 0 | 0
#REF! |  | #REF! | #REF! | #REF! | 1 | 0 | 0 | 0 | 0 | 0 | 0 |  | 0 | 0
#REF! |  | #REF! | #REF! | #REF! | 1 | 0 | 0 | 0 | 0 | 0 | 0 |  | 0 | 0
#REF! |  | #REF! | #REF! | #REF! | #REF! | 0 | #REF! | 0 | #REF! | 0 | #REF! |  | #REF! | 0
계 |  | 계 |  |  |  |  | #REF! |  | #REF! |  | #REF! |  | #REF!
0 |  | #REF! | #REF! | #REF!
#REF! |  | #REF! | #REF! | #REF! | 1 | #REF! | #REF! | #REF! | #REF! | 353 | 353 |  | #REF! | 18
계 |  | 계 |  |  |  |  | #REF! |  | #REF! |  | 353 |  | #REF!
0 |  | #REF! | #REF! | #REF!
#REF! |  | #REF! | #REF! | #REF! | 1 | #REF! | #REF! | #REF! | #REF! | 0 | 0 |  | #REF! | 19
계 |  | 계 |  |  |  |  | #REF! |  | #REF! |  | 0 |  | #REF!
0 |  | #REF! | #REF! | #REF!
#REF! |  | #REF! | #REF! | #REF! | 1 | #REF! | #REF! | #REF! | #REF! | #REF! | #REF! |  | #REF! | 0
계 |  | 계 |  |  |  |  | #REF! |  | #REF! |  | #REF! |  | #REF!
0 |  | #REF! | #REF! | #REF!
#REF! |  | #REF! | #REF! | #REF! | 1 | #REF! | #REF! | #REF! | #REF! | 0 | 0 |  | #REF! | 21
계 |  | 계 |  |  |  |  | #REF! |  | #REF! |  | 0 |  | #REF!
0 |  | #REF! | #REF! | #REF!
#REF! |  | #REF! | #REF! | #REF! | 1 | #REF! | #REF! | #REF! | #REF! | 1,433 | 1433 |  | #REF! | 22
계 |  | 계 |  |  |  |  | #REF! |  | #REF! |  | 1433 |  | #REF!
0 |  | #REF! | #REF! | #REF!
#REF! |  | #REF! | #REF! | #REF! | 1 | #REF! | #REF! | [5 empty] | #REF!
#REF! |  | #REF! | #REF! | #REF! | 6 | #REF! | #REF! | [5 empty] | #REF!
#REF! |  | #REF! | #REF! | #REF! | 1 | #REF! | #REF! | [5 empty] | #REF!
계 |  | 계 |  |  |  |  | #REF! |  | 0 |  | 0 |  | #REF!
0 |  | #REF! | #REF! | #REF!
#REF! |  | #REF! | #REF! | #REF! | 1 | #REF! | #REF! | [5 empty] | #REF!
|  | 내선전공 | 1.6*0.8 | 인 | 1.28 |  |  | #REF! | #REF! | 재사용철거:80% |  |  | #REF! | 전5-46-다
|  | 보통인부 | 1.5*0.8 | 인 | 1.2 |  |  | #REF! | #REF! | 재사용철거:80% |  |  | #REF! | 전5-46-다
|  | S/W 시험사 | 0.38*0.8 | 인 | 0.304 |  |  | #REF! | #REF! | 재사용철거:80% |  |  | #REF! | 전5-46-다
|  | H/W 시험사 | 0.23*0.8 | 인 | 0.184 |  |  | #REF! | #REF! | 재사용철거:80% |  |  | #REF! | 전5-46-다
|  | 공구 손료 | 노무비의 3% | 식 | 1 | #REF! | #REF! | [5 empty] | #REF! | 전1-22
계 |  | 계 |  |  |  |  | #REF! |  | #REF! |  | 0 |  | #REF!
0 |  | #REF! | #REF! | #REF!
#REF! |  | #REF! | #REF! | #REF! | 1 | #REF! | #REF! | [5 empty] | #REF!
|  | 내선전공 | 0.86*0.8 | 인 | 0.688 |  |  | #REF! | #REF! | 재사용철거:80% |  |  | #REF! | 전5-18-2
|  | 공구 손료 | 노무비의 3% | 식 | 1 | #REF! | #REF! | [5 empty] | #REF! | 전1-22
계 |  | 계 |  |  |  |  | #REF! |  | #REF! |  | 0 |  | #REF!
0 |  | #REF! | #REF! | #REF!
#REF! |  | #REF! | #REF! | #REF! | 1 | #REF! | #REF! | [5 empty] | #REF!
|  | 내선전공 | 0.86 | 인 | 0.86 |  |  | #REF! | #REF! |  |  |  | #REF! | 전5-18-2
|  | 공구 손료 | 노무비의 3% | 식 | 1 | #REF! | #REF! | [5 empty] | #REF! | 전1-22
계 |  | 계 |  |  |  |  | #REF! |  | #REF! |  | 0 |  | #REF!
0 |  | #REF! | #REF! | #REF!
#REF! |  | #REF! | #REF! | #REF! | 1
#REF! |  | #REF! | #REF! | hr | 2.6342 | #REF! | #REF! | #REF! | #REF! | #REF! | #REF! |  | #REF! | 전5-46-나
#REF! |  | #REF! | #REF! | hr | 2.6342 | #REF! | #REF! | #REF! | #REF! | #REF! | #REF! |  | #REF! | 전5-46-나
|  | 내선전공 | 0.98*(1+0.4)*1.2*0.8 | 인 | 1.317 |  | 0 | #REF! | #REF! | 부착대추가:40%가산,9m이상:120%,재사용철거:80% |  |  | #REF! | 전5-46-나
|  | 보통인부 | 0.75*(1+0.4)*1.2*0.8 | 인 | 1.008 |  | 0 | #REF! | #REF! | 부착대추가:40%가산,9m이상:120%,재사용철거:80% |  |  | #REF! | 전5-46-나
|  | 공구 손료 | 노무비의 3% | 식 | 1 | #REF! | #REF! | [5 empty] | #REF! | 전1-22
계 |  | 계 |  |  |  |  | #REF! |  | #REF! |  | #REF! |  | #REF!
0 |  | #REF! | #REF! | #REF!
#REF! |  | #REF! | #REF! | #REF! | 1
#REF! |  | #REF! | #REF! | hr | 1.8816 | #REF! | #REF! | #REF! | #REF! | #REF! | #REF! |  | #REF! | 전5-46-나
#REF! |  | #REF! | #REF! | hr | 1.8816 | #REF! | #REF! | #REF! | #REF! | #REF! | #REF! |  | #REF! | 전5-46-나
|  | 내선전공 | 0.98*1.2*0.8 | 인 | 0.94 |  | 0 | #REF! | #REF! | 9m 이상:120%,재사용철거:0.8 |  |  | #REF! | 전5-46-나
|  | 보통인부 | 0.75*1.2*0.8 | 인 | 0.72 |  | 0 | #REF! | #REF! | 9m 이상:120%,재사용철거:0.8 |  |  | #REF! | 전5-46-나
|  | 공구 손료 | 노무비의 3% | 식 | 1 | #REF! | #REF! | [5 empty] | #REF! | 전1-22
계 |  | 계 |  |  |  |  | #REF! |  | #REF! |  | #REF! |  | #REF!
0 |  | #REF! | #REF! | #REF!
#REF! |  | #REF! | #REF! | #REF! | 1
#REF! |  | #REF! | #REF! | hr | 1.568 | #REF! | #REF! | #REF! | #REF! | #REF! | #REF! |  | #REF! | 전5-46-나
#REF! |  | #REF! | #REF! | hr | 1.568 | #REF! | #REF! | #REF! | #REF! | #REF! | #REF! |  | #REF! | 전5-46-나
|  | 내선전공 | 0.98*0.8 | 인 | 0.784 |  | 0 | #REF! | #REF! | 재사용철거:0.8 |  |  | #REF! | 전5-46-나
|  | 보통인부 | 0.75*0.8 | 인 | 0.6 |  | 0 | #REF! | #REF! | 재사용철거:0.8 |  |  | #REF! | 전5-46-나
|  | 공구 손료 | 노무비의 3% | 식 | 1 | #REF! | #REF! | [5 empty] | #REF! | 전1-22
계 |  | 계 |  |  |  |  | #REF! |  | #REF! |  | #REF! |  | #REF!
0 |  | #REF! | #REF! | #REF!
#REF! |  | #REF! | #REF! | #REF! | 1
|  | 내선전공 | 1.2*0.8 | 인 | 0.96 |  | 0 | #REF! | #REF! | 재사용철거:0.8 |  |  | #REF! | 전5-46-가
|  | 보통인부 | 0.8*0.8 | 인 | 0.64 |  | 0 | #REF! | #REF! | 재사용철거:0.8 |  |  | #REF! | 전5-46-가
|  | 공구 손료 | 노무비의 3% | 식 | 1 | #REF! | #REF! | [5 empty] | #REF! | 전1-22
계 |  | 계 |  |  |  |  | #REF! |  | #REF! |  | 0 |  | #REF!
0 |  | #REF! | #REF! | #REF!
#REF! |  | #REF! | #REF! | #REF! | 1 | [7 empty] | 0
|  | 내선전공 | 0.9*0.8 | 인 | 0.72 |  |  | #REF! | #REF! | 재사용철거:0.8 |  |  | #REF! | 전5-46-가
|  | 보통인부 | 0.8*0.8 | 인 | 0.64 |  |  | #REF! | #REF! | 재사용철거:0.8 |  |  | #REF! | 전5-46-가
|  | 공구 손료 | 노무비의 3% | 식 | 1 | #REF! | #REF! | [5 empty] | #REF! | 전1-22
계 |  | 계 |  |  |  |  | #REF! |  | #REF! |  | 0 |  | #REF!
0 |  | #REF! | #REF! | #REF!
#REF! |  | #REF! | #REF! | #REF! | 1 | [7 empty] | 0
|  | 내선전공 | 0.9*0.8 | 인 | 0.72 |  |  | #REF! | #REF! | 재사용철거:0.8 |  |  | #REF! | 전5-46-가
|  | 보통인부 | 0.8*0.8 | 인 | 0.64 |  |  | #REF! | #REF! | 재사용철거:0.8 |  |  | #REF! | 전5-46-가
|  | 공구 손료 | 노무비의 3% | 식 | 1 | #REF! | #REF! | [5 empty] | #REF! | 전1-22
계 |  | 계 |  |  |  |  | #REF! |  | #REF! |  | 0 |  | #REF!
0 |  | #REF! | #REF! | #REF!
#REF! |  | #REF! | #REF! | #REF! | 1 | [7 empty] | 0
|  | 내선전공 | 0.3*0.8 | 인 | 0.24 |  |  | #REF! | #REF! | 재사용철거:0.8 |  |  | #REF! | 전5-46-가
|  | 보통인부 | 0.2*0.8 | 인 | 0.16 |  |  | #REF! | #REF! | 재사용철거:0.8 |  |  | #REF! | 전5-46-가
|  | 공구 손료 | 노무비의 3% | 식 | 1 | #REF! | #REF! | [5 empty] | #REF! | 전1-22
계 |  | 계 |  |  |  |  | #REF! |  | #REF! |  | 0 |  | #REF!
0 |  | #REF! | #REF! | #REF!
#REF! |  | #REF! | #REF! | #REF! | 1 | #REF! | #REF! | [5 empty] | #REF!
|  | 내선전공 | 0.9*0.5 | 인 | 0.45 |  |  | #REF! | #REF! | 철거:50% |  |  | #REF! | 전5-46-가
|  | 보통인부 | 0.8*0.5 | 인 | 0.4 |  |  | #REF! | #REF! | 철거:50% |  |  | #REF! | 전5-46-가
|  | 공구 손료 | 노무비의 3% | 식 | 1 | #REF! | #REF! | [5 empty] | #REF! | 전1-22
계 |  | 계 |  |  |  |  | #REF! |  | #REF! |  | 0 |  | #REF!
0 |  | #REF! | #REF! | #REF!
#REF! |  | #REF! | #REF! | #REF! | 1 | [7 empty] | 0
|  | 내선전공 | 0.208*0.5 | 인 | 0.104 |  |  | #REF! | #REF! | 철거:50% |  |  | #REF! | 전5-25-3
|  | 공구 손료 | 노무비의 3% | 식 | 1 | #REF! | #REF! | [5 empty] | #REF! | 전1-22
계 |  | 계 |  |  |  |  | #REF! |  | #REF! |  | 0 |  | #REF!
0 |  | #REF! | #REF! | #REF!
#REF! |  | #REF! | #REF! | #REF! | 1
#REF! |  | #REF! | #REF! | hr | 2.6342 | #REF! | #REF! | #REF! | #REF! | #REF! | #REF! |  | #REF! | 전5-46-나
#REF! |  | #REF! | #REF! | hr | 2.6342 | #REF! | #REF! | #REF! | #REF! | #REF! | #REF! |  | #REF! | 전5-46-나
|  | 내선전공 | 0.98*(1+0.4)*1.2 | 인 | 1.646 |  | 0 | #REF! | #REF! | 부착대추가:40%가산,9m이상:120% |  |  | #REF! | 전5-46-나
|  | 보통인부 | 0.75*(1+0.4)*1.2 | 인 | 1.26 |  | 0 | #REF! | #REF! | 부착대추가:40%가산,9m이상:120% |  |  | #REF! | 전5-46-나
|  | 공구 손료 | 노무비의 3% | 식 | 1 | #REF! | #REF! | [5 empty] | #REF! | 전1-22
계 |  | 계 |  |  |  |  | #REF! |  | #REF! |  | #REF! |  | #REF!
0 |  | #REF! | #REF! | #REF!
#REF! |  | #REF! | #REF! | #REF! | 1
#REF! |  | #REF! | #REF! | hr | 1.96 | #REF! | #REF! | #REF! | #REF! | #REF! | #REF! |  | #REF! | 전5-46-나
#REF! |  | #REF! | #REF! | hr | 1.96 | #REF! | #REF! | #REF! | #REF! | #REF! | #REF! |  | #REF! | 전5-46-나
|  | 내선전공 | 0.98 | 인 | 0.98 |  | 0 | #REF! | #REF! |  |  |  | #REF! | 전5-46-나
|  | 보통인부 | 0.75 | 인 | 0.75 |  | 0 | #REF! | #REF! |  |  |  | #REF! | 전5-46-나
|  | 공구 손료 | 노무비의 3% | 식 | 1 | #REF! | #REF! | [5 empty] | #REF! | 전1-22
계 |  | 계 |  |  |  |  | #REF! |  | #REF! |  | #REF! |  | #REF!
0 |  | #REF! | #REF! | #REF!
#REF! |  | #REF! | #REF! | #REF! | 1 | #REF! | #REF! | [5 empty] | #REF!
|  | 내선전공 | 1.2 | 인 | 1.2 |  | 0 | #REF! | #REF! |  |  |  | #REF! | 전5-46-가
|  | 보통인부 | 0.8 | 인 | 0.8 |  | 0 | #REF! | #REF! |  |  |  | #REF! | 전5-46-가
|  | 공구 손료 | 노무비의 3% | 식 | 1 | #REF! | #REF! | [5 empty] | #REF! | 전1-22
계 |  | 계 |  |  |  |  | #REF! |  | #REF! |  | 0 |  | #REF!
0 |  | #REF! | #REF! | #REF!
#REF! |  | #REF! | #REF! | #REF! | 1 | #REF! | #REF! | [5 empty] | #REF!
|  | 내선전공 | 0.3 | 인 | 0.3 |  |  | #REF! | #REF! |  |  |  | #REF! | 전5-29
|  | 공구 손료 | 노무비의 3% | 식 | 1 | #REF! | #REF! | [5 empty] | #REF! | 전1-22
계 |  | 계 |  |  |  |  | #REF! |  | #REF! |  | 0 |  | #REF!
0 |  | #REF! | #REF! | #REF!
#REF! |  | #REF! | #REF! | #REF! | 1 | #REF! | #REF! | [5 empty] | #REF!
|  | 내선전공 | 0.3 | 인 | 0.3 |  |  | #REF! | #REF! |  |  |  | #REF! | 전5-29
|  | 공구 손료 | 노무비의 3% | 식 | 1 | #REF! | #REF! | [5 empty] | #REF! | 전1-22
계 |  | 계 |  |  |  |  | #REF! |  | #REF! |  | 0 |  | #REF!
0 |  | #REF! | #REF! | #REF!
#REF! |  | #REF! | #REF! | #REF! | 1 | #REF! | #REF! | [5 empty] | #REF!
|  | 내선전공 | 0.3 | 인 | 0.3 |  |  | #REF! | #REF! |  |  |  | #REF! | 전5-29
|  | 공구 손료 | 노무비의 3% | 식 | 1 | #REF! | #REF! | [5 empty] | #REF! | 전1-22
계 |  | 계 |  |  |  |  | #REF! |  | #REF! |  | 0 |  | #REF!
0 |  | #REF! | #REF! | #REF!
#REF! |  | #REF! | #REF! | #REF! | 1 | #REF! | #REF! | [5 empty] | #REF!
|  | 내선전공 | 0.3 | 인 | 0.3 |  |  | #REF! | #REF! |  |  |  | #REF! | 전5-29
|  | 공구 손료 | 노무비의 3% | 식 | 1 | #REF! | #REF! | [5 empty] | #REF! | 전1-22
계 |  | 계 |  |  |  |  | #REF! |  | #REF! |  | 0 |  | #REF!
0 |  | #REF! | #REF! | #REF!
#REF! |  | #REF! | #REF! | #REF! | 1 | #REF! | #REF! | [5 empty] | #REF!
|  | 내선전공 | 0.12 | 인 | 0.12 |  |  | #REF! | #REF! |  |  |  | #REF! | 전5-29
|  | 공구 손료 | 노무비의 3% | 식 | 1 | #REF! | #REF! | [5 empty] | #REF! | 전1-22
계 |  | 계 |  |  |  |  | #REF! |  | #REF! |  | 0 |  | #REF!
0 |  | #REF! | #REF! | #REF!
#REF! |  | #REF! | #REF! | #REF! | 1 | [8 empty] | 신호등기초산출
#REF! |  | #REF! | #REF! | #REF! | 11.06 | 0 | 0 | 0 | 0 | 0 | 0 |  | 0 | 0
#REF! |  | #REF! | #REF! | #REF! | 8.8 | 0 | 0 | 0 | 0 | 0 | 0 |  | 0 | 0
#REF! |  | #REF! | #REF! | #REF! | 2.26 | 0 | 0 | 0 | 0 | 0 | 0 |  | 0 | 0
#REF! |  | #REF! | #REF! | #REF! | 2.26 | 0 | 0 | 0 | 0 | 0 | 0 |  | 0 | 0
합판 거푸집6회 |  | 합판 거푸집 | 6회 | ㎡ | 8.12 | 0 | 0 | 0 | 0 | 0 | 0 |  | 0 | 0
#REF! |  | #REF! | #REF! | #REF! | 1 | 0 | 0 | 0 | 0 | 0 | 0 |  | 0 | 0
#REF! |  | #REF! | #REF! | #REF! | 1 | 0 | 0 | 0 | 0 | 0 | 0 |  | 0 | 0
#REF! |  | #REF! | #REF! | #REF! | 3 | 0 | 0 | 0 | 0 | 0 | 0 |  | 0 | 0
#REF! |  | #REF! | #REF! | #REF! | 1 | 0 | 0 | 0 | 0 | 0 | 0 |  | 0 | 0
계 |  | 계 |  |  |  |  | 0 |  | 0 |  | 0 |  | 0
0 |  | #REF! | #REF! | #REF!
#REF! |  | #REF! | #REF! | #REF! | 1 | [8 empty] | 신호등기초산출
#REF! |  | #REF! | #REF! | #REF! | 4.62 | 0 | 0 | 0 | 0 | 0 | 0 |  | 0 | 0
#REF! |  | #REF! | #REF! | #REF! | 3.56 | 0 | 0 | 0 | 0 | 0 | 0 |  | 0 | 0
#REF! |  | #REF! | #REF! | #REF! | 1.06 | 0 | 0 | 0 | 0 | 0 | 0 |  | 0 | 0
#REF! |  | #REF! | #REF! | #REF! | 1.06 | 0 | 0 | 0 | 0 | 0 | 0 |  | 0 | 0
합판 거푸집6회 |  | 합판 거푸집 | 6회 | ㎡ | 4.54 | 0 | 0 | 0 | 0 | 0 | 0 |  | 0 | 0
#REF! |  | #REF! | #REF! | #REF! | 1 | 0 | 0 | 0 | 0 | 0 | 0 |  | 0 | 0
#REF! |  | #REF! | #REF! | #REF! | 1 | 0 | 0 | 0 | 0 | 0 | 0 |  | 0 | 0
#REF! |  | #REF! | #REF! | #REF! | 3 | 0 | 0 | 0 | 0 | 0 | 0 |  | 0 | 0
#REF! |  | #REF! | #REF! | #REF! | 1 | 0 | 0 | 0 | 0 | 0 | 0 |  | 0 | 0
계 |  | 계 |  |  |  |  | 0 |  | 0 |  | 0 |  | 0
0 |  | #REF! | #REF! | #REF!
#REF! |  | #REF! | #REF! | #REF! | 1 | [8 empty] | 신호등기초산출
#REF! |  | #REF! | #REF! | #REF! | 0.78 | 0 | 0 | 0 | 0 | 0 | 0 |  | 0 | 0
#REF! |  | #REF! | #REF! | #REF! | 0.49 | 0 | 0 | 0 | 0 | 0 | 0 |  | 0 | 0
#REF! |  | #REF! | #REF! | #REF! | 0.72 | 0 | 0 | 0 | 0 | 0 | 0 |  | 0 | 0
#REF! |  | #REF! | #REF! | #REF! | 0.29 | 0 | 0 | 0 | 0 | 0 | 0 |  | 0 | 0
합판 거푸집6회 |  | 합판 거푸집 | 6회 | ㎡ | 3.6 | 0 | 0 | 0 | 0 | 0 | 0 |  | 0 | 0
#REF! |  | #REF! | #REF! | #REF! | 1 | 0 | 0 | 0 | 0 | 0 | 0 |  | 0 | 0
#REF! |  | #REF! | #REF! | #REF! | 2 | 0 | 0 | 0 | 0 | 0 | 0 |  | 0 | 0
#REF! |  | #REF! | #REF! | #REF! | 3 | 0 | 0 | 0 | 0 | 0 | 0 |  | 0 | 0
#REF! |  | #REF! | #REF! | #REF! | 3 | 0 | 0 | 0 | 0 | 0 | 0 |  | 0 | 0
계 |  | 계 |  |  |  |  | 0 |  | 0 |  | 0 |  | 0
0 |  | #REF! | #REF! | #REF!
#REF! |  | #REF! | #REF! | #REF! | 1 | #REF! | #REF! | [5 empty] | #REF!
|  | 내선전공 | 1.6 | 인 | 1.6 |  |  | #REF! | #REF! |  |  |  | #REF! | 전5-46-다
|  | 보통인부 | 1.5 | 인 | 1.5 |  |  | #REF! | #REF! |  |  |  | #REF! | 전5-46-다
|  | S/W 시험사 | 0.38 | 인 | 0.38 |  |  | #REF! | #REF! |  |  |  | #REF! | 전5-46-다
|  | H/W 시험사 | 0.23 | 인 | 0.23 |  |  | #REF! | #REF! |  |  |  | #REF! | 전5-46-다
|  | 공구 손료 | 노무비의 3% | 식 | 1 | #REF! | #REF! | [5 empty] | #REF! | 전1-22
계 |  | 계 |  |  |  |  | #REF! |  | #REF! |  | 0 |  | #REF!
0 |  | #REF! | #REF! | #REF!
#REF! |  | #REF! | #REF! | #REF! | 1 | #REF! | #REF! | [5 empty] | #REF!
|  | 내선전공 | 0.95 | 인 | 0.95 |  |  | #REF! | #REF! |  |  |  | #REF! | 전5-3
|  | 공구 손료 | 노무비의 3% | 식 | 1 | #REF! | #REF! | [5 empty] | #REF! | 전1-22
계 |  | 계 |  |  |  |  | #REF! |  | #REF! |  | 0 |  | #REF!
0 |  | #REF! | #REF! | #REF!
#REF! |  | #REF! | #REF! | #REF! | 1 | #REF! | #REF! | [5 empty] | #REF!
|  | 내선전공 | 0.9 | 인 | 0.9 |  |  | #REF! | #REF! |  |  |  | #REF! | 전5-46-가
|  | 보통인부 | 0.8 | 인 | 0.8 |  |  | #REF! | #REF! |  |  |  | #REF! | 전5-46-가
|  | 공구 손료 | 노무비의 3% | 식 | 1 | #REF! | #REF! | [5 empty] | #REF! | 전1-22
계 |  | 계 |  |  |  |  | #REF! |  | #REF! |  | 0 |  | #REF!
0 |  | #REF! | #REF! | #REF!
#REF! |  | #REF! | #REF! | #REF! | 1 | #REF! | #REF! | [5 empty] | #REF!
|  | 내선전공 | 0.3 | 인 | 0.3 |  |  | #REF! | #REF! |  |  |  | #REF! | 전5-46-가
|  | 보통인부 | 0.2 | 인 | 0.2 |  |  | #REF! | #REF! |  |  |  | #REF! | 전5-46-가
|  | 공구 손료 | 노무비의 3% | 식 | 1 | #REF! | #REF! | [5 empty] | #REF! | 전1-22
계 |  | 계 |  |  |  |  | #REF! |  | #REF! |  | 0 |  | #REF!
0 |  | #REF! | #REF! | #REF!
#REF! |  | #REF! | #REF! | #REF! | 1 | #REF! | #REF! | [5 empty] | #REF!
|  | 내선전공 | 0.9 | 인 | 0.9 |  |  | #REF! | #REF! |  |  |  | #REF! | 전5-46-가
|  | 보통인부 | 0.8 | 인 | 0.8 |  |  | #REF! | #REF! |  |  |  | #REF! | 전5-46-가
|  | 공구 손료 | 노무비의 3% | 식 | 1 | #REF! | #REF! | [5 empty] | #REF! | 전1-22
계 |  | 계 |  |  |  |  | #REF! |  | #REF! |  | 0 |  | #REF!
0 |  | #REF! | #REF! | #REF!
#REF! |  | #REF! | #REF! | #REF! | 1 | #REF! | #REF! | [5 empty] | #REF!
|  | 내선전공 | 0.9 | 인 | 0.9 |  |  | #REF! | #REF! |  |  |  | #REF! | 전5-46-가
|  | 보통인부 | 0.8 | 인 | 0.8 |  |  | #REF! | #REF! |  |  |  | #REF! | 전5-46-가
|  | 공구 손료 | 노무비의 3% | 식 | 1 | #REF! | #REF! | [5 empty] | #REF! | 전1-22
계 |  | 계 |  |  |  |  | #REF! |  | #REF! |  | 0 |  | #REF!
0 |  | #REF! | #REF! | #REF!
#REF! |  | #REF! | #REF! | #REF! | 1 | #REF! | #REF! | [5 empty] | #REF!
|  | 내선전공 | 0.3 | 인 | 0.3 |  |  | #REF! | #REF! |  |  |  | #REF! | 전5-46-가
|  | 보통인부 | 0.2 | 인 | 0.2 |  |  | #REF! | #REF! |  |  |  | #REF! | 전5-46-가
|  | 공구 손료 | 노무비의 3% | 식 | 1 | #REF! | #REF! | [5 empty] | #REF! | 전1-22
계 |  | 계 |  |  |  |  | #REF! |  | #REF! |  | 0 |  | #REF!

## 부록단가비교표 (hidden)
2022년 경기창작센터 예술공원 조성사업(전기)
| 품 명 | 규 격 | 단위 | 물가자료부록(2018) |  |  |  |  | 물가정보부록(2018) |  |  |  |  | 적용단가 |  |  | 비고
|  |  |  | 재료비 | 노무비 | 기계경비 | 합계 | PAGE | 재료비 | 노무비 | 기계경비 | 합계 | PAGE | 재료비 | 노무비 | 기계경비
합판 거푸집6회 | 합판 거푸집 | 6회 | ㎡ | 물가정보부록(2018) 재료비: 11238; 물가정보부록(2018) 노무비: 27904; 물가정보부록(2018) 합계: 39142; 물가정보부록(2018) PAGE: 20; 적용단가 재료비: 11238; 적용단가 노무비: 27904; 적용단가 기계경비: 0
용접기 손료교류500Amp | 용접기 손료 | 교류500Amp | 시간 |  |  | 124 | 124 | 188 |  |  | 124 | 124 | 145 | 0 | 0 | 124
전력량산업용 | 전력량 | 산업용 | Kwh | 81 |  |  | 81 | 341 |  |  | 81.5 | 81 | 185 | 81 | 0 | 81.5
폐기물 처리- | 폐기물 처리 | - | TON | 물가자료부록(2018) 기계경비: 43000; 물가자료부록(2018) 합계: 43000; 물가자료부록(2018) PAGE: 351; 적용단가 재료비: 0; 적용단가 노무비: 0; 적용단가 기계경비: 43000
880

## 산출집계(가로등) (hidden)
내역서1 | 2022년 경기창작센터 예술공원 조성사업(전기)
| 품 명 | 규 격 | 산출기초 | [12 empty] | 단위 | 수량 | 비고 | 가로등 | 신호등 | 1
|  |  | 1.1.가로등공사[DL] |  |  | #REF!
가로등집계 |  |  | 1.1.1.철거공사 | 1.1.2.인입공사 | 1.1.3.설치공사 | #REF! | #REF! | #REF!
#REF! | #REF! | #REF! | 0 | 0 | 0 | 0 | 0 | 0 | [7 empty] | #REF! | 0
#REF! | #REF! | #REF! | 0 | 0 | 0 | 0 | 0 | 0 | [7 empty] | #REF! | 0 |  | 0 | 0
#REF! | #REF! | #REF! | 0 | 0 | 0 | 0 | 0 | 0 | [7 empty] | #REF! | 0
#REF! | #REF! | #REF! | 0 | 0 | 0 | 0 | 0 | 0 | [7 empty] | #REF! | 0
#REF! | #REF! | #REF! | 0 | 0 | 0 | 0 | 0 | 0 | [7 empty] | #REF! | 0
#REF! | #REF! | #REF! | 0 | 0 | 0 | 0 | 0 | 0 | [7 empty] | #REF! | 0 |  | 0 | 0
#REF! | #REF! | #REF! | 0 | 0 | 0 | 0 | 0 | 0 | [7 empty] | #REF! | 0 |  | 0 | 0
#REF! | #REF! | #REF! | 0 | 0 | 0 | 0 | 0 | 0 | [7 empty] | #REF! | 0
#REF! | #REF! | #REF! | 0 | 0 | 0 | 0 | 0 | 0 | [7 empty] | #REF! | 0
#REF! | #REF! | #REF! | 0 | 0 | 0 | 0 | 0 | 0 | [7 empty] | #REF! | 0
#REF! | #REF! | #REF! | 0 | 0 | 0 | 0 | 0 | 0 | [7 empty] | #REF! | 0 |  | 0 | 0
#REF! | #REF! | #REF! | 0 | 0 | 0 | 0 | 0 | 0 | [7 empty] | #REF! | 0 |  | 0 | 0
#REF! | #REF! | #REF! | 0 | 0 | 0 | 0 | 0 | 0 | [7 empty] | #REF! | 0 |  | 0 | 0
#REF! | #REF! | #REF! | 0 | 0 | 0 | 0 | 0 | 0 | [7 empty] | #REF! | 0 |  | 0 | 0
#REF! | #REF! | #REF! | 0 | 0 | 0 | 0 | 0 | 0 | [7 empty] | #REF! | 0 |  | 0 | 0
#REF! | #REF! | #REF! | 0 | 0 | 0 | 0 | 0 | 0 | [7 empty] | #REF! | 0 |  | 0 | 0
#REF! | #REF! | #REF! | 0 | 0 | 0 | 0 | 0 | 0 | [7 empty] | #REF! | 0 |  | 0 | 0
#REF! | #REF! | #REF! | 0 | 0 | 0 | 0 | 0 | 0 | [7 empty] | #REF! | 0 |  | 0 | 0
#REF! | #REF! | #REF! | 0 | 0 | 0 | 0 | 0 | 0 | [7 empty] | #REF! | 0 |  | 0 | 0
#REF! | #REF! | #REF! | 0 | 0 | 0 | 0 | 0 | 0 | [7 empty] | #REF! | 0 |  | 0 | 0
#REF! | #REF! | #REF! | 0 | 0 | 0 | 0 | 0 | 0 | [7 empty] | #REF! | 0 |  | 0 | 0
#REF! | #REF! | #REF! | 0 | 0 | 0 | 0 | 0 | 0 | [7 empty] | #REF! | 0 |  | 0 | 0
#REF! | #REF! | #REF! | 0 | 0 | 0 | 0 | 0 | 0 | [7 empty] | #REF! | 0 |  | 0 | 0
#REF! | #REF! | #REF! | 0 | 0 | 0 | 0 | 0 | 0 | [7 empty] | #REF! | 0 |  | 0 | 0
#REF! | #REF! | #REF! | 0 | 0 | 0 | 0 | 0 | 0 | [7 empty] | #REF! | 0 |  | 0 | 0
#REF! | #REF! | #REF! | 0 | 0 | 0 | 0 | 0 | 0 | [7 empty] | #REF! | 0 |  | 0 | 0
#REF! | #REF! | #REF! | 0 | 0 | 0 | 0 | 0 | 0 | [7 empty] | #REF! | 0 |  | 0 | 0
#REF! | #REF! | #REF! | 0 | 0 | 0 | 0 | 0 | 0 | [7 empty] | #REF! | 0
#REF! | #REF! | #REF! | 0 | 0 | 0 | 0 | 0 | 0 | [7 empty] | #REF! | 0 |  | 0 | 0
#REF! | #REF! | #REF! | 0 | 0 | 0 | 0 | 0 | 0 | [7 empty] | #REF! | 0 |  | 0 | 0
#REF! | #REF! | #REF! | 0 | 0 | 0 | 0 | 0 | 0 | [7 empty] | #REF! | 0
#REF! | #REF! | #REF! | 0 | 0 | 0 | 0 | 0 | 0 | [7 empty] | #REF! | 0 |  | 0 | 0
#REF! | #REF! | #REF! | 0 | 0 | 0 | 0 | 0 | 0 | [7 empty] | #REF! | 0
#REF! | #REF! | #REF! | 0 | 0 | 0 | 0 | 0 | 0 | [7 empty] | #REF! | 0
#REF! | #REF! | #REF! | 0 | 0 | 0 | 0 | 0 | 0 | [7 empty] | #REF! | 0
#REF! | #REF! | #REF! | 0 | 0 | 0 | 0 | 0 | 0 | [7 empty] | #REF! | 0
#REF! | #REF! | #REF! | 0 | 0 | 0 | 0 | 0 | 0 | [7 empty] | #REF! | 0
#REF! | #REF! | #REF! | 0 | 0 | 0 | 0 | 0 | 0 | [7 empty] | #REF! | 0
#REF! | #REF! | #REF! | 0 | 0 | 0 | 0 | 0 | 0 | [7 empty] | #REF! | 0
#REF! | #REF! | #REF! | 0 | 0 | 0 | 0 | 0 | 0 | [7 empty] | #REF! | 0
#REF! | #REF! | #REF! | 0 | 0 | 0 | 0 | 0 | 0 | [7 empty] | #REF! | 0
#REF! | #REF! | #REF! | 0 | 0 | 0 | 0 | 0 | 0 | [7 empty] | #REF! | 0 |  | 0 | 0
#REF! | #REF! | #REF! | 0 | 0 | 0 | 0 | 0 | 0 | [7 empty] | #REF! | 0 |  | 0 | 0
#REF! | #REF! | #REF! | 0 | 0 | 0 | 0 | 0 | 0 | [7 empty] | #REF! | 0
#REF! | #REF! | #REF! | 0 | 0 | 0 | 0 | 0 | 0 | [7 empty] | #REF! | 0
[5 empty] | 0 |  | 0 | 0
[7 empty] | 0 | 0
[7 empty] | 0 | 0
[7 empty] | 0 | 0
[7 empty] | 0 | 0
[7 empty] | 0 | 0
0
0
|  |  | 0 | 0 | 0 | 0 | 0 | 0 | 0 | 0 | 0 | 0 | 0 | 0 | 0

## 산출집계(신호등) (hidden)
내역서1 | 2022년 경기창작센터 예술공원 조성사업(전기)
| 품 명 | 규 격 | 산출기초 | [14 empty] | 단위 | 수량 | 비고 | 1
1.2.신호등등공사[DL]
신호등집계 |  |  | 1.2.1.제어함01 | 1.2.2.제어함02 | 1.2.3.제어함03 | #REF! | #REF! | #REF! | #REF! | #REF! | #REF! | #REF! | #REF! | #REF! | #REF! | #REF! | #REF!
#REF! | #REF! | #REF! | 0 | 0 | 0 | 0 | 0 | 0 | 0 | 0 | 0 | 0 | 0 | 0 | 0 | 0 | 0 | #REF! | 0
#REF! | #REF! | #REF! | 0 | 0 | 0 | 0 | 0 | 0 | 0 | 0 | 0 | 0 | 0 | 0 | 0 | 0 | 0 | #REF! | 0
#REF! | #REF! | #REF! | 0 | 0 | 0 | 0 | 0 | 0 | 0 | 0 | 0 | 0 | 0 | 0 | 0 | 0 | 0 | #REF! | 0
#REF! | #REF! | #REF! | 0 | 0 | 0 | 0 | 0 | 0 | 0 | 0 | 0 | 0 | 0 | 0 | 0 | 0 | 0 | #REF! | 0
#REF! | #REF! | #REF! | 0 | 0 | 0 | 0 | 0 | 0 | 0 | 0 | 0 | 0 | 0 | 0 | 0 | 0 | 0 | #REF! | 0
#REF! | #REF! | #REF! | 0 | 0 | 0 | 0 | 0 | 0 | 0 | 0 | 0 | 0 | 0 | 0 | 0 | 0 | 0 | #REF! | 0
#REF! | #REF! | #REF! | 0 | 0 | 0 | 0 | 0 | 0 | 0 | 0 | 0 | 0 | 0 | 0 | 0 | 0 | 0 | #REF! | 0
#REF! | #REF! | #REF! | 0 | 0 | 0 | 0 | 0 | 0 | 0 | 0 | 0 | 0 | 0 | 0 | 0 | 0 | 0 | #REF! | 0
#REF! | #REF! | #REF! | 0 | 0 | 0 | 0 | 0 | 0 | 0 | 0 | 0 | 0 | 0 | 0 | 0 | 0 | 0 | #REF! | 0
#REF! | #REF! | #REF! | 0 | 0 | 0 | 0 | 0 | 0 | 0 | 0 | 0 | 0 | 0 | 0 | 0 | 0 | 0 | #REF! | 0
#REF! | #REF! | #REF! | 0 | 0 | 0 | 0 | 0 | 0 | 0 | 0 | 0 | 0 | 0 | 0 | 0 | 0 | 0 | #REF! | 0
#REF! | #REF! | #REF! | 0 | 0 | 0 | 0 | 0 | 0 | 0 | 0 | 0 | 0 | 0 | 0 | 0 | 0 | 0 | #REF! | 0
#REF! | #REF! | #REF! | 0 | 0 | 0 | 0 | 0 | 0 | 0 | 0 | 0 | 0 | 0 | 0 | 0 | 0 | 0 | #REF! | 0
#REF! | #REF! | #REF! | 0 | 0 | 0 | 0 | 0 | 0 | 0 | 0 | 0 | 0 | 0 | 0 | 0 | 0 | 0 | #REF! | 0
#REF! | #REF! | #REF! | 0 | 0 | 0 | 0 | 0 | 0 | 0 | 0 | 0 | 0 | 0 | 0 | 0 | 0 | 0 | #REF! | 0
#REF! | #REF! | #REF! | 0 | 0 | 0 | 0 | 0 | 0 | 0 | 0 | 0 | 0 | 0 | 0 | 0 | 0 | 0 | #REF! | 0
#REF! | #REF! | #REF! | 0 | 0 | 0 | 0 | 0 | 0 | 0 | 0 | 0 | 0 | 0 | 0 | 0 | 0 | 0 | #REF! | 0
#REF! | #REF! | #REF! | 0 | 0 | 0 | 0 | 0 | 0 | 0 | 0 | 0 | 0 | 0 | 0 | 0 | 0 | 0 | #REF! | 0
#REF! | #REF! | #REF! | 0 | 0 | 0 | 0 | 0 | 0 | 0 | 0 | 0 | 0 | 0 | 0 | 0 | 0 | 0 | #REF! | 0
#REF! | #REF! | #REF! | 0 | 0 | 0 | 0 | 0 | 0 | 0 | 0 | 0 | 0 | 0 | 0 | 0 | 0 | 0 | #REF! | 0
#REF! | #REF! | #REF! | 0 | 0 | 0 | 0 | 0 | 0 | 0 | 0 | 0 | 0 | 0 | 0 | 0 | 0 | 0 | #REF! | 0
#REF! | #REF! | #REF! | 0 | 0 | 0 | 0 | 0 | 0 | 0 | 0 | 0 | 0 | 0 | 0 | 0 | 0 | 0 | #REF! | 0
#REF! | #REF! | #REF! | 0 | 0 | 0 | 0 | 0 | 0 | 0 | 0 | 0 | 0 | 0 | 0 | 0 | 0 | 0 | #REF! | 0
#REF! | #REF! | #REF! | 0 | 0 | 0 | 0 | 0 | 0 | 0 | 0 | 0 | 0 | 0 | 0 | 0 | 0 | 0 | #REF! | 0
#REF! | #REF! | #REF! | 0 | 0 | 0 | 0 | 0 | 0 | 0 | 0 | 0 | 0 | 0 | 0 | 0 | 0 | 0 | #REF! | 0
#REF! | #REF! | #REF! | 0 | 0 | 0 | 0 | 0 | 0 | 0 | 0 | 0 | 0 | 0 | 0 | 0 | 0 | 0 | #REF! | 0
#REF! | #REF! | #REF! | 0 | 0 | 0 | 0 | 0 | 0 | 0 | 0 | 0 | 0 | 0 | 0 | 0 | 0 | 0 | #REF! | 0
#REF! | #REF! | #REF! | 0 | 0 | 0 | 0 | 0 | 0 | 0 | 0 | 0 | 0 | 0 | 0 | 0 | 0 | 0 | #REF! | 0
#REF! | #REF! | #REF! | 0 | 0 | 0 | 0 | 0 | 0 | 0 | 0 | 0 | 0 | 0 | 0 | 0 | 0 | 0 | #REF! | 0
#REF! | #REF! | #REF! | 0 | 0 | 0 | 0 | 0 | 0 | 0 | 0 | 0 | 0 | 0 | 0 | 0 | 0 | 0 | #REF! | 0
#REF! | #REF! | #REF! | 0 | 0 | 0 | 0 | 0 | 0 | 0 | 0 | 0 | 0 | 0 | 0 | 0 | 0 | 0 | #REF! | 0
#REF! | #REF! | #REF! | 0 | 0 | 0 | 0 | 0 | 0 | 0 | 0 | 0 | 0 | 0 | 0 | 0 | 0 | 0 | #REF! | 0
#REF! | #REF! | #REF! | 0 | 0 | 0 | 0 | 0 | 0 | 0 | 0 | 0 | 0 | 0 | 0 | 0 | 0 | 0 | #REF! | 0
#REF! | #REF! | #REF! | 0 | 0 | 0 | 0 | 0 | 0 | 0 | 0 | 0 | 0 | 0 | 0 | 0 | 0 | 0 | #REF! | 0
#REF! | #REF! | #REF! | 0 | 0 | 0 | 0 | 0 | 0 | 0 | 0 | 0 | 0 | 0 | 0 | 0 | 0 | 0 | #REF! | 0
#REF! | #REF! | #REF! | 0 | 0 | 0 | 0 | 0 | 0 | 0 | 0 | 0 | 0 | 0 | 0 | 0 | 0 | 0 | #REF! | 0
#REF! | #REF! | #REF! | 0 | 0 | 0 | 0 | 0 | 0 | 0 | 0 | 0 | 0 | 0 | 0 | 0 | 0 | 0 | #REF! | 0
#REF! | #REF! | #REF! | 0 | 0 | 0 | 0 | 0 | 0 | 0 | 0 | 0 | 0 | 0 | 0 | 0 | 0 | 0 | #REF! | 0
#REF! | #REF! | #REF! | 0 | 0 | 0 | 0 | 0 | 0 | 0 | 0 | 0 | 0 | 0 | 0 | 0 | 0 | 0 | #REF! | 0
#REF! | #REF! | #REF! | 0 | 0 | 0 | 0 | 0 | 0 | 0 | 0 | 0 | 0 | 0 | 0 | 0 | 0 | 0 | #REF! | 0
#REF! | #REF! | #REF! | 0 | 0 | 0 | 0 | 0 | 0 | 0 | 0 | 0 | 0 | 0 | 0 | 0 | 0 | 0 | #REF! | 0
#REF! | #REF! | #REF! | 0 | 0 | 0 | 0 | 0 | 0 | 0 | 0 | 0 | 0 | 0 | 0 | 0 | 0 | 0 | #REF! | 0
#REF! | #REF! | #REF! | 0 | 0 | 0 | 0 | 0 | 0 | 0 | 0 | 0 | 0 | 0 | 0 | 0 | 0 | 0 | #REF! | 0
|  |  | 0 | 0 | 0 | 0 | 0 | 0 | 0 | 0 | 0 | [5 empty] | 0

## 수량산출서(DL) (hidden)
2022년 경기창작센터 예술공원 조성사업(전기)
| 품 명 | 규 격 | 산 출 기 초 | 단위 | 수량 | 비고
1] 전기공사
1.1.가로등공사[DL]
가로등01 | 1.1.1.철거공사
| 10m 1등용 (LED 100W) / 재사용 철거 |  | 16 | EA | 16
| 10m 2등용 (LED 100W+ LED 50W) / 재사용 철거 |  | 1 | EA | 1
| 분전반 / 재사용 철거 |  | 1 | EA | 1
#REF! | #REF! | #REF! | 17 | #REF! | #NAME?
#REF! | #REF! | #REF! | 17 | #REF! | #NAME?
#REF! | #REF! | #REF! | 17 | #REF! | #NAME?
#REF! | #REF! | #REF! | 1 | #REF! | #NAME?
#REF! | #REF! | #REF! | 1 | #REF! | #NAME?
#REF! | #REF! | #REF! | 1 | #REF! | #NAME?
가로등02 | 1.1.2.인입공사
| F-CV 25㎟/1Cx2 (PE 36C) / 가로등전원 |  | 50 | m | 50
| 터파기 (W500 x H600) / 가로등전원 |  | 50 | m | 50
| 가로등 분전반 / 재사용 신설 |  | 1 | m | 1
#REF! | #REF! | #REF! | 50 | #REF! | #NAME?
#REF! | #REF! | #REF! | 50*2 | #REF! | #NAME?
#REF! | #REF! | #REF! | 1 | #REF! | #NAME?
#REF! | #REF! | #REF! | 1 | #REF! | #NAME?
#REF! | #REF! | #REF! | 50 | #REF! | #NAME?
가로등03 | 1.1.3.설치공사
분전반
| F-CV 10㎟/1Cx4, F-GV 10㎟ (CD-P 42C) / L01~L04 |  | (13+22+22+11+21+21+21+15+24+21) | m | 191
| F-CV 6㎟/1Cx4, F-GV 6㎟ (CD-P 36C) / L01~L04 |  | (11+20)+(9+22+22+22+13+23+23+23+14+20+20) | m | 242
| F-CV 6㎟/1Cx2, F-GV 6㎟ (CD-P 28C) / L01~L04 |  | (20)+(20) | m | 40
| 공배관 (CD-P 54C) |  | 24 | m | 24
| 10m 1등용 (LED 100W) / 재사용 신설 |  | 16 | EA | 16
| 10m 2등용 (LED 100W + LED 50W) / 재사용 신설 |  | 1 | EA | 1
| 10m 1등용 arm 2m (LED 100W) / 신설 |  | 7 | EA | 7
| CCTV |  | 2 | EA | 2
| F-CV 2.5㎟/2C (등주내배선) |  | (16*10)+(1*10)+(1*5)+(1*10) | m | 185
| 맨홀(600*600*600) |  | 2 | EA | 2
| 터파기 (W500 x H600) |  | 191+242+40+24-24 | EA | 473
| 터파기 (W500 x H1200) |  | 24 | EA | 24
#REF! | #REF! | #REF! | 40 | #REF! | #NAME?
#REF! | #REF! | #REF! | 242 | #REF! | #NAME?
#REF! | #REF! | #REF! | 191 | #REF! | #NAME?
#REF! | #REF! | #REF! | 24 | #REF! | #NAME?
#REF! | #REF! | #REF! | 185 | #REF! | #NAME?
#REF! | #REF! | #REF! | 80 | #REF! | #NAME?
#REF! | #REF! | #REF! | 968 | #REF! | #NAME?
#REF! | #REF! | #REF! | 764 | #REF! | #NAME?
#REF! | #REF! | #REF! | 282 | #REF! | #NAME?
#REF! | #REF! | #REF! | 191 | #REF! | #NAME?
#REF! | #REF! | #REF! | 24 | #REF! | #NAME?
#REF! | #REF! | #REF! | 7 | #REF! | #NAME?
#REF! | #REF! | #REF! | #NAME? | #REF! | #NAME?
#REF! | #REF! | #REF! | 7 | #REF! | #NAME?
#REF! | #REF! | #REF! | #NAME? | #REF! | #NAME?
#REF! | #REF! | #REF! | 7 | #REF! | #NAME?
#REF! | #REF! | #REF! | 17 | #REF! | #NAME?
#REF! | #REF! | #REF! | 1 | #REF! | #NAME?
#REF! | #REF! | #REF! | 24 | #REF! | #NAME?
#REF! | #REF! | #REF! | #NAME? | #REF! | #NAME?
#REF! | #REF! | #REF! | 2 | #REF! | #NAME?
#REF! | #REF! | #REF! | 473 | #REF! | #NAME?
#REF! | #REF! | #REF! | 24 | #REF! | #NAME?
#REF! | #REF! | #REF! | 2 | #REF! | #NAME?
1.2.신호등등공사[DL]
신호등01 | 1.2.1.제어함01
1.2.1.1.철거공사
| F-CVV 2.5㎟/5Cx1 (PE 54C) |  | 17+18+22+12 | m | 69 | 철거
| F-CVV 2.5㎟/5Cx2 (PE 54C) |  |  | m | 0 | 철거
| F-CVV 2.5㎟/5Cx3 (PE 54C) |  | 29+36 | m | 65 | 철거
| F-CVV 2.5㎟/5Cx4 (PE 54C) |  |  | m | 0 | 철거
| F-CVV 2.5㎟/5Cx5 (PE 104C) |  |  | m | 0 | 철거
| F-CVV 2.5㎟/5Cx6 (PE 104C) |  | 30 | m | 30 | 철거
| F-CVV 2.5㎟/5Cx7 (PE 104C) |  |  | m | 0 | 철거
| F-CVV 2.5㎟/5Cx8 (PE 104C) |  |  | m | 0 | 철거
| F-CVV 2.5㎟/5Cx9 (PE 104C) |  |  | m | 0 | 철거
| F-CVV 2.5㎟/5Cx10 (PE 104C) |  |  | m | 0 | 철거
| F-CVV 2.5㎟/5Cx11 (PE 104C) |  |  | m | 0 | 철거
| F-CVV 2.5㎟/5Cx12 (PE 104C) |  | 4 | m | 4 | 철거
| F-CVV 2.5㎟/5Cx1 : 신호등 |  | (69*1)+(0*2)+(65*3)+(0*4)+(0*5)+(30*6)+(0*7)+(0*8)+(0*9)+(0*10)+(0*11)+(4*12) | m | 492 | 철거
| F-CVV 2.5㎟/5Cx1 (등주내배선) |  | (4)+(4)+(8+5)+(4)+(8+9)+(8+9)+(4)+(4)+(8+5)+(4)+(4)+(8+9)+(8+9)+(4) | m | 126 | 철거
#REF! | #REF! | #REF! | 17+18+22+12 | #REF! | 69
#REF! | #REF! | #REF! | 618 | #REF! | #NAME?
#REF! | #REF! | #REF! | 4 | #REF! | 4
#REF! | #REF! | #REF! | 4 | #REF! | 4
#REF! | #REF! | #REF! | 8 | #REF! | 8
#REF! | #REF! | #REF! | 6 | #REF! | 6
#REF! | #REF! | #REF! | 2 | #REF! | 2
#REF! | #REF! | #REF! | 2 | #REF! | 2
#REF! | #REF! | #REF! | 1 | #REF! | 1
#REF! | #REF! | #REF! | 1 | #REF! | #NAME?
#REF! | #REF! | #REF! | 4 | #REF! | #NAME?
#REF! | #REF! | #REF! | 4 | #REF! | #NAME?
#REF! | #REF! | #REF! | 1 | #REF! | 1
1.2.1.2.신설공사
| F-CVV 2.5㎟/5Cx1 (PE 54C) |  | 11+10+11+9 | m | 41
| F-CVV 2.5㎟/5Cx2 (PE 54C) |  |  | m | 0
| F-CVV 2.5㎟/5Cx3 (PE 54C) |  |  | m | 0
| F-CVV 2.5㎟/5Cx4 (PE 54C) |  | 26+28 | m | 54
| F-CVV 2.5㎟/5Cx5 (PE 104C) |  |  | m | 0
| F-CVV 2.5㎟/5Cx6 (PE 104C) |  |  | m | 0
| F-CVV 2.5㎟/5Cx7 (PE 104C) |  |  | m | 0
| F-CVV 2.5㎟/5Cx8 (PE 104C) |  | 5+5+5+5+21 | m | 41
| F-CVV 2.5㎟/5Cx9 (PE 104C) |  |  | m | 0
| F-CVV 2.5㎟/5Cx10 (PE 104C) |  |  | m | 0
| F-CVV 2.5㎟/5Cx11 (PE 104C) |  |  | m | 0
| F-CVV 2.5㎟/5Cx12 (PE 104C) |  |  | m | 0
| 공배관 (PE 104C) |  |  | m | 0
| F-CVV 2.5㎟/5Cx1 : 신호등 |  | (41*1)+(0*2)+(0*3)+(54*4)+(0*5)+(0*6)+(0*7)+(41*8)+(0*9)+(0*10)+(0*11)+(0*12) | m | 585
| F-CVV 2.5㎟/5Cx1 (등주내배선) |  | (4)+(4+4)+(8+5)+(4+4)+(8+9)+(8+9)+(4)+(4+4)+(8+5)+(4)+(4+4)+(8+9)+(8+9)+(4) | m | 142
| F-CV 16㎟/1Cx2 (PE 36C): 횡단보도 제어반 전원 |  | 50 | m | 50
| 터파기 (W500 x H600) |  | 11+10+11+9 | m | 41
| 터파기 (W500 x H1200) |  |  | m | 0
#REF! | #REF! | #REF! | 50 | #REF! | #NAME?
#REF! | #REF! | #REF! | 11+10+11+9 | #REF! | 41
#REF! | #REF! | #REF! | 5+5+5+5 | #REF! | 20
#REF! | #REF! | #REF! | 585+142 | #REF! | #NAME?
#REF! | #REF! | #REF! | 50*2 | #REF! | #NAME?
#REF! | #REF! | #REF! | 41 | #REF! | #NAME?
#REF! | #REF! | #REF! | 0 | #REF! | #NAME?
#REF! | #REF! | #REF! | 1 | #REF! | #NAME?
#REF! | #REF! | #REF! | #NAME? | #REF! | #NAME?
#REF! | #REF! | #REF! | 4 | #REF! | #NAME?
#REF! | #REF! | #REF! | 4 | #REF! | #NAME?
#REF! | #REF! | #REF! | 12 | #REF! | #NAME?
#REF! | #REF! | #REF! | 12 | #REF! | #NAME?
#REF! | #REF! | #REF! | 6 | #REF! | #NAME?
#REF! | #REF! | #REF! | 4 | #REF! | 4
#REF! | #REF! | #REF! | 4 | #REF! | 4
#REF! | #REF! | #REF! | 8 | #REF! | 8
#REF! | #REF! | #REF! | 4 | #REF! | 4
#REF! | #REF! | #REF! | 6 | #REF! | 6
#REF! | #REF! | #REF! | 2 | #REF! | 2
#REF! | #REF! | #REF! | 2 | #REF! | 2
#REF! | #REF! | #REF! | 1 | #REF! | 1
#REF! | #REF! | #REF! | 1 | #REF! | 1
신호등02 | 1.2.2.제어함02
1.2.2.1.신설공사
| F-CVV 2.5㎟/5Cx1 (PE 54C) |  | 9 | m | 9
| F-CVV 2.5㎟/5Cx2 (PE 54C) |  | 5+9 | m | 14
| F-CVV 2.5㎟/5Cx3 (PE 54C) |  | 19 | m | 19
| F-CVV 2.5㎟/5Cx4 (PE 54C) |  | 18 | m | 18
| F-CVV 2.5㎟/5Cx5 (PE 104C) |  |  | m | 0
| F-CVV 2.5㎟/5Cx6 (PE 104C) |  | 14+9 | m | 23
| F-CVV 2.5㎟/5Cx7 (PE 104C) |  |  | m | 0
| F-CVV 2.5㎟/5Cx8 (PE 104C) |  |  | m | 0
| F-CVV 2.5㎟/5Cx9 (PE 104C) |  |  | m | 0
| F-CVV 2.5㎟/5Cx10 (PE 104C) |  |  | m | 0
| F-CVV 2.5㎟/5Cx11 (PE 104C) |  |  | m | 0
| F-CVV 2.5㎟/5Cx12 (PE 104C) |  |  | m | 0
| 공배관 (PE 104C) |  |  | m | 0
| F-CVV 2.5㎟/5Cx1 : 신호등 |  | (9*1)+(14*2)+(19*3)+(18*4)+(0*5)+(23*6)+(0*7)+(0*8)+(0*9)+(0*10)+(0*11)+(0*12) | m | 304
| F-CVV 2.5㎟/5Cx1 (등주내배선) |  | (4)+(4)+(8+7)+(4)+(8+5)+(8+5)+(8+5)+(8+5)+(8+5)+(8+5)+(4)+(8+5) | m | 122
| F-CV 16㎟/1Cx2 (PE 36C): 횡단보도 제어반 전원 |  | 50 | m | 50
| 터파기 (W500 x H600) |  | 9+14+9+5+9 | m | 46
| 터파기 (W500 x H1200) |  |  | m | 0
#REF! | #REF! | #REF! | 50 | #REF! | #NAME?
#REF! | #REF! | #REF! | 9+5+9 | #REF! | 23
#REF! | #REF! | #REF! | 14+9 | #REF! | 23
#REF! | #REF! | #REF! | 304+122 | #REF! | #NAME?
#REF! | #REF! | #REF! | 50*2 | #REF! | #NAME?
#REF! | #REF! | #REF! | 46 | #REF! | #NAME?
#REF! | #REF! | #REF! | 0 | #REF! | #NAME?
#REF! | #REF! | #REF! | 1 | #REF! | #NAME?
#REF! | #REF! | #REF! | #NAME? | #REF! | #NAME?
#REF! | #REF! | #REF! | #NAME? | #REF! | #NAME?
#REF! | #REF! | #REF! | 1 | #REF! | #NAME?
#REF! | #REF! | #REF! | 6 | #REF! | #NAME?
#REF! | #REF! | #REF! | 4 | #REF! | #NAME?
#REF! | #REF! | #REF! | 4 | #REF! | #NAME?
#REF! | #REF! | #REF! | 8 | #REF! | #NAME?
#REF! | #REF! | #REF! | 1 | #REF! | 1 | 산출근거
#REF! | #REF! | #REF! | 6 | #REF! | 6 | 산출근거
#REF! | #REF! | #REF! | 4 | #REF! | 4 | 산출근거
#REF! | #REF! | #REF! | 4 | #REF! | 4 | 산출근거
#REF! | #REF! | #REF! | 4 | #REF! | 4 | 산출근거
#REF! | #REF! | #REF! | 5 | #REF! | 5 | 산출근거
#REF! | #REF! | #REF! | 1 | #REF! | 1 | 산출근거
#REF! | #REF! | #REF! | 1 | #REF! | 1 | 산출근거
#REF! | #REF! | #REF! | 1 | #REF! | 1 | 산출근거
신호등03 | 1.2.3.제어함03
1.2.3.1.철거공사
| F-CVV 2.5㎟/5Cx1 (PE 54C) |  | 19 | m | 19 | 철거
| F-CVV 2.5㎟/5Cx2 (PE 54C) |  |  | m | 0 | 철거
| F-CVV 2.5㎟/5Cx3 (PE 54C) |  |  | m | 0 | 철거
| F-CVV 2.5㎟/5Cx4 (PE 54C) |  |  | m | 0 | 철거
| F-CVV 2.5㎟/5Cx5 (PE 104C) |  |  | m | 0 | 철거
| F-CVV 2.5㎟/5Cx6 (PE 104C) |  |  | m | 0 | 철거
| F-CVV 2.5㎟/5Cx7 (PE 104C) |  |  | m | 0 | 철거
| F-CVV 2.5㎟/5Cx8 (PE 104C) |  |  | m | 0 | 철거
| F-CVV 2.5㎟/5Cx9 (PE 104C) |  |  | m | 0 | 철거
| F-CVV 2.5㎟/5Cx10 (PE 104C) |  |  | m | 0 | 철거
| F-CVV 2.5㎟/5Cx11 (PE 104C) |  |  | m | 0 | 철거
| F-CVV 2.5㎟/5Cx12 (PE 104C) |  |  | m | 0 | 철거
| F-CVV 2.5㎟/5Cx1 : 신호등 |  | (19*1)+(0*2)+(0*3)+(0*4)+(0*5)+(0*6)+(0*7)+(0*8)+(0*9)+(0*10)+(0*11)+(0*12) | m | 19 | 철거
| F-CVV 2.5㎟/5Cx1 (등주내배선) |  | 4 | m | 4 | 철거
#REF! | #REF! | #REF! | 19 | #REF! | 19
#REF! | #REF! | #REF! | 23 | #REF! | #NAME?
#REF! | #REF! | #REF! | 1 | #REF! | 1
#REF! | #REF! | #REF! | 1 | #REF! | 1
#REF! | #REF! | #REF! | 1 | #REF! | #NAME?
1.2.3.2.신설공사
| F-CVV 2.5㎟/5Cx1 (PE 54C) |  | 16 | m | 16
| F-CVV 2.5㎟/5Cx2 (PE 54C) |  |  | m | 0
| F-CVV 2.5㎟/5Cx3 (PE 54C) |  |  | m | 0
| F-CVV 2.5㎟/5Cx4 (PE 54C) |  |  | m | 0
| F-CVV 2.5㎟/5Cx5 (PE 104C) |  |  | m | 0
| F-CVV 2.5㎟/5Cx6 (PE 104C) |  |  | m | 0
| F-CVV 2.5㎟/5Cx7 (PE 104C) |  |  | m | 0
| F-CVV 2.5㎟/5Cx8 (PE 104C) |  |  | m | 0
| F-CVV 2.5㎟/5Cx9 (PE 104C) |  |  | m | 0
| F-CVV 2.5㎟/5Cx10 (PE 104C) |  |  | m | 0
| F-CVV 2.5㎟/5Cx11 (PE 104C) |  |  | m | 0
| F-CVV 2.5㎟/5Cx12 (PE 104C) |  |  | m | 0
| 공배관 (PE 104C) |  |  | m | 0
| F-CVV 2.5㎟/5Cx1 : 신호등 |  | (16*1)+(0*2)+(0*3)+(0*4)+(0*5)+(0*6)+(0*7)+(0*8)+(0*9)+(0*10)+(0*11)+(0*12) | m | 16
| F-CVV 2.5㎟/5Cx1 (등주내배선) |  | 4 | m | 4
| F-CV 16㎟/1Cx2 (PE 36C): 횡단보도 제어반 전원 |  |  | m | 0
| 터파기 (W500 x H600) |  | 16 | m | 16
| 터파기 (W500 x H1200) |  |  | m | 0
#REF! | #REF! | #REF! | 16 | #REF! | 16
#REF! | #REF! | #REF! | 16+4 | #REF! | #NAME?
#REF! | #REF! | #REF! | 16 | #REF! | #NAME?
#REF! | #REF! | #REF! | 0 | #REF! | #NAME?
#REF! | #REF! | #REF! | 1 | #REF! | #NAME?
#REF! | #REF! | #REF! | 1 | #REF! | #NAME?
#REF! | #REF! | #REF! | 1 | #REF! | #NAME?
#REF! | #REF! | #REF! | 1 | #REF! | 1
#REF! | #REF! | #REF! | 1 | #REF! | 1
2. 옥외조명 설치공사 [LP-A]
엘피일이 | 2.2 L-2
| F-CV 16㎟/2Cx1, F-GV 16㎟ (PE 42C) |  | 15+(1*2*1) | m | 17 | 산출근거
| F-CV 10㎟/2Cx1, F-GV 10㎟ (PE 36C) |  | 20*3+33+22+(1*2*5) | m | 125
| F-CV 6㎟/2Cx1, F-GV 6㎟ (PE 36C) |  | 20*6+25+(1*2*7) | m | 159
| F-CV 2.5㎟/3C (등주내배선) |  | (11)*13 | m | 143
#REF! | #REF! | #REF! | 159+125 | #REF! | #NAME?
#REF! | #REF! | #REF! | 17 | #REF! | #NAME?
#REF! | #REF! | #REF! | 143 | #REF! | #NAME?
#REF! | #REF! | #REF! | 159 | #REF! | #NAME?
#REF! | #REF! | #REF! | 125 | #REF! | #NAME?
#REF! | #REF! | #REF! | 17 | #REF! | #NAME?
#REF! | #REF! | #REF! | 159 | #REF! | #NAME?
#REF! | #REF! | #REF! | 125 | #REF! | #NAME?
#REF! | #REF! | #REF! | 17 | #REF! | #NAME?
#REF! | #REF! | #REF! | 13 | #REF! | 13
#REF! | #REF! | #REF! | #NAME? | #REF! | #NAME?
#REF! | #REF! | #REF! | 13 | #REF! | #NAME?
#REF! | #REF! | #REF! | 13 | #REF! | #NAME?
#REF! | #REF! | #REF! | 13 | #REF! | #NAME?
#REF! | #REF! | #REF! | #NAME? | #REF! | #NAME?
#REF! | #REF! | #REF! | 13 | #REF! | #NAME?
#REF! | #REF! | #REF! | 13 | #REF! | #NAME?
#REF! | #REF! | #REF! | 13-1 | #REF! | #NAME?
#REF! | #REF! | #REF! | #NAME? | #REF! | #NAME?
2. 옥외조명 설치공사 [LP-A]
엘피일삼 | 2.3 L-3
| F-CV 16㎟/2Cx1, F-GV 16㎟ (PE 42C) |  | 25+20+(1*2*2) | m | 49 | 산출근거
| F-CV 6㎟/2Cx1, F-GV 6㎟ (PE 36C) |  | 20*5+45+20*4+(1*2*10) | m | 245
| F-CV 2.5㎟/3C (등주내배선) |  | (11)*12*2 | m | 264
#REF! | #REF! | #REF! | 245 | #REF! | #NAME?
#REF! | #REF! | #REF! | 49 | #REF! | #NAME?
#REF! | #REF! | #REF! | 264 | #REF! | #NAME?
#REF! | #REF! | #REF! | 245 | #REF! | #NAME?
#REF! | #REF! | #REF! | 49 | #REF! | #NAME?
#REF! | #REF! | #REF! | 245 | #REF! | #NAME?
#REF! | #REF! | #REF! | 49 | #REF! | #NAME?
#REF! | #REF! | #REF! | 12 | #REF! | 12
#REF! | #REF! | #REF! | #NAME? | #REF! | #NAME?
#REF! | #REF! | #REF! | 12 | #REF! | #NAME?
#REF! | #REF! | #REF! | 12 | #REF! | #NAME?
#REF! | #REF! | #REF! | 12 | #REF! | #NAME?
#REF! | #REF! | #REF! | #NAME? | #REF! | #NAME?
#REF! | #REF! | #REF! | 12*2 | #REF! | #NAME?
#REF! | #REF! | #REF! | 12 | #REF! | #NAME?
#REF! | #REF! | #REF! | 12-2 | #REF! | #NAME?
#REF! | #REF! | #REF! | #NAME? | #REF! | #NAME?
2. 옥외조명 설치공사 [LP-A]
엘피일사 | 2.4 L-4
| F-CV 6㎟/2Cx1, F-GV 6㎟ (PE 36C) |  | 6+10+10+15+(1*2*4) | m | 49
| F-CV 2.5㎟/3C (등주내배선) |  | (4)*4 | m | 16
#REF! | #REF! | #REF! | 49 | #REF! | #NAME?
#REF! | #REF! | #REF! | 16 | #REF! | #NAME?
#REF! | #REF! | #REF! | 49 | #REF! | #NAME?
#REF! | #REF! | #REF! | 49 | #REF! | #NAME?
#REF! | #REF! | #REF! | 4 | #REF! | 4
#REF! | #REF! | #REF! | #NAME? | #REF! | #NAME?
#REF! | #REF! | #REF! | 4 | #REF! | #NAME?
#REF! | #REF! | #REF! | 4 | #REF! | #NAME?
#REF! | #REF! | #REF! | 4 | #REF! | #NAME?
#REF! | #REF! | #REF! | 4-2 | #REF! | #NAME?
#REF! | #REF! | #REF! | #NAME? | #REF! | #NAME?

## 한전수용비산출 (hidden)
■ 한전인입 공사비
1. 공사비 산출근거 (한국전력공사 전기공급 약관 별표4 표준공사비 단가표)
1) 기본공사비 (부가가치세 불포함)
구 분 | [6 empty] | 금 액 |  |  |  | 비 고
[7 empty] | 가공공급 |  | 지중공급
저 압 |  | 매 1계약에 대하여 계약전력 5kW까지 |  |  |  |  | 262000 |  | 502000
|  | 계약전력 5kW 초과분의 매 1kW에 대하여 |  |  |  |  | 104000 |  | 121000
고압 또는 특별고압 |  | 신증설 계약전력 매 1kW에 대하여 |  |  |  |  | 21000 |  | 44000
2) 거리공사비 (부가가치세 불포함)
구 분 | [6 empty] | 가공공급 |  | 지중공급 |  | 비 고
[7 empty] | 단상 | 삼상
신설거리 공사비 |  | 기본거리를 초과하는 신설거리 매 1m에 대하여 |  |  |  | 저압 | 39000 | 43000 | 60000
[6 empty] | 특별고압 | 43000 |  | 110000
첨가거리 공사비 |  | 기본거리를 초과하는 첨가거리 매 1m에 대하여 |  |  |  | 저압 | 5000 |  | -
[6 empty] | 특별고압 | 10000 |  | -
기본거리 : 가공배전선로 (200M), 지중배전선로 (50M)
■ 한전인입 공사비
구 분 | 예상수전점 까지의거리 | 계약 전압 | 시설용량 (kW) | 기본공사비 |  |  |  |  | 거리공사비 | 소 계 | 비 고
|  |  |  | 계약전력 5kW까지 | 계약전력 5kW초과분의 매 1kW에 대하여 |  |  | 계 | 기본거리 50m (지중), 200m (가공)
1 |  | 저압(가공) | 5 | 262000 | 0 | 104000 | 0 | 262000 | 0 | 262000
계 | [9 empty] | 262000
부가가치세 10% | [9 empty] | 26200
합 계 | [9 empty] | 288200

## 관로굴착도 (hidden)
관로 굴착도(ASP.)
| W1 | 0.5
| D | 1.25 | D1 |  | 0.05 | D2 | 0.1 |  | D3 |  | 0.3 | D4 |  | 0.45 |  | D5 |  | 0.35
| 공종 |  |  | 규격 |  | 산출근거 | [8 empty] | 단위 |  | 수량 |  | 비고
| ASP포장절단 |  |  |  |  | 1 | x | 2 | [6 empty] | m |  | 2
| ASP 깨기 |  |  |  |  | 0.15 | x | 0.5 |  | x | 1 |  |  |  | ㎥ |  | 0.075
| 터파기 |  |  |  |  | 0.5 | x | 1.1 |  | x | 1 |  |  |  | ㎥ |  | 0.55
| 모래부설 |  |  |  |  | 0.5 | x | 0.35 |  | x | 1 |  |  |  | ㎥ |  | 0.175
| 되메우기 |  |  |  |  | 0.5 | x | 0.45 |  | x | 1 |  |  |  | ㎥ |  | 0.225
| 보조기층 부설 |  |  |  |  | 0.5 | x | 0.3 |  | x | 1 |  |  |  | ㎥ |  | 0.15
| 프라임 코팅 |  |  |  |  | 0.5 | x | 1 |  | x | 1 |  |  |  | ㎥ |  | 0.005
| ASP 기층 |  |  |  |  | 0.5 | x | 1 | [6 empty] | ㎡ |  | 0.5
| 아스콘 기층용 |  |  | t=15cm |  | 0.5 | x | 0.1 |  | x | 1 | x | 2.32 |  | ton |  | 0.116
| 택코팅 |  |  |  |  | 0.5 | x | 1 | [6 empty] | ㎡ |  | 0.5
| ASP 표층 |  |  |  |  | 0.5 | x | 1 | [6 empty] | ㎡ |  | 0.5
| 아스콘 표층용 |  |  | t=5cm |  | 0.5 | x | 0.05 |  | x | 1 | x | 2.34 |  | ton |  | 0.0585
| 경고테이프 |  |  |  |  | 1 | [8 empty] | m |  | 1
| 잔토처리 |  |  |  |  | 0.55 | - | 0.225 | [6 empty] | ㎥ |  | 0.325
| 폐기물 처리 |  |  |  |  | 0.5 | x | 0.15 |  | x | 2.35 |  |  |  | ton |  | 0.17625
관로 굴착도(투스콘.)
| W1 | 0.5
| D | 0.65 | D1 |  | 0.05 | D2 | 0.15 |  | D3 |  | 0.15 | D4 |  | 0.15 |  | D5 |  | 0.15
| 공종 |  |  | 규격 |  | 산출근거 | [8 empty] | 단위 |  | 수량 |  | 비고
| ASP포장절단 |  |  |  |  | 1 | x | 2 | [6 empty] | m |  | 2
| ASP 깨기 |  |  |  |  | 0.2 | x | 0.5 |  | x | 1 |  |  |  | ㎥ |  | 0.1
| 터파기 |  |  |  |  | 0.5 | x | 0.45 |  | x | 1 |  |  |  | ㎥ |  | 0.225
| 모래부설 |  |  |  |  | 0.5 | x | 0.15 |  | x | 1 |  |  |  | ㎥ |  | 0.075
| 되메우기 |  |  |  |  | 0.5 | x | 0.15 |  | x | 1 |  |  |  | ㎥ |  | 0.075
| 보조기층 부설 |  |  |  |  | 0.5 | x | 0.15 |  | x | 1 |  |  |  | ㎥ |  | 0.075
| 프라임 코팅 |  |  |  |  | 0.5 | x | 1 |  | x | 1 |  |  |  | ㎥ |  | 0.005
| ASP 기층 |  |  | t=20cm |  | 0.5 | x | 2 | [6 empty] | ㎡ |  | 1
| 택코팅 |  |  |  |  | 0.5 | x | 2 | [6 empty] | ㎡ |  | 1
| ASP 표층 |  |  | t=5cm |  | 0.5 | x | 1 | [6 empty] | ㎡ |  | 0.5
| 경고테이프 |  |  |  |  | 1 | [8 empty] | m |  | 1
| 잔토처리 |  |  |  |  | 0.225 | - | 0.075 | [6 empty] | ㎥ |  | 0.15
| 폐기물 처리 |  |  |  |  | 0.5 | x | 0.2 |  | x | 2.35 |  |  |  | ton |  | 0.235
관로 굴착도(ASP.)
| W1 | 0.5
| D | 0.65 | D1 |  | 0.05 | D2 | 0.1 |  | D3 |  | 0.3 | D4 |  | 0.45 |  | D5 |  | 0.35
| 공종 |  |  | 규격 |  | 산출근거 | [8 empty] | 단위 |  | 수량 |  | 비고
| ASP포장절단 |  |  |  |  | 1 | x | 2 | [6 empty] | m |  | 2
| ASP 깨기 |  |  |  |  | 0.15 | x | 0.5 |  | x | 1 |  |  |  | ㎥ |  | 0.075
| 터파기 |  |  |  |  | 0.5 | x | 0.5 |  | x | 1 |  |  |  | ㎥ |  | 0.25
| 모래부설 |  |  |  |  | 0.5 | x | 0.35 |  | x | 1 |  |  |  | ㎥ |  | 0.175
| 되메우기 |  |  |  |  | 0.5 | x | 0.45 |  | x | 1 |  |  |  | ㎥ |  | 0.225
| 보조기층 부설 |  |  |  |  | 0.5 | x | 0.3 |  | x | 1 |  |  |  | ㎥ |  | 0.15
| 프라임 코팅 |  |  |  |  | 0.5 | x | 1 |  | x | 1 |  |  |  | ㎥ |  | 0.005
| ASP 기층 |  |  |  |  | 0.5 | x | 1 | [6 empty] | ㎡ |  | 0.5
| 아스콘 기층용 |  |  | t=15cm |  | 0.5 | x | 0.1 |  | x | 1 | x | 2.32 |  | ton |  | 0.116
| 택코팅 |  |  |  |  | 0.5 | x | 1 | [6 empty] | ㎡ |  | 0.5
| ASP 표층 |  |  |  |  | 0.5 | x | 1 | [6 empty] | ㎡ |  | 0.5
| 아스콘 표층용 |  |  | t=5cm |  | 0.5 | x | 0.05 |  | x | 1 | x | 2.34 |  | ton |  | 0.0585
| 경고테이프 |  |  |  |  | 1 | [8 empty] | m |  | 1
| 잔토처리 |  |  |  |  | 0.25 | - | 0.225 | [6 empty] | ㎥ |  | 0.025
| 폐기물 처리 |  |  |  |  | 0.5 | x | 0.15 |  | x | 2.35 |  |  |  | ton |  | 0.17625
관로 굴착도(보도블럭)
| W | 0.5 | W1 |  | 0.4
| D | 0.65 | D1 |  | 0.06 | D2 | 0.04 |  | D3 |  | 0.25 | D4 |  | 0.3
| 공종 |  |  | 규격 |  | 산출근거 | [8 empty] | 단위 |  | 수량 |  | 비고
| 보도블럭 걷기 |  |  |  |  | 1 | x | 1 | [6 empty] | ㎡ |  | 1
| 보도블럭 포장 |  |  |  |  | 1 | x | 1 | [6 empty] | ㎡ |  | 1
| 모래부설 |  |  |  |  | 0.06 | x | 0.4 |  | + | 0.3 | x | 0.4 |  | ㎥ |  | 0.144
| 터파기 |  |  |  |  | 0.59 | x | 0.4 |  | x | 1 |  |  |  | ㎥ |  | 0.236
| 되메우기 |  |  |  |  | 0.25 | x | 0.4 |  | x | 1 |  |  |  | ㎥ |  | 0.1
| 잔토처리 |  |  |  |  | 0.236 | - | 0.1 | [6 empty] | ㎥ |  | 0.136
| 경고테이프 |  |  |  |  | 1 | [8 empty] | m |  | 1
| 보도블럭 |  |  | 20% |  | (1 | * | 20% |  | ) |  |  |  |  | ㎡ |  | 0.2
| 폐기물 처리 |  |  |  |  | 0.4 | x | 0.06 |  | x | 2.35 |  |  |  | ton |  | 0.0564
관로 굴착도(보도블럭)
| W | 0.5 | W1 |  | 0.4
| D | 1.25 | D1 |  | 0.06 | D2 | 0.04 |  | D3 |  | 0.25 | D4 |  | 0.3
| 공종 |  |  | 규격 |  | 산출근거 | [8 empty] | 단위 |  | 수량 |  | 비고
| 보도블럭 걷기 |  |  |  |  | 1 | x | 1 | [6 empty] | ㎡ |  | 1
| 보도블럭 포장 |  |  |  |  | 1 | x | 1 | [6 empty] | ㎡ |  | 1
| 모래부설 |  |  |  |  | 0.06 | x | 0.4 |  | + | 0.3 | x | 0.4 |  | ㎥ |  | 0.144
| 터파기 |  |  |  |  | 1.19 | x | 0.4 |  | x | 1 |  |  |  | ㎥ |  | 0.476
| 되메우기 |  |  |  |  | 0.25 | x | 0.4 |  | x | 1 |  |  |  | ㎥ |  | 0.1
| 잔토처리 |  |  |  |  | 0.476 | - | 0.1 | [6 empty] | ㎥ |  | 0.376
| 경고테이프 |  |  |  |  | 1 | [8 empty] | m |  | 1
| 보도블럭 |  |  | 20% |  | (1 | * | 20% |  | ) |  |  |  |  | ㎡ |  | 0.2
| 폐기물 처리 |  |  |  |  | 0.4 | x | 0.06 |  | x | 2.35 |  |  |  | ton |  | 0.0564
관로 굴착도(ASP.추가)
| W1 | 1.4
| D | 1.43 | D1 |  | 0.23 | D2 | 0.1 |  | D3 |  | 0.3 | D4 |  | 0.45 |  | D5 |  | 0.35
| 공종 |  |  | 규격 |  | 산출근거 | [8 empty] | 단위 |  | 수량 |  | 비고
| ASP포장절단 |  |  |  |  | 1 | x | 2 | [6 empty] | m |  | 2
| ASP 깨기 |  |  |  |  | 0.33 | x | 1.4 |  | x | 1 |  |  |  | ㎥ |  | 0.462
| 터파기 |  |  |  |  | 1.4 | x | 1.1 |  | x | 1 |  |  |  | ㎥ |  | 1.54
| 모래부설 |  |  |  |  | 1.4 | x | 0.35 |  | x | 1 |  |  |  | ㎥ |  | 0.49
| 되메우기 |  |  |  |  | 1.4 | x | 0.45 |  | x | 1 |  |  |  | ㎥ |  | 0.63
| 보조기층 부설 |  |  |  |  | 1.4 | x | 0.3 |  | x | 1 |  |  |  | ㎥ |  | 0.42
| 프라임 코팅 |  |  |  |  | 1.4 | x | 1 |  | x | 1 |  |  |  | ㎥ |  | 0.014
| ASP 기층 |  |  |  |  | 1.4 | x | 1 | [6 empty] | ㎡ |  | 1.4
| 아스콘 기층용 |  |  | t=15cm |  | 1.4 | x | 0.1 |  | x | 1 | x | 2.32 |  | ton |  | 0.3248
| 택코팅 |  |  |  |  | 1.4 | x | 1 | [6 empty] | ㎡ |  | 1.4
| ASP 표층 |  |  |  |  | 1.4 | x | 1 | [6 empty] | ㎡ |  | 1.4
| 아스콘 표층용 |  |  | t=5cm |  | 1.4 | x | 0.23 |  | x | 1 | x | 2.34 |  | ton |  | 0.75348
| 경고테이프 |  |  |  |  | 1 | [8 empty] | m |  | 1
| 잔토처리 |  |  |  |  | 1.54 | - | 0.63 | [6 empty] | ㎥ |  | 0.91
| 폐기물 처리 |  |  |  |  | 1.4 | x | 0.33 |  | x | 2.35 |  |  |  | ton |  | 1.0857
관로 굴착도(con'c)
| W1 | 0.5
| D | 0.65 | D1 |  | 0.2 | D2 | 0.2 |  | D3 |  | 0 | D4 |  | 0.25
| 공종 |  |  | 규격 |  | 산출근거 | [8 empty] | 단위 |  | 수량 |  | 비고
| 콘크리트포장절단 |  |  |  |  | 1 | x | 2 | [6 empty] | m |  | 2
| 콘크리트포장깨기 |  |  |  |  | 0.4 | x | 0.5 |  | x | 1 |  |  |  | ㎥ |  | 0.2
| 터파기 |  |  |  |  | 0.5 | x | 0.45 |  | x | 1 |  |  |  | ㎥ |  | 0.225
| 모래부설 |  |  |  |  | 0.5 | x | 0.25 |  | x | 1 |  |  |  | ㎥ |  | 0.125
| 되메우기 |  |  |  |  | 0.5 | x | 0 |  | x | 1 |  |  |  | ㎥ |  | 0
| 보조기층 부설 |  |  |  |  | 0.5 | x | 0.2 |  | x | 1 |  |  |  | ㎥ |  | 0.1
| 콘크리트타설 |  |  |  |  | 0.5 | x | 0.2 |  | x | 1 |  |  |  | ㎥ |  | 0.1
| 경고테이프 |  |  |  |  | 1 | [8 empty] | m |  | 1
| 잔토처리 |  |  |  |  | 0.225 | - | 0 | [6 empty] | ㎥ |  | 0.225
| 폐기물 처리 |  |  |  |  | 0.5 | x | 0.2 |  | x | 2.3 |  |  |  | ton |  | 0.23

## 분전반 기초산출 (hidden)
기초산출#1 | 제어기 기초 |  | 600*600*600 |  |  |  | 개소
[8 empty] | 수 | 량 | 산 | 출 | 서 |  |  | 계
| 1160 |  |  |  |  | 1. 터파기 |  | V1 = h/6 { (2a+a')b + (2a'+a)b' }
| 600 |  |  |  |  | a = | 1.16 |  |  | a' = | 1.16 |  | h = | 0.6
[6 empty] | b = | 0.8 |  |  | b' = | 0.8
[6 empty] | V1= | [8 empty] | 0.55 | ㎥
[6 empty] | 2. 레미콘 |  | V2 = a*b*h
| 정면도 |  |  | 600 |  | a = | 0.6 |  |  | a' = | 0.6 |  | h = | 0.6 | 0.21 | A
[15 empty] | 0 | B
[6 empty] | V2 = | [8 empty] | 0.21 | ㎥
| 600 |  |  |  |  | 3. 되메우기.다짐 |  | V3 = | V1 - | V4
| 100 | 100 | [5 empty] | V3 = | 0.55 | - | 0.21 |  |  |  | 0.34 | ㎥
[6 empty] | 4. 잔토처리 |  | V4 = |  | B
| 800 | [6 empty] | V4 = |  |  | 0.21 |  |  |  | 0.21 | ㎥
5. 합판거푸집
| 1160 |  |  |  |  | ( | 0.6 | + | 0.6 | ) * | 2 * | 0.6 |  |  | 1.44 | ㎡ | 2.04
600
| 측면도 |  |  | 600 |  | 6. 신호기 좌대앵커
[11 empty] | 1 |  |  |  | 1 | SET
[6 empty] | 7. 전선관 | (PE 28C)
[11 empty] | 1 |  |  |  | 1 | m
8. 접지선 (F-GV난연 16㎟)
| 600 | [9 empty] | 3 |  |  |  | 3 | m
| 100 | 100 |  |  |  | 9. 접지봉 (14Φ*1000*1본)
[11 empty] | 3 |  |  |  | 3 | 개소
800
기초산출#2 | 분전반 기초 |  | 750*450*1000 |  |  |  | 개소
[8 empty] | 수 | 량 | 산 | 출 | 서 |  |  | 계
| 1070 |  |  |  |  | 1. 터파기 |  | V1 = h/6 { (2a+a')b + (2a'+a)b' }
| 450 |  |  |  |  | a = | 1.37 |  |  | a' = | 1.07 |  | h = | 0.7
[6 empty] | b = | 0.95 |  |  | b' = | 0.65
[6 empty] | V1= | [8 empty] | 0.68 | ㎥
|  |  | 300 |  |  | 2. 레미콘 |  | V2 = a*b*h
| 정면도 |  |  | 1000 |  | a = | 0.45 |  |  | a' = | 0.75 |  | h = | 1 | 0.33 | A
[15 empty] | 0 | B
700
[6 empty] | V2 = | [8 empty] | 0.33 | ㎥
| 450 |  |  |  |  | 3. 되메우기.다짐 |  | V3 = | V1 - | V4
| 100 | 100 | [5 empty] | V3 = | 0.68 | - | 0.33 |  |  |  | 0.35 | ㎥
[6 empty] | 4. 잔토처리 |  | V4 = |  | B
| 650 | [6 empty] | V4 = |  |  | 0.33 |  |  |  | 0.33 | ㎥
5. 합판거푸집
| 1370 |  |  |  |  | ( | 0.45 | + | 0.75 | ) * | 2 * | 1 |  |  | 2.4 | ㎡ | 2.04
750
300
| 측면도 |  |  | 1000 |  | 6. 앵카볼트 |  | Φ25x500L
[15 empty] | 4 | EA
|  |  | 700 |  |  | 7. 전선관 | (FEP Ø30)
[11 empty] | 1 |  |  |  | 1 | m
8. 접지선 (GV난연 6㎟)
| 750 | [9 empty] | 3 |  |  |  | 3 | m
| 100 | 100 |  |  |  | 9. 접지봉 (18Φ*2400*1본)
[11 empty] | 3 |  |  |  | 3 | 개소
950
기초산출#2 | POLE 기초(H=5m용) |  | 420*650*700 |  |  |  | 개소
[8 empty] | 수 | 량 | 산 | 출 | 서 |  |  | 계
[6 empty] | 1. 터파기 | V1 = h/6 { (2a+a')b + (2a'+a)b' }
[6 empty] | a = | 1.27 |  |  | a' = | 0.85 |  | h = | 0.7
[6 empty] | b = | 1.27 |  |  | b' = | 0.85
| 1270 |  |  |  |  | V1= | [8 empty] | 0.79 | ㎥
[6 empty] | 2. 레미콘 | V2 = h/6 { (2a+a')b + (2a'+a)b' }
| 420 |  |  |  |  | a = | 0.65 |  |  | a'= | 0.42 |  | h = | 0.7
[6 empty] | b = | 0.65 |  |  | b'= | 0.42
[6 empty] | V2 = | [8 empty] | 0.2 | ㎥
[6 empty] | 3. 되메우기.다짐 |  | V3 = | V1 - | V4
[11 empty] | V3 = | 2.28-0.58 |  |  | 0.59 | ㎥
[6 empty] | 4. 잔토처리 |  | V4 = | V2
1;0.3 |  |  | 700 | [11 empty] | 0.2 | ㎥
5. 합판거푸집
[6 empty] | {( | 0.42 | + | 0.65 | ) / | 2 * | 0.7 | } * | 4 | 3.2 | ㎡
650
| 100 | 100
[6 empty] | 6. 앵카볼트 |  | Φ25x500L
| 850 | [13 empty] | 4 | EA
7. 전선관 (PE 54C)
[11 empty] | 3 |  |  |  | 3 | m
8. 접지선 (GV난연 16㎟)
[11 empty] | 3 |  |  |  | 3 | m
9. 접지봉 (14Φ*1000*1본)
[11 empty] | 1 |  |  |  | 1 | 개소
기초산출#3 | POLE 기초(H=8m용) |  | 500*900*800 |  |  |  | 개소
[8 empty] | 수 | 량 | 산 | 출 | 서 |  |  | 계
[6 empty] | 1. 터파기 | V1 = h/6 { (2a+a')b + (2a'+a)b' }
[6 empty] | a = | 1.58 |  |  | a' = | 1.1 |  | h = | 0.8
[6 empty] | b = | 1.58 |  |  | b' = | 1.1
| 1580 |  |  |  |  | V1= | [8 empty] | 1.45 | ㎥
[6 empty] | 2. 레미콘 | V2 = h/6 { (2a+a')b + (2a'+a)b' }
| 500 |  |  |  |  | a = | 0.9 |  |  | a'= | 0.5 |  | h = | 0.8
[6 empty] | b = | 0.9 |  |  | b'= | 0.5
[6 empty] | V2 = | [8 empty] | 0.4 | ㎥
[6 empty] | 3. 되메우기.다짐 |  | V3 = | V1 - | V4
[11 empty] | V3 = | 2.28-0.58 |  |  | 1.05 | ㎥
[6 empty] | 4. 잔토처리 |  | V4 = | V2
1;0.3 |  |  | 800 | [11 empty] | 0.4 | ㎥
5. 합판거푸집
[6 empty] | {( | 0.5 | + | 0.9 | ) / | 2 * | 0.8 | } * | 4 | 3.2 | ㎡
900
| 100 | 100
[6 empty] | 6. 앵카볼트 |  | Φ25x500L
| 1100 | [13 empty] | 4 | EA
7. 전선관 (PE 54C)
[11 empty] | 3 |  |  |  | 3 | m
8. 접지선 (GV난연 16㎟)
[11 empty] | 3 |  |  |  | 3 | m
9. 접지봉 (14Φ*1000*1본)
[11 empty] | 1 |  |  |  | 1 | 개소
기초산출#4 | POLE 기초(H=5m용) |  | 500x850x700 |  |  |  | 개소
[8 empty] | 수 | 량 | 산 | 출 | 서 |  |  | 계
[6 empty] | 1. 터파기 | V1 = h/6 { (2a+a')b + (2a'+a)b' }
[6 empty] | a = | 1.47 |  |  | a' = | 1.05 |  | h = | 0.7
[6 empty] | b = | 1.47 |  |  | b' = | 1.05
| 1470 |  |  |  |  | V1= | [8 empty] | 1.12 | ㎥
[6 empty] | 2. 레미콘 | V2 = h/6 { (2a+a')b + (2a'+a)b' }
| 500 |  |  |  |  | a = | 0.85 |  |  | a'= | 0.5 |  | h = | 0.7
[6 empty] | b = | 0.85 |  |  | b'= | 0.5
[6 empty] | V2 = | [8 empty] | 0.32 | ㎥
[6 empty] | 3. 되메우기.다짐 |  | V3 = | V1 - | V4
[11 empty] | V3 = | 3.35-0.58 |  |  | 0.8 | ㎥
[6 empty] | 4. 잔토처리 |  | V4 = | V2
1;0.3 |  |  | 700 | [11 empty] | 0.32 | ㎥
5. 합판거푸집
[6 empty] | {( | 0.5 | + | 0.85 | ) / | 2 * | 0.7 | } * | 4 | 3.2 | ㎡
850
| 100 | 100
[6 empty] | 6. 앵카볼트 |  | Φ25x500L
| 1050 | [13 empty] | 4 | EA
7. 전선관 (PE 54C)
[11 empty] | 3 |  |  |  | 3 | m
8. 접지선 (GV난연 16㎟)
[11 empty] | 3 |  |  |  | 3 | m
9. 접지봉 (14Φ*1000*1본)
[11 empty] | 1 |  |  |  | 1 | 개소
기초산출#5 | 컨트롤러 외함기초 |  | 400x700x650 |  |  |  | 개소
[8 empty] | 수 | 량 | 산 | 출 | 서 |  |  | 계
[6 empty] | 1. 터파기 | V1 = h/6 { (2a+a')b + (2a'+a)b' }
[6 empty] | a = | 1.29 |  |  | a' = | 0.9 |  | h = | 0.65
[6 empty] | b = | 1.29 |  |  | b' = | 0.9
| 1290 |  |  |  |  | V1= | [8 empty] | 0.78 | ㎥
[6 empty] | 2. 레미콘 | V2 = h/6 { (2a+a')b + (2a'+a)b' }
| 400 |  |  |  |  | a = | 0.7 |  |  | a'= | 0.4 |  | h = | 0.65
[6 empty] | b = | 0.7 |  |  | b'= | 0.4
[6 empty] | V2 = | [8 empty] | 0.2 | ㎥
[6 empty] | 3. 되메우기.다짐 |  | V3 = | V1 - | V4
[11 empty] | V3 = | 3.35-0.58 |  |  | 0.58 | ㎥
[6 empty] | 4. 잔토처리 |  | V4 = | V2
1;0.3 |  |  | 650 | [11 empty] | 0.2 | ㎥
5. 합판거푸집
[6 empty] | {( | 0.4 | + | 0.7 | ) / | 2 * | 0.65 | } * | 4 | 1.43 | ㎡
700
| 100 | 100
[6 empty] | 6. 앵카볼트 |  | Φ25x500L
| 900 | [13 empty] | 4 | EA
7. 전선관 (PE 16C)
[11 empty] | 3 |  |  |  | 3 | m
8. 접지선 (GV난연 4㎟)
[11 empty] | 3 |  |  |  | 3 | m
9. 접지봉 (14Φ*1000*1본)
[11 empty] | 1 |  |  |  | 1 | 개소
기초산출#6 | POLE 기초(H=5m용) |  | 300x300x300 |  |  |  | 개소
[8 empty] | 수 | 량 | 산 | 출 | 서 |  |  | 계
[6 empty] | 1. 터파기 |  | V1 = h/6 { (2a+a')b + (2a'+a)b' }
| 680 |  |  |  |  | a = | 0.68 |  |  | a' = | 0.5 |  | h = | 0.3
[6 empty] | b = | 0.68 |  |  | b' = | 0.5
| 680 |  |  |  |  | V1= | [8 empty] | 0.1 | ㎥
[6 empty] | 2. 레미콘 |  | V2 = a*b*h
|  | 300 |  |  |  | a = | 0.3 |  |  | a' = | 0.3 |  | h = | 0.3 | 0.02 | A
[15 empty] | 0 | B
[6 empty] | V2 = | [8 empty] | 0.02 | ㎥
[6 empty] | 3. 되메우기.다짐 |  | V3 = | V1 - | V4
[8 empty] | V3 = | 0.1 | - | 0 |  |  |  | 0.1 | ㎥
|  |  |  | 300 | 300
4. 합판거푸집
[6 empty] | {( | 0.3 | + | 0.3 | ) / | 2 * | 0.3 | } * | 4 | 0.36 | ㎡
| 100 | 300 | 100
| 100 | 300 | 100
[6 empty] | 5. 전선관 |  | (PE 16C)
| 500 | [9 empty] | 3 |  |  |  | 3 | m
9. 접지봉 (14Φ*1000*1본)
| 500 | [9 empty] | 1 |  |  |  | 1 | 개소
기초산출#7 | POLE 기초(H=4m용) |  | 500x800x700 |  |  |  | 개소
[8 empty] | 수 | 량 | 산 | 출 | 서 |  |  | 계
[6 empty] | 1. 터파기 | V1 = h/6 { (2a+a')b + (2a'+a)b' }
[6 empty] | a = | 1.42 |  |  | a' = | 1 |  | h = | 0.7
[6 empty] | b = | 1.42 |  |  | b' = | 1
| 1420 |  |  |  |  | V1= | [8 empty] | 1.03 | ㎥
[6 empty] | 2. 레미콘 | V2 = h/6 { (2a+a')b + (2a'+a)b' }
| 500 |  |  |  |  | a = | 0.8 |  |  | a'= | 0.5 |  | h = | 0.7
[6 empty] | b = | 0.8 |  |  | b'= | 0.5
[6 empty] | V2 = | [8 empty] | 0.3 | ㎥
[6 empty] | 3. 되메우기.다짐 |  | V3 = | V1 - | V4
[11 empty] | V3 = | 3.35-0.58 |  |  | 0.73 | ㎥
[6 empty] | 4. 잔토처리 |  | V4 = | V2
1;0.3 |  |  | 700 | [11 empty] | 0.3 | ㎥
5. 합판거푸집
[6 empty] | {( | 0.5 | + | 0.8 | ) / | 2 * | 0.7 | } * | 4 | 3.2 | ㎡
800
| 100 | 100
[6 empty] | 6. 앵카볼트 |  | Φ25x500L
| 1000 | [13 empty] | 4 | EA
7. 전선관 (PE 54C)
[11 empty] | 3 |  |  |  | 3 | m
8. 접지선 (GV난연 16㎟)
[11 empty] | 3 |  |  |  | 3 | m
9. 접지봉 (14Φ*1000*1본)
[11 empty] | 1 |  |  |  | 1 | 개소
기초산출#3 | [6 empty] | 개소
| 마스터, 경기장 POLE 기초 | [6 empty] | 수 | 량 | 산 | 출 | 서 |  |  | 계
[6 empty] | 1. 터파기 | V1 = h/6 { (2a+a')b + (2a'+a)b' }
[6 empty] | a = | 2.3 |  |  | a' = | 1.4 |  | h = | 1.5
|  |  | 700x1500x1200 |  |  | b = | 2.3 |  |  | b' = | 1.4
[6 empty] | V1= | [8 empty] | 5.23 | ㎥
| 2300 |  |  |  |  | 2. 레미콘 | V2 = h/6 { (2a+a')b + (2a'+a)b' }
[6 empty] | a = | 1.2 |  |  | a'= | 0.7 |  | h = | 1.5
| 700 |  |  |  |  | b = | 1.2 |  |  | b'= | 0.7
[6 empty] | V2 = | [8 empty] | 1.38 | ㎥
[6 empty] | 3. 되메우기.다짐 |  | V3 = | V1 - | V4
[11 empty] | V3 = | 3.35-0.58 |  |  | 3.85 | ㎥
[6 empty] | 4. 잔토처리 |  | V4 = | V2
1;0.3 | [14 empty] | 1.38 | ㎥
5. 합판거푸집
[6 empty] | {( | 0.7 | + | 1.2 | ) / | 2 * | 1.5 | } * | 4 | 5.7 | ㎡
1500
1200
| 100 | 100 |  |  |  | 6. 앵카볼트 |  | Φ25x1000L
[15 empty] | 8 | EA
| 1400 |  |  |  |  | 7. 전선관 (PE 16C)
[11 empty] | 3 |  |  |  | 3 | m
8. 접지선 (GV난연 6㎟)
[11 empty] | 3 |  |  |  | 3 | m
9. 접지봉 (14Φ*1000*1본)
[11 empty] | 1 |  |  |  | 1 | 개소
기초산출#3 | [6 empty] | 개소
| 보행등 기초 | [6 empty] | 수 | 량 | 산 | 출 | 서 |  |  | 계
[6 empty] | 1. 터파기 |  | V1 = h/6 { (2a+a')b + (2a'+a)b' }
[6 empty] | a = | 1.2 |  |  | a' = | 1.2 |  | h = | 1
| 1200 |  | 400*400*1000 |  |  | b = | 0.6 |  |  | b' = | 0.6
[6 empty] | V1= | [8 empty] | 0.72 | ㎥
| 1200 |  |  |  |  | 2. 레미콘 |  | V2 = a*b*h
| 400 |  |  |  |  | a = | 0.4 |  |  | a' = | 0.4 |  | h = | 1 | 0.16 | A
[6 empty] | a = | 0.4 |  |  | a' = | 0.4 |  | h = | 0 | 0 | B
[6 empty] | V2 = | [8 empty] | 0.16 | ㎥
[6 empty] | 3. 되메우기.다짐 |  | V3 = | V1 - | V4
[8 empty] | V3 = | 0.72 | - | 0.16 |  |  |  | 0.56 | ㎥
[6 empty] | 4. 잔토처리 |  | V4 = |  | B
[8 empty] | V4 = |  |  | 0.16 |  |  |  | 0.16 | ㎥
5. 합판거푸집
[7 empty] | 0.4*1*2+0.4*1*2 | [7 empty] | 1.6 | ㎡
1000
400
| 100 | 100 |  |  |  | 6. 앵카볼트 |  | Φ25x500L
| 400 | [13 empty] | 4 | EA
| 100 | 100 |  |  |  | 7. 전선관 (FEP Φ30)
[11 empty] | 3 |  |  |  | 0 | m
600
| 600 |  |  |  |  | 8. 접지봉 (18Φ*2400*1본x1EA)
[11 empty] | 1 |  |  |  | 0 | 개소
기초산출#5 | [6 empty] | 개소
| CONTROLLER 외함#1용 기초 | [6 empty] | 수 | 량 | 산 | 출 | 서 |  |  | 계
[6 empty] | 1. 터파기 |  | V1 = h/6 { (2a+a')b + (2a'+a)b' }
[6 empty] | a = | 1.52 |  |  | a' = | 1.12 |  | h = | 0.7
| 1120 |  | 900*700*500 |  |  | b = | 1.1 |  |  | b' = | 0.7
[6 empty] | V1= | [8 empty] | 0.84 | ㎥
| 1520 |  |  |  |  | 2. 레미콘 |  | V2 = a*b*h
| 900 |  |  |  |  | a = | 0.9 |  |  | a' = | 0.9 |  | h = | 0.7 | 0.56 | A
[6 empty] | a = | 0.9 |  |  | a' = | 0.9 |  | h = | 0 | 0 | B
[6 empty] | V2 = | [8 empty] | 0.56 | ㎥
[6 empty] | 3. 되메우기.다짐 |  | V3 = | V1 - | V4
[8 empty] | V3 = | 0.84 | - | 0.56 |  |  |  | 0.28 | ㎥
[6 empty] | 4. 잔토처리 |  | V4 = |  | B
[8 empty] | V4 = |  |  | 0.56 |  |  |  | 0.56 | ㎥
5. 합판거푸집
[7 empty] | 0.9*1*2+0.9*1*2 | [7 empty] | 3.6 | ㎡
700
900
| 100 | 100 |  |  |  | 6. 앵커볼트 |  | Φ25x500L
| 500 | [13 empty] | 4 | EA
| 100 | 100 |  |  |  | 7. 전선관 (PE 54C)
[11 empty] | 3 |  |  |  | 0 | m
| 1100 |  |  |  |  | 8. 접지선 (GV난연 16㎟)
[11 empty] | 3 |  |  |  | 3 | m
| 700 |  |  |  |  | 9. 접지봉 (14Φ*1000*1본x1EA)
[11 empty] | 1 |  |  |  | 0 | 개소
기초산출#6 | [6 empty] | 개소
| CONTROLLER 외함#2,3용 기초 | [6 empty] | 수 | 량 | 산 | 출 | 서 |  |  | 계
[6 empty] | 1. 터파기 |  | V1 = h/6 { (2a+a')b + (2a'+a)b' }
[6 empty] | a = | 1.8 |  |  | a' = | 1.2 |  | h = | 1
| 1200 |  | 1000*1000*400 |  |  | b = | 1.2 |  |  | b' = | 0.6
[6 empty] | V1= | [8 empty] | 1.38 | ㎥
| 1800 |  |  |  |  | 2. 레미콘 |  | V2 = a*b*h
| 1000 |  |  |  |  | a = | 1 |  |  | a' = | 1 |  | h = | 1 | 1 | A
[6 empty] | a = | 1 |  |  | a' = | 1 |  | h = | 0 | 0 | B
[6 empty] | V2 = | [8 empty] | 1 | ㎥
[6 empty] | 3. 되메우기.다짐 |  | V3 = | V1 - | V4
[8 empty] | V3 = | 1.38 | - | 1 |  |  |  | 0.38 | ㎥
[6 empty] | 4. 잔토처리 |  | V4 = |  | B
[8 empty] | V4 = |  |  | 1 |  |  |  | 1 | ㎥
5. 합판거푸집
[7 empty] | 0.9*1*2+0.9*1*2 | [7 empty] | 3.6 | ㎡
1000
1000
| 100 | 100 |  |  |  | 6. 앵커볼트 |  | Φ25x500L
| 400 | [13 empty] | 4 | EA
| 100 | 100 |  |  |  | 7. 전선관 (PE 54C)
[11 empty] | 3 |  |  |  | 0 | m
| 1200 |  |  |  |  | 8. 접지선 (GV난연 16㎟)
[11 empty] | 3 |  |  |  | 3 | m
| 600 |  |  |  |  | 9. 접지봉 (14Φ*1000*1본x1EA)
[11 empty] | 1 |  |  |  | 0 | 개소
기초산출#7 | [6 empty] | 개소
| CONTROLLER 외함#4,5용 기초 | [6 empty] | 수 | 량 | 산 | 출 | 서 |  |  | 계
[6 empty] | 1. 터파기 |  | V1 = h/6 { (2a+a')b + (2a'+a)b' }
[6 empty] | a = | 1.5 |  |  | a' = | 0.9 |  | h = | 0.5
| 900 |  | 500*500*400 |  |  | b = | 1.2 |  |  | b' = | 0.6
[6 empty] | V1= | [8 empty] | 0.55 | ㎥
| 1500 |  |  |  |  | 2. 레미콘 |  | V2 = a*b*h
| 500 |  |  |  |  | a = | 0.5 |  |  | a' = | 1 |  | h = | 0.5 | 0.25 | A
[6 empty] | a = | 0.5 |  |  | a' = | 1 |  | h = | 0 | 0 | B
[6 empty] | V2 = | [8 empty] | 0.25 | ㎥
[6 empty] | 3. 되메우기.다짐 |  | V3 = | V1 - | V4
[8 empty] | V3 = | 0.55 | - | 0.25 |  |  |  | 0.3 | ㎥
[6 empty] | 4. 잔토처리 |  | V4 = |  | B
[8 empty] | V4 = |  |  | 0.25 |  |  |  | 0.25 | ㎥
5. 합판거푸집
[7 empty] | 0.9*1*2+0.9*1*2 | [7 empty] | 3.6 | ㎡
500
1000
| 100 | 100 |  |  |  | 6. 앵커볼트 |  | Φ13x200L
| 400 | [13 empty] | 4 | EA
| 100 | 100 |  |  |  | 7. 전선관 (PE 54C)
[11 empty] | 3 |  |  |  | 0 | m
| 1200 |  |  |  |  | 8. 접지선 (GV난연 16㎟)
[11 empty] | 3 |  |  |  | 3 | m
| 600 |  |  |  |  | 9. 접지봉 (14Φ*1000*1본x1EA)
[11 empty] | 1 |  |  |  | 0 | 개소
기초산출#8 | [6 empty] | 개소
| CONTROLLER 외함#6용 기초 | [6 empty] | 수 | 량 | 산 | 출 | 서 |  |  | 계
[6 empty] | 1. 터파기 |  | V1 = h/6 { (2a+a')b + (2a'+a)b' }
[6 empty] | a = | 1.5 |  |  | a' = | 0.9 |  | h = | 0.5
| 900 |  | 750*500*400 |  |  | b = | 1.2 |  |  | b' = | 0.6
[6 empty] | V1= | [8 empty] | 0.55 | ㎥
| 1500 |  |  |  |  | 2. 레미콘 |  | V2 = a*b*h
| 750 |  |  |  |  | a = | 0.75 |  |  | a' = | 1 |  | h = | 0.5 | 0.37 | A
[6 empty] | a = | 0.75 |  |  | a' = | 1 |  | h = | 0 | 0 | B
[6 empty] | V2 = | [8 empty] | 0.37 | ㎥
[6 empty] | 3. 되메우기.다짐 |  | V3 = | V1 - | V4
[8 empty] | V3 = | 0.55 | - | 0.37 |  |  |  | 0.18 | ㎥
[6 empty] | 4. 잔토처리 |  | V4 = |  | B
[8 empty] | V4 = |  |  | 0.37 |  |  |  | 0.37 | ㎥
5. 합판거푸집
[7 empty] | 0.9*1*2+0.9*1*2 | [7 empty] | 3.6 | ㎡
500
1000
| 100 | 100 |  |  |  | 6. 앵커볼트 |  | Φ13x200L
| 400 | [13 empty] | 4 | EA
| 100 | 100 |  |  |  | 7. 전선관 (PE 54C)
[11 empty] | 3 |  |  |  | 0 | m
| 1200 |  |  |  |  | 8. 접지선 (GV난연 16㎟)
[11 empty] | 3 |  |  |  | 3 | m
| 600 |  |  |  |  | 9. 접지봉 (14Φ*1000*1본x1EA)
[11 empty] | 1 |  |  |  | 0 | 개소
기초산출#9 | [6 empty] | 개소
| CONTROLLER 외함#7용 기초 | [6 empty] | 수 | 량 | 산 | 출 | 서 |  |  | 계
[6 empty] | 1. 터파기 |  | V1 = h/6 { (2a+a')b + (2a'+a)b' }
[6 empty] | a = | 1.5 |  |  | a' = | 0.9 |  | h = | 0.5
| 900 |  | 650*500*400 |  |  | b = | 1.2 |  |  | b' = | 0.6
[6 empty] | V1= | [8 empty] | 0.55 | ㎥
| 1500 |  |  |  |  | 2. 레미콘 |  | V2 = a*b*h
| 650 |  |  |  |  | a = | 0.65 |  |  | a' = | 1 |  | h = | 0.5 | 0.32 | A
[6 empty] | a = | 0.65 |  |  | a' = | 1 |  | h = | 0 | 0 | B
[6 empty] | V2 = | [8 empty] | 0.32 | ㎥
[6 empty] | 3. 되메우기.다짐 |  | V3 = | V1 - | V4
[8 empty] | V3 = | 0.55 | - | 0.32 |  |  |  | 0.23 | ㎥
[6 empty] | 4. 잔토처리 |  | V4 = |  | B
[8 empty] | V4 = |  |  | 0.32 |  |  |  | 0.32 | ㎥
5. 합판거푸집
[7 empty] | 0.9*1*2+0.9*1*2 | [7 empty] | 3.6 | ㎡
500
1000
| 100 | 100 |  |  |  | 6. 앵커볼트 |  | Φ13x200L
| 400 | [13 empty] | 4 | EA
| 100 | 100 |  |  |  | 7. 전선관 (PE 54C)
[11 empty] | 3 |  |  |  | 0 | m
| 1200 |  |  |  |  | 8. 접지선 (GV난연 16㎟)
[11 empty] | 3 |  |  |  | 3 | m
| 600 |  |  |  |  | 9. 접지봉 (14Φ*1000*1본x1EA)
[11 empty] | 1 |  |  |  | 0 | 개소
기초산출#10 | [6 empty] | 개소
| 조명기구 기초 (TYPE"L"용) | [6 empty] | 수 | 량 | 산 | 출 | 서 |  |  | 계
[6 empty] | 1. 터파기 |  | V1 = h/6 { (2a+a')b + (2a'+a)b' }
[6 empty] | a = | 0.47 |  |  | a' = | 0.47 |  | h = | 0.2
| 470 |  | 150*150*200 |  |  | b = | 0.35 |  |  | b' = | 0.35
[6 empty] | V1= | [8 empty] | 0.03 | ㎥
| 470 |  |  |  |  | 2. 레미콘 |  | V2 = a*b*h
| 150 |  |  |  |  | a = | 0.15 |  |  | a' = | 0.15 |  | h = | 0.2 | 0.0045 | A
[6 empty] | a = | 0.15 |  |  | a' = | 0.15 |  | h = | 0 | 0 | B
[6 empty] | V2 = | [8 empty] | 0.0045 | ㎥
[6 empty] | 3. 되메우기.다짐 |  | V3 = | V1 - | V4
[8 empty] | V3 = | 0.03 | - | 0.0045 |  |  |  | 0.02 | ㎥
[6 empty] | 4. 잔토처리 |  | V4 = |  | B
[8 empty] | V4 = |  |  | 0.0045 |  |  |  | 0.0045 | ㎥
5. 합판거푸집
[7 empty] | 0.6*1*2+0.32*1*2 | [7 empty] | 1.84 | ㎡
6. 칼블럭
|  |  | 200 | [11 empty] | 2 | EA
150
| 100 | 100
150
| 100 | 100
350
350
기초산출#10 | [6 empty] | 개소
| 조명기구 기초 (TYPE"O"용) | [6 empty] | 수 | 량 | 산 | 출 | 서 |  |  | 계
[6 empty] | 1. 터파기 |  | V1 = h/6 { (2a+a')b + (2a'+a)b' }
[6 empty] | a = | 0.52 |  |  | a' = | 0.52 |  | h = | 0.2
| 520 |  | 200*200*200 |  |  | b = | 0.4 |  |  | b' = | 0.4
[6 empty] | V1= | [8 empty] | 0.04 | ㎥
| 520 |  |  |  |  | 2. 레미콘 |  | V2 = a*b*h
| 200 |  |  |  |  | a = | 0.2 |  |  | a' = | 0.2 |  | h = | 0.2 | 0.008 | A
[6 empty] | a = | 0.2 |  |  | a' = | 0.2 |  | h = | 0 | 0 | B
[6 empty] | V2 = | [8 empty] | 0.008 | ㎥
[6 empty] | 3. 되메우기.다짐 |  | V3 = | V1 - | V4
[8 empty] | V3 = | 0.04 | - | 0.008 |  |  |  | 0.03 | ㎥
[6 empty] | 4. 잔토처리 |  | V4 = |  | B
[8 empty] | V4 = |  |  | 0.008 |  |  |  | 0.008 | ㎥
5. 합판거푸집
[7 empty] | 0.6*1*2+0.32*1*2 | [7 empty] | 1.84 | ㎡
[6 empty] | 6. 세트앵커 |  | Φ9x70L
|  |  | 200 | [11 empty] | 2 | EA
200
| 100 | 100
200
| 100 | 100
400
400
기초산출#11 | [6 empty] | 개소
| 조명기구 기초 (TYPE"N"용) | [6 empty] | 수 | 량 | 산 | 출 | 서 |  |  | 계
[6 empty] | 1. 터파기 |  | V1 = h/6 { (2a+a')b + (2a'+a)b' }
[6 empty] | a = | 0.58 |  |  | a' = | 0.58 |  | h = | 0.3
| 580 |  | 200*200*500 |  |  | b = | 0.4 |  |  | b' = | 0.4
[6 empty] | V1= | [8 empty] | 0.06 | ㎥
| 580 |  |  |  |  | 2. 레미콘 |  | V2 = a*b*h
| 200 |  |  |  |  | a = | 0.2 |  |  | a' = | 0.2 |  | h = | 0.3 | 0.01 | A
[15 empty] | 0 | B
[6 empty] | V2 = | [8 empty] | 0.01 | ㎥
[6 empty] | 3. 되메우기.다짐 |  | V3 = | V1 - | V4
[8 empty] | V3 = | 0.06 | - | 0.01 |  |  |  | 0.05 | ㎥
[6 empty] | 4. 잔토처리 |  | V4 = |  | B
|  |  | 200 | 500 |  |  |  | V4 = |  |  | 0.01 |  |  |  | 0.01 | ㎥
5. 합판거푸집
[6 empty] | {( | 0.2 | + | 0.2 | ) / | 2 * | 0.5 | } * | 4 | 2.4 | ㎡
6. 칼블럭
|  |  | 300 | [11 empty] | 2 | EA
200
| 100 | 100
200
| 100 | 100
400
400
기초산출#12 | [6 empty] | 개소
| 조명기구 기초 (TYPE"P"용) | [6 empty] | 수 | 량 | 산 | 출 | 서 |  |  | 계
[6 empty] | 1. 터파기 |  | V1 = h/6 { (2a+a')b + (2a'+a)b' }
[6 empty] | a = | 0.42 |  |  | a' = | 0.42 |  | h = | 0.2
| 420 |  | 100*100*200 |  |  | b = | 0.3 |  |  | b' = | 0.3
[6 empty] | V1= | [8 empty] | 0.02 | ㎥
| 420 |  |  |  |  | 2. 레미콘 |  | V2 = a*b*h
| 200 |  |  |  |  | a = | 0.2 |  |  | a' = | 0.2 |  | h = | 0.2 | 0.008 | A
[6 empty] | a = | 0.2 |  |  | a' = | 0.2 |  | h = | 0 | 0 | B
[6 empty] | V2 = | [8 empty] | 0.008 | ㎥
[6 empty] | 3. 되메우기.다짐 |  | V3 = | V1 - | V4
[8 empty] | V3 = | 0.02 | - | 0.008 |  |  |  | 0.012 | ㎥
[6 empty] | 4. 잔토처리 |  | V4 = |  | B
[8 empty] | V4 = |  |  | 0.008 |  |  |  | 0.008 | ㎥
5. 합판거푸집
[7 empty] | 0.6*1*2+0.32*1*2 | [7 empty] | 1.84 | ㎡
6. 칼블럭
|  |  | 200 | [11 empty] | 2 | EA
200
| 50 | 50
200
| 50 | 50
300
300
기초산출#13 | [6 empty] | 개소
| 조명기구 기초 (TYPE"S"용) | [6 empty] | 수 | 량 | 산 | 출 | 서 |  |  | 계
[6 empty] | 1. 터파기 |  | V1 = h/6 { (2a+a')b + (2a'+a)b' }
[6 empty] | a = | 0.64 |  |  | a' = | 0.64 |  | h = | 0.4
| 640 |  | 300*300*400 |  |  | b = | 0.4 |  |  | b' = | 0.4
[6 empty] | V1= | [8 empty] | 0.1 | ㎥
| 640 |  |  |  |  | 2. 레미콘 |  | V2 = a*b*h
| 300 |  |  |  |  | a = | 0.3 |  |  | a' = | 0.3 |  | h = | 0.4 | 0.036 | A
[6 empty] | a = | 0.3 |  |  | a' = | 0.3 |  | h = | 0 | 0 | B
[6 empty] | V2 = | [8 empty] | 0.036 | ㎥
[6 empty] | 3. 되메우기.다짐 |  | V3 = | V1 - | V4
[8 empty] | V3 = | 0.1 | - | 0.036 |  |  |  | 0.064 | ㎥
[6 empty] | 4. 잔토처리 |  | V4 = |  | B
[8 empty] | V4 = |  |  | 0.036 |  |  |  | 0.036 | ㎥
5. 합판거푸집
[7 empty] | 0.6*1*2+0.32*1*2 | [7 empty] | 1.84 | ㎡
6. 칼블럭
|  |  | 400 | [11 empty] | 2 | EA
300
| 50 | 50
300
| 50 | 50
400
400
기초산출#16 | [5 empty] | 개소
| 지중등 기초 (TYPE"J"용) | [6 empty] | 수 | 량 | 산 | 출 | 서 |  |  | 계
[6 empty] | 1. 터파기 | 부피= | (가로x세로x높이)
[6 empty] | a = | 0.1 |  |  | a' = | 0.1 |  | h = | 0.22
[6 empty] | V1= | [8 empty] | 0.0022 | ㎥
| 100 |  |  |  |  | 2. 되메우기.다짐 |  | V3 = | V1 - | V2
[11 empty] | V3 = | 0.003 - 0.002 |  |  | 0.00025491 | ㎥
[6 empty] | 3. 잔토처리 |  | V4 = | V2
[15 empty] | 0.0019451 | ㎥
[6 empty] | 4. 모래 |  | 부피= | (가로x세로x높이)
| 지중등 |  |  |  |  | 가로= | 0.1 |  |  | 세로= | 0.1 |  | 높이= | 0.05 | 0.0005 | ㎥
[6 empty] | 5. 자갈 |  | 부피= | (가로x세로x높이)
|  |  |  | 220 |  | 가로= | 0.1 |  |  | 세로= | 0.1 |  | 높이= | 0.1 | 0.001 | ㎥
| 모래 |  |  |  |  | 6. 등기구 사이즈
|  |  | 70 |  |  | a = | 0.09 | [5 empty] | h = | 0.07 | 0.0004451 | ㎥
자갈
50
| 100 |  | 100
100
핸드홀 설치 | [5 empty] | 개소
[8 empty] | 수 | 량 | 산 | 출 | 서 |  |  | 계
[6 empty] | 1. 터파기 | V1 = h/6 { (2a+a')b + (2a'+a)b' }
| 1160 |  |  |  |  | a = | 1.16 |  |  | a' = | 1.16 |  | h = | 0.6
| 1160 |  | 600X600x600 |  |  | b = | 0.8 |  |  | b' = | 0.8
| 600 |  |  |  |  | V1= | [8 empty] | 0.55 | ㎥
[6 empty] | 2. 맨홀부피 | V2 = a*b*h |  | (#40-18-8)
[6 empty] | a = | 0.6 |  |  | a' = | 0.6 |  | h = | 0.6 | 0.21 | A
[14 empty] | 0 | 0
|  |  |  | 600 |  | V2 = | [8 empty] | 0.21 | ㎥
[6 empty] | 3. 되메우기.다짐 |  | V3 = | V1 - | V4
[8 empty] | V3 = | 0.55 | - | 0.21 |  |  |  | 0.34 | ㎥
[6 empty] | 4. 잔토처리 |  | V4 = |  | B
|  |  | 600 |  |  |  |  | V4 = |  |  | 0.21 |  |  |  | 0.21 | ㎥
600
| 100 | 100
600
| 100 | 100
800
800
800
800
1160
1160
기초산출#6 | [6 empty] | 개소
| 갈대 LED BASE 기초 | [6 empty] | 수 | 량 | 산 | 출 | 서 |  |  | 계
[6 empty] | 1. 터파기 |  | V1 = a*b*h
[6 empty] | a = | 1.2 |  |  | b = | 0.5 |  | h = | 0.2
| 620 |  | 1000*300*200
[6 empty] | V1= | [8 empty] | 0.12 | ㎥
| 1200 |  |  |  |  | 2. 레미콘 |  | V2 = a*b*h
| 1000 |  |  |  |  | a = | 1 |  |  | b = | 0.3 |  | h = | 0.2 | 0.06 | A
[6 empty] | V2 = | [8 empty] | 0.06 | ㎥
[6 empty] | 3. 되메우기.다짐 |  | V3 = | V1 - | V4
[8 empty] | V3 = | 0.12 | - | 0.06 |  |  |  | 0.06 | ㎥
[6 empty] | 4. 잔토처리 |  | V4 = |  | B
[8 empty] | V4 = |  |  | 0.06 |  |  |  | 0.06 | ㎥
5. 합판거푸집
|  |  | 200 |  |  |  | 0.6*1*2+0.32*1*2 | [7 empty] | 1.84 | ㎡
1000
| 100 | 100 |  |  |  | 6. 세트앵커 |  | Φ9x70L
| 300 | [13 empty] | 2 | EA
| 100 | 100 |  |  |  | 7. 전선관 (PE 16C)
[11 empty] | 3 |  |  |  | 0 | m
| 1200 |  |  |  |  | 8. 접지선 (GV난연 6㎟)
[11 empty] | 3 |  |  |  | 3 | m
| 500 |  |  |  |  | 9. 접지봉 (14Φ*1000*1본x3EA)
[11 empty] | 3 |  |  |  | 1 | 개소
기초산출#8 | [6 empty] | 개소
| 조명기구 TYPE"F"기초 | [6 empty] | 수 | 량 | 산 | 출 | 서 |  |  | 계
[6 empty] | 1. 터파기 | V1 = h/6 { (2a+a')b + (2a'+a)b' }
[6 empty] | a = | 0.65 |  |  | a' = | 0.5 |  | h = | 0.25
|  |  | 300x250x400 |  |  | b = | 0.65 |  |  | b' = | 0.5
[6 empty] | V1= | [8 empty] | 0.08 | ㎥
| 650 |  |  |  |  | 2. 레미콘 | V2 = h/6 { (2a+a')b + (2a'+a)b' }
[6 empty] | a = | 0.4 |  |  | a'= | 0.3 |  | h = | 0.25
| 300 |  |  |  |  | b = | 0.4 |  |  | b'= | 0.3
[6 empty] | V2 = | [8 empty] | 0.03 | ㎥
[6 empty] | 3. 되메우기.다짐 |  | V3 = | V1 - | V4
[11 empty] | V3 = | 3.35-0.58 |  |  | 0.05 | ㎥
[6 empty] | 4. 잔토처리 |  | V4 = | V2
1;0.3 | [14 empty] | 0.03 | ㎥
5. 합판거푸집
[7 empty] | 0.6*1*2+0.32*1*2 | [7 empty] | 1.84 | ㎡
6. 전선관 (PE 28C)
|  |  | 250 | [7 empty] | 3 |  |  |  | 1 | m
400
| 50 | 50
500
기초산출#4 | [6 empty] | 개소
| CONT. 외함 기초 | [6 empty] | 수 | 량 | 산 | 출 | 서 |  |  | 계
[6 empty] | 1. 터파기 |  | V1 = h/6 { (2a+a')b + (2a'+a)b' }
[6 empty] | a = | 1.28 |  |  | a' = | 1.28 |  | h = | 0.8
| 1280 |  | 600*600*400 |  |  | b = | 0.8 |  |  | b' = | 0.8
[6 empty] | V1= | [8 empty] | 0.81 | ㎥
| 1280 |  |  |  |  | 2. 레미콘 |  | V2 = a*b*h
| 800 |  |  |  |  | a = | 0.8 |  |  | a' = | 0.6 |  | h = | 0.8 | 0.38 | A
[6 empty] | a = | 0.8 |  |  | a' = | 0.6 |  | h = | 0 | 0 | B
[6 empty] | V2 = | [8 empty] | 0.38 | ㎥
[6 empty] | 3. 되메우기.다짐 |  | V3 = | V1 - | V4
[8 empty] | V3 = | 0.81 | - | 0.38 |  |  |  | 0.43 | ㎥
[6 empty] | 4. 잔토처리 |  | V4 = |  | B
[8 empty] | V4 = |  |  | 0.38 |  |  |  | 0.38 | ㎥
5. 합판거푸집
[7 empty] | 0.6*1*2+0.32*1*2 | [7 empty] | 1.84 | ㎡
800
600
| 100 | 100 |  |  |  | 6. 앵카볼트 |  | Φ25x500L
| 600 | [13 empty] | 4 | EA
| 100 | 100 |  |  |  | 7. 전선관 (PE 54C)
[11 empty] | 2 |  |  |  | 2 | m
800
| 800 |  |  |  |  | 8. 접지봉 (18Φ*2400*1본)
[11 empty] | 1 |  |  |  | 1 | 개소
기초산출#3 | [6 empty] | 개소
| 안정기 외함 기초 | [6 empty] | 수 | 량 | 산 | 출 | 서 |  |  | 계
[6 empty] | 1. 터파기 |  | V1 = h/6 { (2a+a')b + (2a'+a)b' }
[6 empty] | a = | 0.96 |  |  | a' = | 0.96 |  | h = | 0.6
| 960 |  | 500*600*400 |  |  | b = | 0.6 |  |  | b' = | 0.6
[6 empty] | V1= | [8 empty] | 0.34 | ㎥
| 960 |  |  |  |  | 2. 레미콘 |  | V2 = a*b*h
| 500 |  |  |  |  | a = | 0.5 |  |  | a' = | 0.4 |  | h = | 0.6 | 0.12 | A
[6 empty] | a = | 0.5 |  |  | a' = | 0.4 |  | h = | 0 | 0 | B
[6 empty] | V2 = | [8 empty] | 0.12 | ㎥
[6 empty] | 3. 되메우기.다짐 |  | V3 = | V1 - | V4
[8 empty] | V3 = | 0.34 | - | 0.12 |  |  |  | 0.22 | ㎥
[6 empty] | 4. 잔토처리 |  | V4 = |  | B
[8 empty] | V4 = |  |  | 0.12 |  |  |  | 0.12 | ㎥
5. 합판거푸집
[7 empty] | 0.6*1*2+0.32*1*2 | [7 empty] | 1.84 | ㎡
600
400
| 100 | 100 |  |  |  | 6. 앵카볼트 |  | Φ25x500L
| 400 | [13 empty] | 4 | EA
| 100 | 100 |  |  |  | 7. 전선관 (PE 54C)
[11 empty] | 2 |  |  |  | 2 | m
600
| 600 |  |  |  |  | 8. 접지봉 (18Φ*2400*1본)
[11 empty] | 1 |  |  |  | 1 | 개소
기초산출#3 | [6 empty] | 개소
| 안정기함 기초 | [6 empty] | 수 | 량 | 산 | 출 | 서 |  |  | 계
[6 empty] | 1. 터파기 |  | V1 = h/6 { (2a+a')b + (2a'+a)b' }
[6 empty] | a = | 0.84 |  |  | a' = | 0.84 |  | h = | 0.4
| 840 |  | 500*400*400 |  |  | b = | 0.6 |  |  | b' = | 0.6
[6 empty] | V1= | [8 empty] | 0.2 | ㎥
| 840 |  |  |  |  | 2. 레미콘 |  | V2 = a*b*h
| 500 |  |  |  |  | a = | 0.5 |  |  | a' = | 0.4 |  | h = | 0.4 | 0.08 | A
[6 empty] | a = | 0.5 |  |  | a' = | 0.4 |  | h = | 0 | 0 | B
[6 empty] | V2 = | [8 empty] | 0.08 | ㎥
[6 empty] | 3. 되메우기.다짐 |  | V3 = | V1 - | V4
[8 empty] | V3 = | 0.2 | - | 0.08 |  |  |  | 0.12 | ㎥
[6 empty] | 4. 잔토처리 |  | V4 = |  | B
[8 empty] | V4 = |  |  | 0.08 |  |  |  | 0.08 | ㎥
5. 합판거푸집
[7 empty] | 0.6*1*2+0.32*1*2 | [7 empty] | 1.84 | ㎡
400
400
| 100 | 100 |  |  |  | 6. 앵카볼트 |  | Φ25x500L
| 400 | [13 empty] | 4 | EA
| 100 | 100 |  |  |  | 7. 전선관 (PE 54C)
[11 empty] | 2 |  |  |  | 2 | m
600
| 600 |  |  |  |  | 8. 접지봉 (14Φ*1000*1본)
[11 empty] | 1 |  |  |  | 1 | 개소
기초산출#4 | [6 empty] | 개소
| 안정기함 기초 | [6 empty] | 수 | 량 | 산 | 출 | 서 |  |  | 계
[6 empty] | 1. 터파기 |  | V1 = h/6 { (2a+a')b + (2a'+a)b' }
[6 empty] | a = | 1.44 |  |  | a' = | 0.94 |  | h = | 0.4
| 940 |  | 1000*500*400 |  |  | b = | 1.2 |  |  | b' = | 0.7
[6 empty] | V1= | [8 empty] | 0.46 | ㎥
| 1440 |  |  |  |  | 2. 레미콘 |  | V2 = a*b*h
| 1000 |  |  |  |  | a = | 1 |  |  | a' = | 1 |  | h = | 0.4 | 0.4 | A
[6 empty] | a = | 1 |  |  | a' = | 1 |  | h = | 0 | 0 | B
[6 empty] | V2 = | [8 empty] | 0.4 | ㎥
[6 empty] | 3. 되메우기.다짐 |  | V3 = | V1 - | V4
[8 empty] | V3 = | 0.46 | - | 0.4 |  |  |  | 0.06 | ㎥
[6 empty] | 4. 잔토처리 |  | V4 = |  | B
[8 empty] | V4 = |  |  | 0.4 |  |  |  | 0.4 | ㎥
5. 합판거푸집
[7 empty] | 0.6*1*2+0.32*1*2 | [7 empty] | 1.84 | ㎡
400
1000
| 100 | 100 |  |  |  | 6. 앵카볼트 |  | Φ25x500L
| 500 | [13 empty] | 4 | EA
| 100 | 100 |  |  |  | 7. 전선관 (PE 54C)
[11 empty] | 2 |  |  |  | 2 | m
1200
| 700 |  |  |  |  | 8. 접지봉 (14Φ*1000*1본)
[11 empty] | 1 |  |  |  | 1 | 개소
기초산출#4 | [6 empty] | 개소
| 지중등 기초 | [6 empty] | 수 | 량 | 산 | 출 | 서 |  |  | 계
[6 empty] | 1. 터파기 |  | V1 = h/6 { (2a+a')b + (2a'+a)b' }
[6 empty] | a = | 0.4 |  |  | a' = | 0.4 |  | h = | 0.6
| 400 |  | 400x400x600 |  |  | b = | 0.4 |  |  | b' = | 0.4
[6 empty] | V1= | [8 empty] | 0.09 | ㎥
| 400 |  |  |  |  | 2. 레미콘 |  | V2 = a*b*h
[6 empty] | a = | 0 |  |  | a' = | 0 |  | h = | 0.6 | 0 | A
[6 empty] | a = | 0 |  |  | a' = | 0 |  | h = | 0 | 0 | B
[6 empty] | V2 = | [8 empty] | 0 | ㎥
[6 empty] | 3. 되메우기.다짐 |  | V3 = | V1 - | V4
[8 empty] | V3 = | 0.09 | - | 0 |  |  |  | 0.09 | ㎥
600
400
400
기초산출#5 | [6 empty] | 개소
| 열주등 기초 | [6 empty] | 수 | 량 | 산 | 출 | 서 |  |  | 계
[6 empty] | 1. 터파기 | V1 = h/6 { (2a+a')b + (2a'+a)b' }
[6 empty] | a = | 3.64 |  |  | a' = | 2.2 |  | h = | 2.4
|  |  | 1600x2000x2400 |  |  | b = | 3.64 |  |  | b' = | 2.2
[6 empty] | V1= | [8 empty] | 20.87 | ㎥
| 3640 |  |  |  |  | 2. 레미콘 | V2 = h/6 { (2a+a')b + (2a'+a)b' }
[6 empty] | a = | 2 |  |  | a'= | 1.6 |  | h = | 2.4
| 1600 |  |  |  |  | b = | 2 |  |  | b'= | 1.6
[6 empty] | V2 = | [8 empty] | 7.8 | ㎥
[6 empty] | 3. 되메우기.다짐 |  | V3 = | V1 - | V4
[11 empty] | V3 = | 3.35-0.58 |  |  | 13.07 | ㎥
[6 empty] | 4. 잔토처리 |  | V4 = | V2
1;0.3 | [14 empty] | 7.8 | ㎥
5. 합판거푸집
[7 empty] | 0.6*1*2+0.32*1*2 | [7 empty] | 1.84 | ㎡
2400
2000
| 100 | 100 |  |  |  | 6. 앵카볼트 |  | Φ25x500L
[15 empty] | 4 | EA
| 2200 |  |  |  |  | 7. 전선관 (PE 54C)
[11 empty] | 6 |  |  |  | 6 | m
8. 접지봉 (14Φ*1000*1본)
[11 empty] | 1 |  |  |  | 1 | 개소
기초산출#6 | [6 empty] | 개소
| 열주등 기초 | [6 empty] | 수 | 량 | 산 | 출 | 서 |  |  | 계
[6 empty] | 1. 터파기 | V1 = h/6 { (2a+a')b + (2a'+a)b' }
[6 empty] | a = | 1.38 |  |  | a' = | 0.9 |  | h = | 0.8
|  |  | 600x700x800 |  |  | b = | 1.38 |  |  | b' = | 0.9
[6 empty] | V1= | [8 empty] | 1.05 | ㎥
| 1380 |  |  |  |  | 2. 레미콘 | V2 = h/6 { (2a+a')b + (2a'+a)b' }
[6 empty] | a = | 0.7 |  |  | a'= | 0.6 |  | h = | 0.8
| 600 |  |  |  |  | b = | 0.7 |  |  | b'= | 0.6
[6 empty] | V2 = | [8 empty] | 0.33 | ㎥
[6 empty] | 3. 되메우기.다짐 |  | V3 = | V1 - | V4
[11 empty] | V3 = | 3.35-0.58 |  |  | 0.72 | ㎥
[6 empty] | 4. 잔토처리 |  | V4 = | V2
1;0.3 | [14 empty] | 0.33 | ㎥
5. 합판거푸집
[7 empty] | 0.6*1*2+0.32*1*2 | [7 empty] | 1.84 | ㎡
800
700
| 100 | 100 |  |  |  | 6. 앵카볼트 |  | Φ25x500L
[15 empty] | 4 | EA
| 900 |  |  |  |  | 7. 전선관 (PE 54C)
[11 empty] | 2 |  |  |  | 2 | m
8. 접지봉 (14Φ*1000*1본)
[11 empty] | 1 |  |  |  | 1 | 개소
기초산출#7 | [6 empty] | 개소
| 볼라드 기초 | [6 empty] | 수 | 량 | 산 | 출 | 서 |  |  | 계
[6 empty] | 1. 터파기 | V1 = h/6 { (2a+a')b + (2a'+a)b' }
[6 empty] | a = | 1 |  |  | a' = | 0.7 |  | h = | 0.5
|  |  | 400x500x500 |  |  | b = | 1 |  |  | b' = | 0.7
[6 empty] | V1= | [8 empty] | 0.36 | ㎥
| 1000 |  |  |  |  | 2. 레미콘 | V2 = h/6 { (2a+a')b + (2a'+a)b' }
[6 empty] | a = | 0.5 |  |  | a'= | 0.3 |  | h = | 0.5
| 300 |  |  |  |  | b = | 0.5 |  |  | b'= | 0.3
[6 empty] | V2 = | [8 empty] | 0.08 | ㎥
[6 empty] | 3. 되메우기.다짐 |  | V3 = | V1 - | V4
[11 empty] | V3 = | 3.35-0.58 |  |  | 0.28 | ㎥
[6 empty] | 4. 잔토처리 |  | V4 = | V2
1;0.3 | [14 empty] | 0.08 | ㎥
5. 합판거푸집
[7 empty] | 0.6*1*2+0.32*1*2 | [7 empty] | 1.84 | ㎡
500
500
| 100 | 100 |  |  |  | 6. 앵카볼트 |  | Φ25x500L
[15 empty] | 4 | EA
| 700 |  |  |  |  | 7. 전선관 (PE 54C)
[11 empty] | 2 |  |  |  | 2 | m
8. 접지봉 (14Φ*1000*1본)
[11 empty] | 1 |  |  |  | 1 | 개소
기초산출#7 | [6 empty] | 개소
| 보안등 기초 | [6 empty] | 수 | 량 | 산 | 출 | 서 |  |  | 계
[6 empty] | 1. 터파기 | V1 = h/6 { (2a+a')b + (2a'+a)b' }
[6 empty] | a = | 1.28 |  |  | a' = | 0.8 |  | h = | 0.8
|  |  | 500x600x800 |  |  | b = | 1.28 |  |  | b' = | 0.8
[6 empty] | V1= | [8 empty] | 0.88 | ㎥
| 1280 |  |  |  |  | 2. 레미콘 | V2 = h/6 { (2a+a')b + (2a'+a)b' }
[6 empty] | a = | 0.6 |  |  | a'= | 0.5 |  | h = | 0.8
| 500 |  |  |  |  | b = | 0.6 |  |  | b'= | 0.5
[6 empty] | V2 = | [8 empty] | 0.24 | ㎥
[6 empty] | 3. 되메우기.다짐 |  | V3 = | V1 - | V4
[11 empty] | V3 = | 3.35-0.58 |  |  | 0.64 | ㎥
[6 empty] | 4. 잔토처리 |  | V4 = | V2
1;0.3 | [14 empty] | 0.24 | ㎥
5. 합판거푸집
[7 empty] | 0.6*1*2+0.32*1*2 | [7 empty] | 1.84 | ㎡
800
600
| 100 | 100 |  |  |  | 6. 앵카볼트 |  | Φ25x500L
[15 empty] | 4 | EA
| 800 |  |  |  |  | 7. 전선관 (PE 54C)
[11 empty] | 3 |  |  |  | 3 | m
8. 접지봉 (14Φ*1000*1본)
[11 empty] | 1 |  |  |  | 1 | 개소
부표#3 | [6 empty] | 개소
| 투광등기구 기초 | [6 empty] | 수 | 량 | 산 | 출 | 서 |  |  | 계
[6 empty] | 1. 터파기 |  | V1 = h/6 { (2a+a')b + (2a'+a)b' }
[6 empty] | a = | 0.5 |  |  | a' = | 0.5 |  | h = | 0.2
| 500 |  | 500*300*500 |  |  | b = | 0.51 |  |  | b' = | 0.51
[6 empty] | V1= | [8 empty] | 0.05 | ㎥
| 500 |  |  |  |  | 2. 레미콘 |  | V2 = a*b*h
| 310 |  |  |  |  | a = | 0.31 |  |  | a' = | 0.31 |  | h = | 0.2 | 0.01922 | A
[6 empty] | a = | 0.31 |  |  | a' = | 0.31 |  | h = | 0.1 | 0.00961 | B
[6 empty] | V2 = | [8 empty] | 0.02883 | ㎥
[6 empty] | 3. 되메우기.다짐 |  | V3 = | V1 - | V4
[8 empty] | V3 = | 0.05 | - | 0.01922 |  |  |  | 0.03078 | ㎥
[6 empty] | 4. 잔토처리 |  | V4 = |  | B
|  |  | 100 | 300 |  |  |  | V4 = |  |  | 0.01922 |  |  |  | 0.01922 | ㎥
5. 유로폼
[7 empty] | 0.3*0.3*2+0.3*0.3*2 | [7 empty] | 0.36 | ㎡
200
[6 empty] | 6. BOLT/NUT |  | M12 x 100L
| 310 | [13 empty] | 2 | EA
| 100 | 100
310
| 100 | 100
510
510
부표#4
| 볼라드 기초 | [6 empty] | 수 | 량 | 산 | 출 | 서 |  |  | 계
[6 empty] | 1. 터파기 |  | V1 = h/6 { (2a+a')b + (2a'+a)b' }
[6 empty] | a = | 0.5 |  |  | a' = | 0.5 |  | h = | 0.2
| 500 |  |  |  |  | b = | 0.5 |  |  | b' = | 0.5
[6 empty] | V1= | [8 empty] | 0.05 | ㎥
| 500 |  |  |  |  | 2. 레미콘 |  | V2 = a*b*h
| 300 |  |  |  |  | a = | 0.1 |  |  | a' = | 0.1 |  | h = | 0.2 | 0.002 | A
콘크리트 4면 포설
[6 empty] | V2 = | 0.002 | x | 4 | [5 empty] | 0.008 | ㎥
볼라드
[6 empty] | 3. 잔토처리 |  | V4 = |  | B
콘크리트 | [7 empty] | V4 = |  |  | 0.002 |  |  |  | 0.002 | ㎥
200
300
| 100 | 100
300
| 100 | 100
500
500
부표#5 | [6 empty] | 개소
| 성곽안내표지판기초 | [6 empty] | 수 | 량 | 산 | 출 | 서 |  |  | 계
[6 empty] | 1. 터파기 |  | V1 = h/6 { (2a+a')b + (2a'+a)b' }
[6 empty] | a = | 1.22 |  |  | a' = | 1.02 |  | h = | 0.7
| 1020 |  | 600*400*700 |  |  | b = | 0.8 |  |  | b' = | 0.6
[6 empty] | V1= | [8 empty] | 0.55 | ㎥
| 1220 |  |  |  |  | 2. 레미콘 |  | V2 = a*b*h
| 400 |  |  |  |  | a = | 0.4 |  |  | a' = | 0.6 |  | h = | 0.7 | 0.16 | A
[6 empty] | a = | 0.4 |  |  | a' = | 0.6 |  | h = | 0 | 0 | B
[6 empty] | V2 = | [8 empty] | 0.16 | ㎥
[6 empty] | 3. 되메우기.다짐 |  | V3 = | V1 - | V4
[8 empty] | V3 = | 0.55 | - | 0.16 |  |  |  | 0.39 | ㎥
[6 empty] | 4. 잔토처리 |  | V4 = |  | B
|  |  |  | 700 |  |  |  | V4 = |  |  | 0.16 |  |  |  | 0.16 | ㎥
5. 유로폼
[7 empty] | 0.6*1.0*2+0.4*1.0*2 | [7 empty] | 2 | ㎡
700
600
| 100 | 100 |  |  |  | 6. 앵카볼트 |  | Φ25x500L
| 400 | [13 empty] | 4 | EA
| 100 | 100 |  |  |  | 7. 전선관 (PE 54C)
[11 empty] | 2 |  |  |  | 2 | m
800
600
부표#3 | [6 empty] | 개소
| 타워POLE 기초 | [6 empty] | 수 | 량 | 산 | 출 | 서 |  |  | 계
[6 empty] | 1. 터파기 | V1 = h/6 { (2a+a')b + (2a'+a)b' }
[6 empty] | a = | 4.28 |  |  | a' = | 3.2 |  | h = | 1.8
|  |  | 800*3000*1800 |  |  | b = | 4.28 |  |  | b' = | 3.2
| 4280 |  |  |  |  | V1= | [8 empty] | 25.35 | ㎥
[6 empty] | 2. 레미콘 | V2 = h/6 { (2a+a')b + (2a'+a)b' }
| 800 |  |  |  |  | a = | 1.8 |  |  | a'= | 0.8 |  | h = | 1.2
[6 empty] | b = | 1.8 |  |  | b'= | 0.8 |  | h = | 1.2
[7 empty] | V5 = a*b*c |  | a= | 3 | b= | 3 | c= | 0.6
[6 empty] | V2 = | [8 empty] | 2.12 | ㎥
[6 empty] | V5= | [8 empty] | 5.4 | ㎥
1;0.3 | [5 empty] | V2+V5= | [8 empty] | 7.52 | ㎥
[6 empty] | 3. 되메우기.다짐 |  | V3 = | V1 - | V4
[15 empty] | 17.83 | ㎥
|  |  | 1200 |  |  | 4. 잔토처리 |  | V4 = | V2
600 |  |  | 1800 | [11 empty] | 7.52 | ㎥
5. 거푸집 (합판6회)
[7 empty] | ((1.8+0.8)/2*1.2)*4+0.6*2.4*4 | [7 empty] | 12 | ㎡
3000
| 100 | 100 |  |  |  | 6. 접지선 (GV5.5㎟)
[11 empty] | 10 |  |  |  | 10 | m
| 1800 |  |  |  |  | 7. 이형철근(D16) |  |  | 2.4x4+0.7x4+1.8x4+2.4x3x4+0.7x3x4+1.8x3x4
| 100 | 100 | [8 empty] | 78.4 | m x1.56 |  |  | 122 | kg
8. 전선관 (ELP Φ30)
[11 empty] | 5 |  |  |  | 5 | m
| 3200 |  |  |  |  | 9. 접지봉 (18Φ*2400*1본x1EA)
[11 empty] | 1 |  |  |  | 1 | 개소
통합폴 기초 | [5 empty] | 개소
|  | 500x300x600 | [5 empty] | 수 | 량 | 산 | 출 | 서 |  |  | 계
[6 empty] | 1. 터파기 | V1 = h/6 { (2a+a')b + (2a'+a)b' }
| 3980 |  |  |  |  | a = | 3.98 |  |  | a' = | 2.9 |  | h = | 1.8
[6 empty] | b = | 3.98 |  |  | b' = | 2.9
| 1200 |  |  |  |  | V1= | [8 empty] | 21.47 | ㎥
[6 empty] | 2. 레미콘 | V2 = h/6 { (2a+a')b + (2a'+a)b' } +(A*B*H)
[6 empty] | a = | 1.2 | a' = | 0.7 |  | b = | 1.2 | b' = | 0.7
| 700 |  |  |  |  | h = | 0.2 |  | A = | 2.4 | B = | 2.4 | H = | 1.6
[15 empty] | 9.4 | ㎥
[6 empty] | 3. 되메우기 |  | V3 = | V1 - | V2
[15 empty] | 12.07 | ㎥
[6 empty] | 4. 잔토처리 |  | V4 = | V2
1;0.3 |  |  |  | 1800 | [10 empty] | 9.4 | ㎥
5. 거푸집 (합판6회)
|  |  | 200 |  |  | (2*2.3*4)+(1+1.2)/2*4 | [8 empty] | 22.8 | ㎡
[6 empty] | 6. 앵카볼트 | (30Φ*2000) |  | (종합폴 업체지급)
[15 empty] | 8 | EA
|  |  | 1600 |  |  | 7. 접지선 (F-GV5.5㎟)
250 | [10 empty] | 3 |  |  |  | 3 | m
| 2400 |  |  |  |  | 7. 접지봉 (18*2400*1본)
[11 empty] | 1 |  |  |  | 1 | 개소
| 2900 |  |  |  |  | 8. 전선관 (ELP 30Φ)
|  |  | 250 | [7 empty] | 1 |  |  |  | 1 | m
[6 empty] | 9. 이형철근(D16) |  |  | 2.4x4+0.7x4+1.8x4+2.4x3x4+0.7x3x4+1.8x3x4
[11 empty] | 78.4 | m x1.56 |  |  | 122 | kg
#VALUE! | [5 empty] | 개소
|  | 핸드홀 | [5 empty] | 수 | 량 | 산 | 출 | 서 |  |  | 계
[6 empty] | 1. 터파기 |  | V1 = h/6 { (2a+a')b + (2a'+a)b' }
[6 empty] | a = | 1.16 |  |  | a' = | 0.8 |  | h = | 0.6
|  |  | 600x600x600 |  |  | b = | 1.16 |  |  | b' = | 0.8
[6 empty] | V1= | [8 empty] | 0.58 | ㎥
| 1160 |  |  |  |  | 2. 되메우기.다짐 |  | V2 = | V1 - | 구체체적
[15 empty] | 0.36 | ㎥
[6 empty] | 3. 잔토처리 |  | V3 = | V1 - | V2
[15 empty] | 0.22 | ㎥
4. 핸드홀(600x600x600) : 뚜껑포함
[15 empty] | 1 | EA
1:0.3
600
600
| 100 | 100
800
부표#1 | [6 empty] | 개소 | (LP-S1,S2,S3)
| 조명기구기초 | [6 empty] | 수 | 량 | 산 | 출 | 서 |  |  | 계
[6 empty] | 1. 터파기 |  | V1 = h/6 { (2a+a')b + (2a'+a)b' }
[6 empty] | a = | 0.74 |  |  | a' = | 1.34 |  | h = | 0.4
| 1340 |  | 900x800x300 |  |  | b = | 0.5 |  |  | b' = | 1.1
[6 empty] | V1= | [8 empty] | 0.34 | ㎥
| 740 |  |  |  |  | 2. 레미콘 |  | V2 = a*b*h |  | (#25-180-8)
| 300 |  |  |  |  | a = | 0.3 |  |  | a' = | 0.3 |  | h = | 0.4 | 0.03 | A
[6 empty] | a = | 0.3 |  |  | a' = | 0.3 |  | h = | 0.4 | 0.03 | B
[6 empty] | V2 = | [8 empty] | 0.06 | ㎥
[6 empty] | 3. 되메우기.다짐 |  | V3 = | V1 - | V4
[8 empty] | V3 = | 0.34 | - | 0.03 |  |  |  | 0.31 | ㎥
[6 empty] | 4. 잔토처리 |  | V4 = |  | B
1:0.3 |  |  | 400 | 800 |  |  |  | V4 = |  |  | 0.03 |  |  |  | 0.03 | ㎥
5. 거푸집 (합판4회)
[7 empty] | 0.3*0.8*2+0.9*0.8*2 | [7 empty] | 1.92 | ㎡
400
300
| 100 | 100 |  |  |  | 6. 앵카볼트 |  | (3/4"*300)
| 900 | [13 empty] | 4 | EA
| 100 | 100 |  |  |  | 7. 전선관 (PE 28C)
[11 empty] | 10 |  |  |  | 10 | m
| 500 |  |  |  |  | 8. 접지선 (GV 5.5㎟)
[11 empty] | 15 |  |  |  | 15 | m
| 1100 |  |  |  |  | 9. 접지봉 (18Φ*2400*1본)
[11 empty] | 1 |  |  |  | 1 | 개소
부표#1 | [6 empty] | 개소 | (LP-GB)
| 조명기구기초 | [6 empty] | 수 | 량 | 산 | 출 | 서 |  |  | 계
[6 empty] | 1. 터파기 |  | V1 = h/6 { (2a+a')b + (2a'+a)b' }
[6 empty] | a = | 1.24 |  |  | a' = | 0.84 |  | h = | 0.4
| 840 |  | 400x800x800 |  |  | b = | 1 |  |  | b' = | 0.6
[6 empty] | V1= | [8 empty] | 0.33 | ㎥
| 1240 |  |  |  |  | 2. 레미콘 |  | V2 = a*b*h |  | (#25-180-8)
| 400 |  |  |  |  | a = | 0.4 |  |  | a' = | 0.8 |  | h = | 0.4 | 0.12 | A
[6 empty] | a = | 0.4 |  |  | a' = | 0.8 |  | h = | 0.4 | 0.12 | B
[6 empty] | V2 = | [8 empty] | 0.24 | ㎥
[6 empty] | 3. 되메우기.다짐 |  | V3 = | V1 - | V4
[8 empty] | V3 = | 0.33 | - | 0.12 |  |  |  | 0.21 | ㎥
[6 empty] | 4. 잔토처리 |  | V4 = |  | B
1:0.3 |  |  | 400 | 800 |  |  |  | V4 = |  |  | 0.12 |  |  |  | 0.12 | ㎥
5. 거푸집 (합판4회)
[6 empty] | {( | 0.8 | + | 0.4 | ) / | 2 * | 0.8 | } * | 4 | 1.92 | ㎡
400
800
| 100 | 100 |  |  |  | 6. 앵카볼트 |  | (3/4"*300)
| 400 | [13 empty] | 4 | EA
| 100 | 100 |  |  |  | 7. 전선관 (PE 28C)
[11 empty] | 10 |  |  |  | 10 | m
| 1000 |  |  |  |  | 8. 접지선 (GV 5.5㎟)
[11 empty] | 15 |  |  |  | 15 | m
| 600 |  |  |  |  | 9. 접지봉 (18Φ*2400*1본)
[11 empty] | 1 |  |  |  | 1 | 개소
부표#1 | [6 empty] | 개소
| 지중등 | [6 empty] | 수 | 량 | 산 | 출 | 서 |  |  | 계
[6 empty] | 1. 터파기 |  | V1 = h/6 { (2a+a')b + (2a'+a)b' }
[6 empty] | a = | 0.96 |  |  | a' = | 1.06 |  | h = | 0.6
| 1060 |  | 400*700 |  |  | b = | 0.6 |  |  | b' = | 0.7
[6 empty] | V1= | [8 empty] | 0.39 | ㎥
| 960 |  |  |  |  | 2. 레미콘 |  | V2 = a*b*h |  | (#25-180-8)
| 500 |  |  |  |  | a = | 0.5 |  |  | a' = | 0.4 |  | h = | 0.6 | 0.12 | A
[6 empty] | a = | 0.5 |  |  | a' = | 0.4 |  | h = | 0 | 0 | B
[6 empty] | V2 = | [8 empty] | 0.12 | ㎥
[6 empty] | 3. 되메우기.다짐 |  | V3 = | V1 - | V4
[8 empty] | V3 = | 0.39 | - | 0.12 |  |  |  | 0.27 | ㎥
[6 empty] | 4. 잔토처리 |  | V4 = |  | B
1:0.3 |  |  | 0 | 600 |  |  |  | V4 = |  |  | 0.12 |  |  |  | 0.12 | ㎥
5. 거푸집 (합판4회)
[7 empty] | 0.6*1*2+0.32*1*2 | [7 empty] | 1.84 | ㎡
600
400
| 100 | 100 |  |  |  | 6. 앵카볼트 |  | (3/4"*300)
| 500 | [13 empty] | 4 | EA
| 100 | 100 |  |  |  | 7. 전선관 (PE 54C)
[11 empty] | 10 |  |  |  | 10 | m
| 600 |  |  |  |  | 8. 접지선 (GV 5.5㎟)
[11 empty] | 15 |  |  |  | 15 | m
| 700 |  |  |  |  | 9. 접지봉 (18Φ*2400*1본)
[11 empty] | 3 |  |  |  | 3 | 개소
부표#3 | [6 empty] | 개소
| 계량기함 기초 | [6 empty] | 수 | 량 | 산 | 출 | 서 |  |  | 계
[6 empty] | 1. 터파기 |  | V1 = h/6 { (2a+a')b + (2a'+a)b' }
[6 empty] | a = | 0.82 |  |  | a' = | 0.82 |  | h = | 0.2
| 820 |  | 500*500*300 |  |  | b = | 0.7 |  |  | b' = | 0.7
[6 empty] | V1= | [8 empty] | 0.11 | ㎥
| 820 |  |  |  |  | 2. 레미콘 |  | V2 = a*b*h |  | (#25-180-8)
| 500 |  |  |  |  | a = | 0.5 |  |  | a' = | 0.5 |  | h = | 0.2 | 0.05 | A
[6 empty] | a = | 0.5 |  |  | a' = | 0.5 |  | h = | 0.1 | 0.02 | B
[6 empty] | V2 = | [8 empty] | 0.07 | ㎥
[6 empty] | 3. 되메우기.다짐 |  | V3 = | V1 - | V4
[8 empty] | V3 = | 0.11 | - | 0.05 |  |  |  | 0.06 | ㎥
[6 empty] | 4. 잔토처리 |  | V4 = |  | B
1:0.3 |  |  | 100 | 300 |  |  |  | V4 = |  |  | 0.05 |  |  |  | 0.05 | ㎥
5. 거푸집 (합판4회)
[7 empty] | 0.6*1*2+0.32*1*2 | [7 empty] | 1.84 | ㎡
200
500
| 100 | 100 |  |  |  | 6. 앵카볼트 |  | (3/4"*300)
| 500 | [13 empty] | 4 | EA
| 100 | 100 |  |  |  | 7. 전선관 (PE 54C)
[11 empty] | 10 |  |  |  | 10 | m
| 700 |  |  |  |  | 8. 접지선 (GV 5.5㎟)
[11 empty] | 15 |  |  |  | 15 | m
| 700 |  |  |  |  | 9. 접지봉 (18Φ*2400*1본)
[11 empty] | 3 |  |  |  | 3 | 개소
가 로 등 기 초 | [5 empty] | 개소
|  | 400 * 500 * 600 | [5 empty] | 수 | 량 | 산 | 출 | 서 |  |  | 계
[6 empty] | 1. 터파기 | V1 = h/6 { (2a+a')b + (2a'+a)b' }
[6 empty] | a = | 1.06 |  |  | a' = | 0.7 |  | h = | 0.6
[6 empty] | b = | 1.06 |  |  | b' = | 0.7
[6 empty] | V1= | [8 empty] | 0.47 | ㎥
| 1060 |  |  |  |  | 2. 레미콘 | V2 = h/6 { (2a+a')b + (2a'+a)b' }
[6 empty] | a = | 0.5 |  |  | a'= | 0.4 |  | h = | 0.6
| 400 |  |  |  |  | b = | 0.5 |  |  | b'= | 0.4
[6 empty] | V2 = | [8 empty] | 0.12 | ㎥
[6 empty] | 3. 되메우기.다짐 |  | V3 = | V1 - | V2
[11 empty] | V3 = | 2.28 - 0.58 |  |  | 0.35 | ㎥
[6 empty] | 4. 잔토처리 |  | V4 = | V2
1:0.3 | [14 empty] | 0.12 | ㎥
5. 거푸집 (합판4회)
[6 empty] | {( | 0.5 | + | 0.4 | ) / | 2 * | 0.6 | } * | 4 | 1.08 | ㎡
600
500
| 100 | 100 |  |  |  | 6. 앵카볼트 | (25Φ*400)
[15 empty] | 4 | EA
| 700 |  |  |  |  | 7. 접지선 (GV5.5㎟)
[11 empty] | 3 |  |  |  | 3 | m
8. 접지봉 (14*1000*1본)
[11 empty] | 1 |  |  |  | 1 | 개소
9. 전선관 (PE 22C)
[11 empty] | 1 |  |  |  | 1 | m
[6 empty] | 10. 침하방지용 기초콘크리트 |  |  | V5 = h*a*b
[6 empty] | a = | 1.2 |  |  | b = | 1.2 |  | h = | 0.1 | 0.14 | ㎥
가 로 등 기 초 | [5 empty] | 개소
|  | 500 * 1000 * 1100 | [5 empty] | 수 | 량 | 산 | 출 | 서 |  |  | 계
[6 empty] | 1. 터파기 | V1 = h/6 { (2a+a')b + (2a'+a)b' }
[6 empty] | a = | 1.86 |  |  | a' = | 1.2 |  | h = | 1.1
[6 empty] | b = | 1.86 |  |  | b' = | 1.2
[6 empty] | V1= | [8 empty] | 2.61 | ㎥
| 1860 |  |  |  |  | 2. 레미콘 | V2 = h/6 { (2a+a')b + (2a'+a)b' }
[6 empty] | a = | 1 |  |  | a'= | 0.5 |  | h = | 1.1
| 500 |  |  |  |  | b = | 1 |  |  | b'= | 0.5
[6 empty] | V2 = | [8 empty] | 0.64 | ㎥
[6 empty] | 3. 되메우기.다짐 |  | V3 = | V1 - | V2
[11 empty] | V3 = | 2.61-0.58 |  |  | 1.97 | ㎥
[6 empty] | 4. 잔토처리 |  | V4 = | V2
1;0.3 | [14 empty] | 0.64 | ㎥
5. 거푸집 (합판4회)
[6 empty] | {( | 1 | + | 0.5 | ) / | 2 * | 1.1 | } * | 4 | 3.3 | ㎡
1100
1000
| 100 | 100 |  |  |  | 6. 앵카볼트 | (25Φ*600)
[15 empty] | 4 | EA
| 1200 |  |  |  |  | 7. 접지선 (GV5.5㎟)
[11 empty] | 3 |  |  |  | 3 | m
8. 접지봉 (14*1000*1본)
[11 empty] | 1 |  |  |  | 1 | 개소
9. 전선관 (PE 22C)
[11 empty] | 1 |  |  |  | 1 | m
[6 empty] | 10. 침하방지용 기초콘크리트 |  |  | V5 = h*a*b
[6 empty] | a = | 1.2 |  |  | b = | 1.2 |  | h = | 0.1 | 0.14 | ㎥
가 로 등 기 초 | [5 empty] | 개소
|  | 400 * 800 * 1000 | [5 empty] | 수 | 량 | 산 | 출 | 서 |  |  | 계
[6 empty] | 1. 터파기 | V1 = h/6 { (2a+a')b + (2a'+a)b' }
[6 empty] | a = | 1.6 |  |  | a' = | 1 |  | h = | 1
[6 empty] | b = | 1.6 |  |  | b' = | 1
[6 empty] | V1= | [8 empty] | 1.72 | ㎥
| 1600 |  |  |  |  | 2. 레미콘 | V2 = h/6 { (2a+a')b + (2a'+a)b' }
[6 empty] | a = | 0.8 |  |  | a'= | 0.4 |  | h = | 1
| 400 |  |  |  |  | b = | 0.8 |  |  | b'= | 0.4
[6 empty] | V2 = | [8 empty] | 0.37 | ㎥
[6 empty] | 3. 되메우기.다짐 |  | V3 = | V1 - | V4
[11 empty] | V3 = | 1.72-0.37 |  |  | 1.35 | ㎥
[6 empty] | 4. 잔토처리 |  | V4 = | V2
1;0.3 | [14 empty] | 0.37 | ㎥
5. 거푸집 (합판4회)
[6 empty] | {( | 0.8 | + | 0.4 | ) / | 2 * | 1 | } * | 4 | 2.4 | ㎡
1000
800
| 100 | 100 |  |  |  | 6. 앵카볼트
[15 empty] | 4 | EA
| 1000 |  |  |  |  | 7. 접지선 (GV5.5㎟)
[11 empty] | 3 |  |  |  | 3 | m
8. 접지봉 (14*1000*1본)
[11 empty] | 1 |  |  |  | 1 | 개소
9. 전선관 (PE 22C)
[11 empty] | 1 |  |  |  | 1 | m
[6 empty] | 10. 침하방지용 기초콘크리트 |  |  | V5 = h*a*b
[6 empty] | a = | 1 |  |  | b = | 1 |  | h = | 0.1 | 0.1 | ㎥
가 로 등 기 초 | [5 empty] | 개소
|  | 400 * 800 * 1200 | [5 empty] | 수 | 량 | 산 | 출 | 서 |  |  | 계
[6 empty] | 1. 터파기 | V1 = h/6 { (2a+a')b + (2a'+a)b' }
[6 empty] | a = | 1.72 |  |  | a' = | 1 |  | h = | 1.2
[6 empty] | b = | 1.72 |  |  | b' = | 1
[6 empty] | V1= | [8 empty] | 2.27 | ㎥
| 1720 |  |  |  |  | 2. 레미콘 | V2 = h/6 { (2a+a')b + (2a'+a)b' }
[6 empty] | a = | 0.8 |  |  | a'= | 0.4 |  | h = | 1.2
| 400 |  |  |  |  | b = | 0.8 |  |  | b'= | 0.4
[6 empty] | V2 = | [8 empty] | 0.44 | ㎥
[6 empty] | 3. 되메우기.다짐 |  | V3 = | V1 - | V4
[11 empty] | V3 = | 2.27-0.37 |  |  | 1.83 | ㎥
[6 empty] | 4. 잔토처리 |  | V4 = | V2
1;0.3 | [14 empty] | 0.44 | ㎥
5. 거푸집 (합판4회)
[6 empty] | {( | 0.8 | + | 0.4 | ) / | 2 * | 1.2 | } * | 4 | 2.88 | ㎡
1200
800
| 100 | 100 |  |  |  | 6. 앵카볼트 | (25Φ*600)
[15 empty] | 4 | EA
| 1000 |  |  |  |  | 7. 접지선 (GV5.5㎟)
[11 empty] | 3 |  |  |  | 3 | m
8. 접지봉 (14*1000*1본)
[11 empty] | 1 |  |  |  | 1 | 개소
9. 전선관 (PE 22C)
[11 empty] | 1 |  |  |  | 1 | m
[6 empty] | 10. 침하방지용 기초콘크리트 |  |  | V5 = h*a*b
[6 empty] | a = | 1 |  |  | b = | 1 |  | h = | 0.1 | 0.1 | ㎥
통합폴 기초 | [5 empty] | 개소
|  | 2000 * 2000 * 2300 | [5 empty] | 수 | 량 | 산 | 출 | 서 |  |  | 계
[6 empty] | 1. 터파기 | V1 = h/6 { (2a+a')b + (2a'+a)b' }
| 3880 |  |  |  |  | a = | 3.88 |  |  | a' = | 2.5 |  | h = | 2.3
[6 empty] | b = | 3.88 |  |  | b' = | 2.5
| 1200 |  |  |  |  | V1= | [8 empty] | 23.77 | ㎥
[6 empty] | 2. 레미콘 | V2 = h/6 { (2a+a')b + (2a'+a)b' } +(A*B*H)
[6 empty] | a = | 1.2 | a' = | 1 |  | b = | 1.2 | b' = | 1
| 1000 |  |  |  |  | h = | 0.2 |  | A = | 2 | B = | 2 | H = | 2.1
[15 empty] | 8.64 | ㎥
[6 empty] | 3. 되메우기 |  | V3 = | V1 - | V2
[15 empty] | 15.13 | ㎥
[6 empty] | 4. 잔토처리 |  | V4 = | V2
1;0.3 |  |  |  | 2300 | [10 empty] | 8.64 | ㎥
5. 거푸집 (합판4회)
|  |  | 200 |  |  | (2*2.3*4)+(1+1.2)/2*4 | [8 empty] | 22.8 | ㎡
[6 empty] | 6. 앵카볼트 | (30Φ*2000) |  | (종합폴 업체지급)
[15 empty] | 8 | EA
|  |  | 2100 |  |  | 7. 접지선 (GV5.5㎟)
250 | [10 empty] | 3 |  |  |  | 3 | m
| 2000 |  |  |  |  | 7. 접지봉 (14*1000*1본)
[11 empty] | 1 |  |  |  | 1 | 개소
| 2500 |  |  |  |  | 8. 전선관 (PE 22C)
|  |  | 250 | [7 empty] | 1 |  |  |  | 1 | m
제 어 반 기 초 | [5 empty] | 개소
[8 empty] | 수 | 량 | 산 | 출 | 서 |  |  | 계
[6 empty] | 1. 터파기 | V1 = h/6 { (2a+a')b + (2a'+a)b' }
[6 empty] | a = | 2.44 |  |  | a' = | 0.94 |  | h = | 0.4
| 940 |  | 700*500*1000 |  |  | b = | 2.2 |  |  | b' = | 0.7
[6 empty] | V1= | [8 empty] | 1.05 | ㎥
| 2440 |  |  |  |  | 2. 레미콘 | V2 = a*b*h |  | (#25-180-8)
| 600 |  |  |  |  | a = | 0.6 |  |  | a' = | 2 |  | h = | 0.4 | 0.48 | A
[6 empty] | a = | 0.6 |  |  | a' = | 2 |  | h = | 0.6 | 0.72 | B
[6 empty] | V2 = | [8 empty] | 1.2 | ㎥
[6 empty] | 3. 되메우기.다짐 |  | V3 = | V1 - | V4
[8 empty] | V3 = | 1.05 | - | 0.48 |  |  |  | 0.57 | ㎥
[6 empty] | 4. 잔토처리 |  | V4 = |  | B
1;0.3 |  |  | 600 | 1000 |  |  |  | V4 = |  |  | 0.48 |  |  |  | 0.48 | ㎥
5. 거푸집 (합판4회)
[7 empty] | 0.6*1*2+0.32*1*2 | [7 empty] | 1.84 | ㎡
400
2000
| 100 | 100 |  |  |  | 6. 앵카볼트 | (3/4"*300)
| 500 | [13 empty] | 4 | EA
| 100 | 100 |  |  |  | 7. 전선관 (PE 54C)
[11 empty] | 10 |  |  |  | 10 | m
| 2200 |  |  |  |  | 8. 접지선 (GV 5.5㎟)
[11 empty] | 15 |  |  |  | 15 | m
| 700 |  |  |  |  | 9. 접지봉 (18Φ*2400*1본)
[11 empty] | 3 |  |  |  | 3 | 개소
제 어 반 기 초 | [5 empty] | 개소
[8 empty] | 수 | 량 | 산 | 출 | 서 |  |  | 계
[6 empty] | 1. 터파기 | V1 = h/6 { (2a+a')b + (2a'+a)b' }
[6 empty] | a = | 1.14 |  |  | a' = | 0.94 |  | h = | 0.4
| 940 |  | 700*500*1000 |  |  | b = | 0.9 |  |  | b' = | 0.7
[6 empty] | V1= | [8 empty] | 0.33 | ㎥
| 1140 |  |  |  |  | 2. 레미콘 | V2 = a*b*h |  | (#25-180-8)
| 500 |  |  |  |  | a = | 0.5 |  |  | a' = | 0.7 |  | h = | 0.4 | 0.14 | A
[6 empty] | a = | 0.5 |  |  | a' = | 0.7 |  | h = | 0.6 | 0.21 | B
[6 empty] | V2 = | [8 empty] | 0.35 | ㎥
[6 empty] | 3. 되메우기.다짐 |  | V3 = | V1 - | V4
[8 empty] | V3 = | 0.33 | - | 0.14 |  |  |  | 0.19 | ㎥
[6 empty] | 4. 잔토처리 |  | V4 = |  | B
1;0.3 |  |  | 600 | 1000 |  |  |  | V4 = |  |  | 0.14 |  |  |  | 0.14 | ㎥
5. 거푸집 (합판4회)
[7 empty] | 0.6*1*2+0.32*1*2 | [7 empty] | 1.84 | ㎡
400
700
| 100 | 100 |  |  |  | 6. 앵카볼트 | (3/4"*300)
| 500 | [13 empty] | 4 | EA
| 100 | 100 |  |  |  | 7. 전선관 (PE 54C)
[11 empty] | 10 |  |  |  | 10 | m
| 900 |  |  |  |  | 8. 접지선 (GV 5.5㎟)
[11 empty] | 10 |  |  |  | 10 | m
| 700 |  |  |  |  | 9. 접지봉 (18Φ*2400*3본)
[11 empty] | 3 |  |  |  | 3 | 개소
조명기구 기초 | [5 empty] | 개소
|  | 300 * 400 * 400 | [5 empty] | 수 | 량 | 산 | 출 | 서 |  |  | 계
[6 empty] | 1. 터파기 | V1 = h/6 { (2a+a')b + (2a'+a)b' }
[6 empty] | a = | 0.84 |  |  | a' = | 0.6 |  | h = | 0.4
[6 empty] | b = | 0.84 |  |  | b' = | 0.6
[6 empty] | V1= | [8 empty] | 0.2 | ㎥
| 840 |  |  |  |  | 2. 레미콘 | V2 = h/6 { (2a+a')b + (2a'+a)b' }
[6 empty] | a = | 0.4 |  |  | a'= | 0.3 |  | h = | 0.4
| 300 |  |  |  |  | b = | 0.4 |  |  | b'= | 0.3
[6 empty] | V2 = | [8 empty] | 0.04 | ㎥
[6 empty] | 3. 되메우기.다짐 |  | V3 = | V1 - | V4
[11 empty] | V3 = | 1.72-0.37 |  |  | 0.16 | ㎥
[6 empty] | 4. 잔토처리 |  | V4 = | V2
1;0.3 | [14 empty] | 0.04 | ㎥
5. 거푸집 (합판4회)
[6 empty] | {( | 0.4 | + | 0.3 | ) / | 2 * | 0.4 | } * | 4 | 0.56 | ㎡
400
400
| 100 | 100 |  |  |  | 6. 앵카볼트 | (3/4"*300)
[15 empty] | 4 | EA
| 600 |  |  |  |  | 7. 전선관 (PE 54C)
[15 empty] | 0 | m
8. 접지선 (GV 5.5㎟)
[15 empty] | 0 | m
9. 접지봉 (18Φ*2400*1본)
[15 empty] | 0 | 개소
공 원 등 기 초 | [5 empty] | 개소
|  | 600 * 2000 * 1500 | [5 empty] | 수 | 량 | 산 | 출 | 서 |  |  | 계
[6 empty] | 1. 터파기 | V1 = h/6 { (2a+a')b + (2a'+a)b' }
[6 empty] | a = | 3.1 |  |  | a' = | 2.2 |  | h = | 1.5
[6 empty] | b = | 3.1 |  |  | b' = | 2.2
[6 empty] | V1= | [8 empty] | 10.63 | ㎥
| 3100 |  |  |  |  | 2. 레미콘 | V2 = h/6 { (2a+a')b + (2a'+a)b' }
[6 empty] | a = | 2 |  |  | a'= | 0.6 |  | h = | 1.5
| 600 |  |  |  |  | b = | 2 |  |  | b'= | 0.6
[6 empty] | V2 = | [8 empty] | 2.78 | ㎥
[6 empty] | 3. 되메우기.다짐 |  | V3 = | V1 - | V4
[11 empty] | V3 = | 1.72-0.37 |  |  | 7.85 | ㎥
[6 empty] | 4. 잔토처리 |  | V4 = | V2
1;0.3 | [14 empty] | 2.78 | ㎥
5. 거푸집 (합판4회)
[6 empty] | {( | 2 | + | 0.6 | ) / | 2 * | 1.5 | } * | 4 | 7.8 | ㎡
1500
2000
| 100 | 100 |  |  |  | 6. 앵카볼트
[15 empty] | 4 | EA
| 2200 |  |  |  |  | 7. 접지선 (GV5.5㎟)
[11 empty] | 3 |  |  |  | 3 | m
8. 접지봉 (14*1000*1본)
[11 empty] | 1 |  |  |  | 1 | 개소
9. 전선관 (PE 22C)
[11 empty] | 1 |  |  |  | 1 | m
[6 empty] | 10. 침하방지용 기초콘크리트 |  |  | V5 = h*a*b
[6 empty] | a = | 1 |  |  | b = | 1 |  | h = | 0.1 | 0.1 | ㎥
공 원 등 기 초 | [5 empty] | 개소
|  | 300 * 500 * 500 | [5 empty] | 수 | 량 | 산 | 출 | 서 |  |  | 계
[6 empty] | 1. 터파기 | V1 = h/6 { (2a+a')b + (2a'+a)b' }
[6 empty] | a = | 1 |  |  | a' = | 0.7 |  | h = | 0.5
[6 empty] | b = | 1 |  |  | b' = | 0.7
[6 empty] | V1= | [8 empty] | 0.36 | ㎥
| 1000 |  |  |  |  | 2. 레미콘 | V2 = h/6 { (2a+a')b + (2a'+a)b' }
[6 empty] | a = | 0.5 |  |  | a'= | 0.3 |  | h = | 0.5
| 300 |  |  |  |  | b = | 0.5 |  |  | b'= | 0.3
[6 empty] | V2 = | [8 empty] | 0.08 | ㎥
[6 empty] | 3. 되메우기.다짐 |  | V3 = | V1 - | V4
[11 empty] | V3 = | 1.72-0.37 |  |  | 0.28 | ㎥
[6 empty] | 4. 잔토처리 |  | V4 = | V2
1;0.3 | [14 empty] | 0.08 | ㎥
5. 거푸집 (합판4회)
[6 empty] | {( | 0.5 | + | 0.3 | ) / | 2 * | 0.5 | } * | 4 | 0.8 | ㎡
500
500
| 100 | 100 |  |  |  | 6. 앵카볼트
[15 empty] | 4 | EA
| 700 |  |  |  |  | 7. 접지선 (GV5.5㎟)
[11 empty] | 3 |  |  |  | 3 | m
8. 접지봉 (14*1000*1본)
[11 empty] | 1 |  |  |  | 1 | 개소
9. 전선관 (PE 22C)
[11 empty] | 1 |  |  |  | 1 | m
[6 empty] | 10. 침하방지용 기초콘크리트 |  |  | V5 = h*a*b
[6 empty] | a = | 0.7 |  |  | b = | 0.7 |  | h = | 0.1 | 0.04 | ㎥
제 어 반 기 초 | [5 empty] | 개소
[8 empty] | 수 | 량 | 산 | 출 | 서 |  |  | 계
[6 empty] | 1. 터파기 | V1 = h/6 { (2a+a')b + (2a'+a)b' }
[6 empty] | a = | 1.13 |  |  | a' = | 0.88 |  | h = | 0.3
| 880 |  | 700*500*1000 |  |  | b = | 0.95 |  |  | b' = | 0.7
[6 empty] | V1= | [8 empty] | 0.25 | ㎥
| 1130 |  |  |  |  | 2. 레미콘 | V2 = a*b*h |  | (#25-180-8)
| 500 |  |  |  |  | a = | 0.5 |  |  | a' = | 0.75 |  | h = | 0.3 | 0.11 | A
[6 empty] | a = | 0.5 |  |  | a' = | 0.75 |  | h = | 0.3 | 0.11 | B
[6 empty] | V2 = | [8 empty] | 0.22 | ㎥
[6 empty] | 3. 되메우기.다짐 |  | V3 = | V1 - | V4
[8 empty] | V3 = | 0.25 | - | 0.11 |  |  |  | 0.14 | ㎥
[6 empty] | 4. 잔토처리 |  | V4 = |  | B
1;0.3 |  |  | 300 | 600 |  |  |  | V4 = |  |  | 0.11 |  |  |  | 0.11 | ㎥
5. 거푸집 (합판4회)
[7 empty] | 0.6*1*2+0.32*1*2 | [7 empty] | 1.84 | ㎡
300
750
| 100 | 100 |  |  |  | 6. 앵카볼트 | (3/4"*300)
| 500 | [13 empty] | 4 | EA
| 100 | 100 |  |  |  | 7. 전선관 (PE 54C)
[11 empty] | 10 |  |  |  | 10 | m
| 950 |  |  |  |  | 8. 접지선 (GV 5.5㎟)
[11 empty] | 10 |  |  |  | 10 | m
| 700 |  |  |  |  | 9. 접지봉 (18Φ*2400*3본)
[11 empty] | 3 |  |  |  | 3 | 개소
기초산출#2 | [6 empty] | 개소
| SMPS 외함 기초 | [6 empty] | 수 | 량 | 산 | 출 | 서 |  |  | 계
[6 empty] | 1. 터파기 |  | V1 = h/6 { (2a+a')b + (2a'+a)b' }
[6 empty] | a = | 1.26 |  |  | a' = | 0.96 |  | h = | 0.6
| 960 |  | 700*700*400 |  |  | b = | 0.9 |  |  | b' = | 0.6
[6 empty] | V1= | [8 empty] | 0.5 | ㎥
| 1260 |  |  |  |  | 2. 레미콘 |  | V2 = a*b*h
| 700 |  |  |  |  | a = | 0.7 |  |  | a' = | 0.7 |  | h = | 0.6 | 0.29 | A
[15 empty] | 0 | B
[6 empty] | V2 = | [8 empty] | 0.29 | ㎥
[6 empty] | 3. 되메우기.다짐 |  | V3 = | V1 - | V4
[8 empty] | V3 = | 0.5 | - | 0.29 |  |  |  | 0.21 | ㎥
[6 empty] | 4. 잔토처리 |  | V4 = |  | B
|  |  | 100 | 700 |  |  |  | V4 = |  |  | 0.29 |  |  |  | 0.29 | ㎥
5. 합판거푸집
[6 empty] | ( | 0.7 | + | 0.4 | ) * | 2 * | 0.7 |  |  | 1.54 | ㎡
600
700
| 100 | 100 |  |  |  | 6. 앵카볼트 |  | Φ25x500L
| 400 | [13 empty] | 4 | EA
| 100 | 100 |  |  |  | 7. 전선관 | (FEP Ø30)
[11 empty] | 3 |  |  |  | 3 | m
| 900 |  |  |  |  | 8. 접지선 (GV난연 6㎟)
[11 empty] | 3 |  |  |  | 3 | m
| 600 |  |  |  |  | 9. 접지봉 (14Φ*1000*1본)
[11 empty] | 3 |  |  |  | 3 | 개소
기초산출#3 | [6 empty] | 개소
| 볼라드 기초 | [6 empty] | 수 | 량 | 산 | 출 | 서 |  |  | 계
[6 empty] | 1. 터파기 |  | V1 = h/6 { (2a+a')b + (2a'+a)b' }
[6 empty] | a = | 0.61 |  |  | a' = | 0.61 |  | h = | 0.35
| 610 |  | 300*300*400 |  |  | b = | 0.4 |  |  | b' = | 0.4
[6 empty] | V1= | [8 empty] | 0.08 | ㎥
| 610 |  |  |  |  | 2. 레미콘 |  | V2 = a*b*h
| 300 |  |  |  |  | a = | 0.3 |  |  | a' = | 0.3 |  | h = | 0.35 | 0.03 | A
[15 empty] | 0 | B
[6 empty] | V2 = | [8 empty] | 0.03 | ㎥
[6 empty] | 3. 되메우기.다짐 |  | V3 = | V1 - | V4
[8 empty] | V3 = | 0.08 | - | 0.03 |  |  |  | 0.05 | ㎥
[6 empty] | 4. 잔토처리 |  | V4 = |  | B
|  |  | 50 | 400 |  |  |  | V4 = |  |  | 0.03 |  |  |  | 0.03 | ㎥
5. 합판거푸집
[6 empty] | ( | 0.3 | + | 0.3 | ) * | 2 * | 0.4 |  |  | 0.48 | ㎡
350
300
| 50 | 50
300
| 50 | 50
400
400
기초산출#4 | [6 empty] | 개소
| 투광등 기초 | [6 empty] | 수 | 량 | 산 | 출 | 서 |  |  | 계
[6 empty] | 1. 터파기 |  | V1 = h/3 { (a2 + b2 + (a * b) }
[6 empty] | a = | 0.42 |  |  | a' = | 0.42 |  | h = | 0.2
| 420 |  | 200*200*200 |  |  | b = | 0.3 |  |  | b' = | 0.3
[6 empty] | V1= | [8 empty] | 0.06 | ㎥
| 420 |  |  |  |  | 2. 레미콘 |  | V2 = a*b*h
| 200 |  |  |  |  | a = | 0.2 |  |  | a' = | 0.2 |  | h = | 0.2 | 0.008 | A
[6 empty] | V2 = | [8 empty] | 0.008 | ㎥
[6 empty] | 3. 되메우기.다짐 |  | V3 = | V1 - | V2
[8 empty] | V3 = | 0.06 | - | 0.008 |  |  |  | 0.052 | ㎥
[6 empty] | 4. 잔토처리 |  | V3 = |  | B
|  |  |  | 200 |  |  |  | V3 = |  |  | 0.008 |  |  |  | 0.008 | ㎥
5. 합판거푸집
[6 empty] | {( | 0.2 | + | 0.2 | ) / | 2 * | 0.2 | } * | 4 | 1.2 | ㎡
200
200
| 50 | 50
200
| 50 | 50
300
300
기초산출#5 | [5 empty] | 개소
| 지중등 기초 (TYPE"I"용) | [6 empty] | 수 | 량 | 산 | 출 | 서 |  |  | 계
[6 empty] | 1. 터파기 | 부피= | (가로x세로x높이)
[6 empty] | a = | 0.27 |  |  | a' = | 0.27 |  | h = | 0.384
[6 empty] | V1= | [8 empty] | 0.027994 | ㎥
| 270 |  |  |  |  | 2. 되메우기.다짐 |  | V3 = | V1 - | V2
[11 empty] | V3 = | 0.003 - 0.002 |  |  | 0.0013166 | ㎥
[6 empty] | 3. 잔토처리 |  | V4 = | V2
[15 empty] | 0.026677 | ㎥
[6 empty] | 4. 모래 |  | 부피= | (가로x세로x높이)
| 지중등 |  |  |  |  | 가로= | 0.27 |  |  | 세로= | 0.27 |  | 높이= | 0.15 | 0.010935 | ㎥
[6 empty] | 5. 자갈 |  | 부피= | (가로x세로x높이)
|  |  |  | 384 |  | 가로= | 0.27 |  |  | 세로= | 0.27 |  | 높이= | 0.15 | 0.010935 | ㎥
| 모래 |  |  |  |  | 6. 등기구 사이즈
|  |  | 84 |  |  | a = | 0.27 | [5 empty] | h = | 0.084 | 0.004807 | ㎥
자갈
150
| 270 |  | 150
270
기초산출#6 | [5 empty] | 개소
| 지중등 기초 (TYPE"J"용) | [6 empty] | 수 | 량 | 산 | 출 | 서 |  |  | 계
[6 empty] | 1. 터파기 | 부피= | (가로x세로x높이)
[6 empty] | a = | 0.18 |  |  | a' = | 0.18 |  | h = | 0.409
[6 empty] | V1= | [8 empty] | 0.013252 | ㎥
| 180 |  |  |  |  | 2. 되메우기.다짐 |  | V3 = | V1 - | V2
[11 empty] | V3 = | 0.003 - 0.002 |  |  | 0.00075929 | ㎥
[6 empty] | 3. 잔토처리 |  | V4 = | V2
[15 empty] | 0.012492 | ㎥
[6 empty] | 4. 모래 |  | 부피= | (가로x세로x높이)
| 지중등 |  |  |  |  | 가로= | 0.18 |  |  | 세로= | 0.18 |  | 높이= | 0.15 | 0.00486 | ㎥
[6 empty] | 5. 자갈 |  | 부피= | (가로x세로x높이)
|  |  |  | 409 |  | 가로= | 0.18 |  |  | 세로= | 0.18 |  | 높이= | 0.15 | 0.00486 | ㎥
| 모래 |  |  |  |  | 6. 등기구 사이즈
|  |  | 109 |  |  | a = | 0.18 | [5 empty] | h = | 0.109 | 0.0027723 | ㎥
자갈
150
| 180 |  | 150
180
기초산출#2 | [6 empty] | 개소
| POLE 기초(H=4m용) | [6 empty] | 수 | 량 | 산 | 출 | 서 |  |  | 계
[6 empty] | 1. 터파기 | V1 = h/6 { (2a+a')b + (2a'+a)b' }
[6 empty] | a = | 1.84 |  |  | a' = | 1.06 |  | h = | 1.3
|  |  | 500x800x700 |  |  | b = | 1.84 |  |  | b' = | 1.06
[6 empty] | V1= | [8 empty] | 2.79 | ㎥
| 1840 |  |  |  |  | 2. 레미콘 | V2 = h/6 { (2a+a')b + (2a'+a)b' }
[6 empty] | a = | 0.86 |  |  | a'= | 0.65 |  | h = | 1.3
| 650 |  |  |  |  | b = | 0.86 |  |  | b'= | 0.65
[6 empty] | V2 = | [8 empty] | 0.74 | ㎥
[6 empty] | 3. 되메우기.다짐 |  | V3 = | V1 - | V4
[11 empty] | V3 = | 1.03-0.3 |  |  | 2.05 | ㎥
[6 empty] | 4. 잔토처리 |  | V4 = | V2
1;0.3 | [14 empty] | 0.74 | ㎥
[6 empty] | 5. 전선관 (PE 54C) | (FEP Ø30)
[11 empty] | 3 |  |  |  | 3 | m
6. 접지선 (GV난연 6㎟)
|  |  | 1300 | [7 empty] | 3 |  |  |  | 3 | m
7. 접지봉 (14Φ*1000*1본)
| 860 | [9 empty] | 1 |  |  |  | 1 | 개소
| 100 | 100
1060

## 신호등 기초산출 (hidden)
공 종 | 신 호 등 산 출 근 거 |  | 수 량 |  | 비 고
보행철주
(125A)
기초산출근거
◎ 터파기
|  | [1.3/3×{2.25^2+(2.25+1.4)+1.4^2}] = 4.62㎥ | 4.62 | ㎥
◎ 되메우기
|  | 4.62-1.06 = 3.56㎥ | 3.56 | ㎥
◎ 콘크리트 (25-21-08)
|  | {(1.0×1.0×1.0)+(0.45×0.45×0.3)} = 1.06㎥ | 1.06 | ㎥
◎ 거푸집 (6회)
|  | {(1×1×4)+(0.45×0.3×4)} = 4.54㎡ | 4.54 | ㎡
◎ 잔토처리
|  | 4.62-3.56 = 1.06 ㎥ | 1.06 | ㎥
차량철주
(200A)
기초산출근거
◎ 터파기
|  | [1.6/3×{2.86^2+(2.86+1.8)+1.8^2}] = 8.58㎥ | 8.58 | ㎥
◎ 되메우기
|  | 8.58-1.87 = 6.71㎥ | 6.71 | ㎥
◎ 콘크리트 (25-21-08)
|  | {(1.2×1.2×1.2)+(0.6×0.6×0.4)} = 1.87㎥ | 1.87 | ㎥
◎ 거푸집 (6회)
|  | {(1.2×1.2×4)+(0.6×0.4×4)} = 6.72㎡ | 6.72 | ㎡
◎ 잔토처리
|  | 8.58-6.71 = 1.87 ㎥ | 1.87 | ㎥
차량철주
(250A)
기초산출근거
◎ 터파기
|  | [1.9/3×{3.06^2+(3.06+1.8)+1.8^2}] = 11.06㎥ | 11.06 | ㎥
◎ 되메우기
|  | 11.06-2.26 = 8.8㎥ | 8.8 | ㎥
◎ 콘크리트 (25-21-08)
|  | {(1.2×1.2×1.4)+(0.7×0.7×0.5)} = 2.26㎥ | 2.26 | ㎥
◎ 거푸집 (6회)
|  | {(1.2×1.4×4)+(0.7×0.5×4)} = 8.12㎡ | 8.12 | ㎡
◎ 잔토처리
|  | 11.06-8.8 = 2.26 ㎥ | 2.26 | ㎥
차량철주
(300A)
기초산출근거
◎ 터파기
|  | [2.2/3×{3.06^2+(3.06+1.8)+1.8^2}] = 12.8㎥ | 12.8 | ㎥
◎ 되메우기
|  | 12.8-2.768 = 10.032㎥ | 10.032 | ㎥
◎ 콘크리트 (25-21-08)
|  | {(1.2×1.2×1.7)+(0.8×0.8×0.5)} = 2.768㎥ | 2.768 | ㎥
◎ 거푸집 (6회)
|  | {(1.2×1.7×4)+(0.8×0.5×4)} = 9.76㎡ | 9.76 | ㎡
◎ 잔토처리
|  | 12.8-10.032 = 2.768 ㎥ | 2.768 | ㎥
차량철주
(350A)
기초산출근거
◎ 터파기
|  | [2.5/3×{3.06^2+(3.06+1.8)+1.8^2}] = 14.56㎥ | 14.56 | ㎥
◎ 되메우기
|  | 14.56-3.2 = 11.36㎥ | 11.36 | ㎥
◎ 콘크리트 (25-21-08)
|  | {(1.2×1.2×2.0)+(0.8×0.8×0.5)} = 3.2㎥ | 3.2 | ㎥
◎ 거푸집 (6회)
|  | {(1.2×2.0×4)+(0.8×0.5×4)} = 11.2㎡ | 11.2 | ㎡
◎ 잔토처리
|  | 14.56-11.36 = 3.2 ㎥ | 3.2 | ㎥
제어기
기초산출근거
◎ 터파기
|  | (1.6*1.0+1.84*1.24)/2*0.4 = | 0.78 | ㎥
◎ 되메우기
|  | 0.78-0.29 = | 0.49 | ㎥
◎ 콘크리트 (25-21-08)
|  | (1.2×0.6×1.0) = | 0.72 | ㎥
◎ 거푸집 (4회)
|  | (1.2×1.0×2)+(0.6×1.0×2) = | 3.6 | ㎡
◎ 잔토처리
|  | (1.2×0.6×0.4) = | 0.29 | ㎥

## 폐기물상차비 (hidden)
일위대가_산근
산 출 근 거 | 재 료 비 | 노 무 비 | 경 비 | 합 계 | 비 고
#1 폐기물 상차비 ¦ 아스팔트¦TON | 430 | 1106 | 558 | 2094 |  | W806E02000 |  | 1
[7 empty] | 10 | F
1. 상차비(백호우 0.7M3) | [7 empty] | 1. 상차비(백호우 0.7M3)
qo = 0.70, K = 0.55, Es = 0.35 | [7 empty] | qo = 0.70, K = 0.55, Es = 0.35
f = 1 / 1.50 = 0.67, Cms= 20 | [7 empty] | f = 1 / 1.50 = ?, Cms= 20
Q = 3600 * qo * k * f * Es / Cms = 16.25 M3/HR | [7 empty] | Q = 3600 * qo * k * f * Es / Cms = ?'M3/HR'
재 료 비 : 16,430 / Q M3/HR / 2.35 ton/㎥ = 430 | 430 |  |  | 430 | MA("E0002010070") |  |  | '재 료 비 :' ~E0002010070.M~ / Q'M3/HR'/ 2.35'ton/㎥' = ?MA+
노 무 비 : 42,267 / Q M3/HR / 2.35 ton/㎥ = 1,106 |  | 1106 |  | 1106 | LA("E0002010070") |  |  | '노 무 비 :' ~E0002010070.L~ / Q'M3/HR'/ 2.35'ton/㎥' = ?LA+
경 비 : 21,332 / Q M3/HR / 2.35 ton/㎥ = 558 |  |  | 558 | 558 | EQ("E0002010070") |  |  | '경 비 :' ~E0002010070.E~ / Q'M3/HR'/ 2.35'ton/㎥' = ?EQ+
소 계 : | 430 | 1106 | 558 | 2094 |  |  |  | > '소 계 :'
전체 합계 | 430 | 1106 | 558 | 2094
#2 폐기물 상차비 ¦ 콘크리트¦TON | 421 | 1083 | 546 | 2050 |  | W806E01000 |  | 1
[7 empty] | 10 | F
1. 상차비(백호우 0.7M3) | [7 empty] | 1. 상차비(백호우 0.7M3)
qo = 0.70, K = 0.55, Es = 0.35 | [7 empty] | qo = 0.70, K = 0.55, Es = 0.35
f = 1 / 1.50 = 0.67, Cms= 20 | [7 empty] | f = 1 / 1.50 = ?, Cms= 20
Q = 3600 * qo * k * f * Es / Cms = 16.25 M3/HR | [7 empty] | Q = 3600 * qo * k * f * Es / Cms = ?'M3/HR'
재 료 비 : 16,430 / Q M3/HR / 2.4 ton/㎥ = 421 | 421 |  |  | 421 | MA("E0002010070") |  |  | '재 료 비 :' ~E0002010070.M~ / Q'M3/HR'/ 2.4'ton/㎥' = ?MA+
노 무 비 : 42,267 / Q M3/HR / 2.4 ton/㎥ = 1,083 |  | 1083 |  | 1083 | LA("E0002010070") |  |  | '노 무 비 :' ~E0002010070.L~ / Q'M3/HR'/ 2.4'ton/㎥' = ?LA+
경 비 : 21,332 / Q M3/HR / 2.4 ton/㎥ = 546 |  |  | 546 | 546 | EQ("E0002010070") |  |  | '경 비 :' ~E0002010070.E~ / Q'M3/HR'/ 2.4'ton/㎥' = ?EQ+
소 계 : | 421 | 1083 | 546 | 2050 |  |  |  | > '소 계 :'
전체 합계 | 421 | 1083 | 546 | 2050

## xx내역 집계 (2) (hidden)
2022년 경기창작센터 예술공원 조성사업(전기)
| 품 명 | 규 격 | 단위 | 수 량 | 재 료 비 |  | 노 무 비 |  | 경 비 |  | 합 계 |  | 비 고 | 1
[5 empty] | 단 가 | 금 액 | 단 가 | 금 액 | 단 가 | 금 액 | 단 가 | 금 액
전기공사
1-1. 철거집계
#REF! | #REF! | #REF! | #REF! | 0 | #REF! | #REF! | 0 | 0 | 0 | 0 | #REF! | #REF! | 0
#REF! | #REF! | #REF! | #REF! | 0 | #REF! | #REF! | 0 | 0 | 0 | 0 | #REF! | #REF! | 0
#REF! | #REF! | #REF! | #REF! | 0 | #REF! | #REF! | 0 | 0 | 0 | 0 | #REF! | #REF! | 0
#REF! | #REF! | #REF! | #REF! | 0 | #REF! | #REF! | 0 | 0 | 0 | 0 | #REF! | #REF! | 0
#REF! | #REF! | #REF! | #REF! | 0 | #REF! | #REF! | 0 | 0 | 0 | 0 | #REF! | #REF! | 0
#REF! | #REF! | #REF! | #REF! | 0 | #REF! | #REF! | 0 | 0 | 0 | 0 | #REF! | #REF! | 0
#REF! | #REF! | #REF! | #REF! | 0 | #REF! | #REF! | 0 | 0 | 0 | 0 | #REF! | #REF! | 0
#REF! | #REF! | #REF! | #REF! | 0 | #REF! | #REF! | 0 | 0 | 0 | 0 | #REF! | #REF! | 0
#REF! | #REF! | #REF! | #REF! | 0 | #REF! | #REF! | 0 | 0 | 0 | 0 | #REF! | #REF! | 0
#REF! | #REF! | #REF! | #REF! | 0 | #REF! | #REF! | 0 | 0 | 0 | 0 | #REF! | #REF! | 0
#REF! | #REF! | #REF! | #REF! | 0 | #REF! | #REF! | 0 | 0 | 0 | 0 | #REF! | #REF! | 0
#REF! | #REF! | #REF! | #REF! | 0 | #REF! | #REF! | 0 | 0 | 0 | 0 | #REF! | #REF! | 0
#REF! | #REF! | #REF! | #REF! | 0 | #REF! | #REF! | 0 | 0 | 0 | 0 | #REF! | #REF! | 0
#REF! | #REF! | #REF! | #REF! | 0 | #REF! | #REF! | 0 | 0 | 0 | 0 | #REF! | #REF! | 0
#REF! | #REF! | #REF! | #REF! | 0 | #REF! | #REF! | 0 | 0 | 0 | 0 | #REF! | #REF! | 0
#REF! | #REF! | #REF! | #REF! | 0 | #REF! | #REF! | 0 | 0 | 0 | 0 | #REF! | #REF! | 0
#REF! | #REF! | #REF! | #REF! | 0 | #REF! | #REF! | 0 | 0 | 0 | 0 | #REF! | #REF! | 0
#REF! | #REF! | #REF! | #REF! | 0 | #REF! | #REF! | 0 | 0 | 0 | 0 | #REF! | #REF! | 0
#REF! | #REF! | #REF! | #REF! | 0 | #REF! | #REF! | 0 | 0 | 0 | 0 | #REF! | #REF! | 0
#REF! | #REF! | #REF! | #REF! | 0 | #REF! | #REF! | 0 | 0 | 0 | 0 | #REF! | #REF! | 0
#REF! | #REF! | #REF! | #REF! | 0 | #REF! | #REF! | 0 | 0 | 0 | 0 | #REF! | #REF! | 0
#REF! | #REF! | #REF! | #REF! | 0 | #REF! | #REF! | 0 | 0 | 0 | 0 | #REF! | #REF! | 0
#REF! | #REF! | #REF! | #REF! | 0 | #REF! | #REF! | 0 | 0 | 0 | 0 | #REF! | #REF! | 0
#REF! | #REF! | #REF! | #REF! | 0 | #REF! | #REF! | 0 | 0 | 0 | 0 | #REF! | #REF! | 0
#REF! | #REF! | #REF! | #REF! | 0 | #REF! | #REF! | 0 | 0 | 0 | 0 | #REF! | #REF! | 0
#REF! | #REF! | #REF! | #REF! | 0 | #REF! | #REF! | 0 | 0 | 0 | 0 | #REF! | #REF! | 0
| 소 계 |  |  |  |  | #REF! |  | 0 |  | 0 |  | #REF!
1-2. 인입집계
#REF! | #REF! | #REF! | #REF! | 0 | #REF! | #REF! | 0 | 0 | 0 | 0 | #REF! | #REF! | 0
#REF! | #REF! | #REF! | #REF! | 0 | #REF! | #REF! | 0 | 0 | 0 | 0 | #REF! | #REF! | 0
#REF! | #REF! | #REF! | #REF! | 0 | #REF! | #REF! | 0 | 0 | 0 | 0 | #REF! | #REF! | 0
#REF! | #REF! | #REF! | #REF! | 0 | #REF! | #REF! | 0 | 0 | 0 | 0 | #REF! | #REF! | 0
#REF! | #REF! | #REF! | #REF! | 0 | #REF! | #REF! | 0 | 0 | 0 | 0 | #REF! | #REF! | 0
#REF! | #REF! | #REF! | #REF! | 0 | #REF! | #REF! | 0 | 0 | 0 | 0 | #REF! | #REF! | 0
#REF! | #REF! | #REF! | #REF! | 0 | #REF! | #REF! | 0 | 0 | 0 | 0 | #REF! | #REF! | 0
#REF! | #REF! | #REF! | #REF! | 0 | #REF! | #REF! | 0 | 0 | 0 | 0 | #REF! | #REF! | 0
#REF! | #REF! | #REF! | #REF! | 0 | #REF! | #REF! | 0 | 0 | 0 | 0 | #REF! | #REF! | 0
#REF! | #REF! | #REF! | #REF! | 0 | #REF! | #REF! | 0 | 0 | 0 | 0 | #REF! | #REF! | 0
#REF! | #REF! | #REF! | #REF! | 0 | #REF! | #REF! | 0 | 0 | 0 | 0 | #REF! | #REF! | 0
#REF! | #REF! | #REF! | #REF! | 0 | #REF! | #REF! | 0 | 0 | 0 | 0 | #REF! | #REF! | 0
#REF! | #REF! | #REF! | #REF! | 0 | #REF! | #REF! | 0 | 0 | 0 | 0 | #REF! | #REF! | 0
#REF! | #REF! | #REF! | #REF! | 0 | #REF! | #REF! | 0 | 0 | 0 | 0 | #REF! | #REF! | 0
#REF! | #REF! | #REF! | #REF! | 0 | #REF! | #REF! | 0 | 0 | 0 | 0 | #REF! | #REF! | 0
| 소 계 |  |  |  |  | #REF! |  | 0 |  | 0 |  | #REF!
1-3. 신설집계
#REF! | #REF! | #REF! | #REF! | 0 | #REF! | #REF! | 0 | 0 | 0 | 0 | #REF! | #REF! | 0
#REF! | #REF! | #REF! | #REF! | 0 | #REF! | #REF! | 0 | 0 | 0 | 0 | #REF! | #REF! | 0
#REF! | #REF! | #REF! | #REF! | 0 | #REF! | #REF! | 0 | 0 | 0 | 0 | #REF! | #REF! | 0
#REF! | #REF! | #REF! | #REF! | 0 | #REF! | #REF! | 0 | 0 | 0 | 0 | #REF! | #REF! | 0
#REF! | #REF! | #REF! | #REF! | 0 | #REF! | #REF! | 0 | 0 | 0 | 0 | #REF! | #REF! | 0
#REF! | #REF! | #REF! | #REF! | 0 | #REF! | #REF! | 0 | 0 | 0 | 0 | #REF! | #REF! | 0
#REF! | #REF! | #REF! | #REF! | 0 | #REF! | #REF! | 0 | 0 | 0 | 0 | #REF! | #REF! | 0
#REF! | #REF! | #REF! | #REF! | 0 | #REF! | #REF! | 0 | 0 | 0 | 0 | #REF! | #REF! | 0
#REF! | #REF! | #REF! | #REF! | 0 | #REF! | #REF! | 0 | 0 | 0 | 0 | #REF! | #REF! | 0
#REF! | #REF! | #REF! | #REF! | 0 | #REF! | #REF! | 0 | 0 | 0 | 0 | #REF! | #REF! | 0
#REF! | #REF! | #REF! | #REF! | 0 | #REF! | #REF! | 0 | 0 | 0 | 0 | #REF! | #REF! | 0
#REF! | #REF! | #REF! | #REF! | 0 | #REF! | #REF! | 0 | 0 | 0 | 0 | #REF! | #REF! | 0
#REF! | #REF! | #REF! | #REF! | 0 | #REF! | #REF! | 0 | 0 | 0 | 0 | #REF! | #REF! | 0
#REF! | #REF! | #REF! | #REF! | 0 | #REF! | #REF! | 0 | 0 | 0 | 0 | #REF! | #REF! | 0
#REF! | #REF! | #REF! | #REF! | 0 | #REF! | #REF! | 0 | 0 | 0 | 0 | #REF! | #REF! | 0
#REF! | #REF! | #REF! | #REF! | 0 | #REF! | #REF! | 0 | 0 | 0 | 0 | #REF! | #REF! | 0
#REF! | #REF! | #REF! | #REF! | 0 | #REF! | #REF! | 0 | 0 | 0 | 0 | #REF! | #REF! | 0
#REF! | #REF! | #REF! | #REF! | 0 | #REF! | #REF! | 0 | 0 | 0 | 0 | #REF! | #REF! | 0
#REF! | #REF! | #REF! | #REF! | 0 | #REF! | #REF! | 0 | 0 | 0 | 0 | #REF! | #REF! | 0
#REF! | #REF! | #REF! | #REF! | 0 | #REF! | #REF! | 0 | 0 | 0 | 0 | #REF! | #REF! | 0
#REF! | #REF! | #REF! | #REF! | 0 | #REF! | #REF! | 0 | 0 | 0 | 0 | #REF! | #REF! | 0
#REF! | #REF! | #REF! | #REF! | 0 | #REF! | #REF! | 0 | 0 | 0 | 0 | #REF! | #REF! | 0
#REF! | #REF! | #REF! | #REF! | 0 | #REF! | #REF! | 0 | 0 | 0 | 0 | #REF! | #REF! | 0
#REF! | #REF! | #REF! | #REF! | 0 | #REF! | #REF! | 0 | 0 | 0 | 0 | #REF! | #REF! | 0
#REF! | #REF! | #REF! | #REF! | 0 | #REF! | #REF! | 0 | 0 | 0 | 0 | #REF! | #REF! | 0
#REF! | #REF! | #REF! | #REF! | 0 | #REF! | #REF! | 0 | 0 | 0 | 0 | #REF! | #REF! | 0
#REF! | #REF! | #REF! | #REF! | 0 | #REF! | #REF! | 0 | 0 | 0 | 0 | #REF! | #REF! | 0
#REF! | #REF! | #REF! | #REF! | 0 | 관급자재 |  | 0 | 0 | 0 | 0 |  | 0 | 0
#REF! | #REF! | #REF! | #REF! | 0 | #REF! | #REF! | 0 | 0 | 0 | 0 | #REF! | #REF! | 0
#REF! | #REF! | #REF! | #REF! | 0 | #REF! | #REF! | 0 | 0 | 0 | 0 | #REF! | #REF! | 0
#REF! | #REF! | #REF! | #REF! | 0 | #REF! | #REF! | 0 | 0 | 0 | 0 | #REF! | #REF! | 0
#REF! | #REF! | #REF! | #REF! | 0 | #REF! | #REF! | 0 | 0 | 0 | 0 | #REF! | #REF! | 0
#REF! | #REF! | #REF! | #REF! | 0 | #REF! | #REF! | 0 | 0 | 0 | 0 | #REF! | #REF! | 0
#REF! | #REF! | #REF! | #REF! | 0 | #REF! | #REF! | 0 | 0 | 0 | 0 | #REF! | #REF! | 0
#REF! | #REF! | #REF! | #REF! | 0 | #REF! | #REF! | 0 | 0 | 0 | 0 | #REF! | #REF! | 0
#REF! | #REF! | #REF! | #REF! | 0 | #REF! | #REF! | 0 | 0 | 0 | 0 | #REF! | #REF! | 0
#REF! | #REF! | #REF! | #REF! | 0 | #REF! | #REF! | 0 | 0 | 0 | 0 | #REF! | #REF! | 0
#REF! | #REF! | #REF! | #REF! | 0 | #REF! | #REF! | 0 | 0 | 0 | 0 | #REF! | #REF! | 0
#REF! | #REF! | #REF! | #REF! | 0 | #REF! | #REF! | 0 | 0 | 0 | 0 | #REF! | #REF! | 0
#REF! | #REF! | #REF! | #REF! | 0 | #REF! | #REF! | 0 | 0 | 0 | 0 | #REF! | #REF! | 0
#REF! | #REF! | #REF! | #REF! | 0 | #REF! | #REF! | 0 | 0 | 0 | 0 | #REF! | #REF! | 0
#REF! | #REF! | #REF! | #REF! | 0 | #REF! | #REF! | 0 | 0 | 0 | 0 | #REF! | #REF! | 0
#REF! | #REF! | #REF! | #REF! | 0 | #REF! | #REF! | 0 | 0 | 0 | 0 | #REF! | #REF! | 0
#REF! | #REF! | #REF! | #REF! | 0 | #REF! | #REF! | 0 | 0 | 0 | 0 | #REF! | #REF! | 0
#REF! | #REF! | #REF! | #REF! | 0 | #REF! | #REF! | 0 | 0 | 0 | 0 | #REF! | #REF! | 0
#REF! | #REF! | #REF! | #REF! | 0 | #REF! | #REF! | 0 | 0 | 0 | 0 | #REF! | #REF! | 0
#REF! | #REF! | #REF! | #REF! | 0 | #REF! | #REF! | 0 | 0 | 0 | 0 | #REF! | #REF! | 0
#REF! | #REF! | #REF! | #REF! | 0 | #REF! | #REF! | 0 | 0 | 0 | 0 | #REF! | #REF! | 0
#REF! | #REF! | #REF! | #REF! | 0 | 관급자재 |  | 0 | 0 | 0 | 0 |  | 0 | 0
#REF! | #REF! | #REF! | #REF! | 0 | #REF! | #REF! | 0 | 0 | 0 | 0 | #REF! | #REF! | 0
#REF! | #REF! | #REF! | #REF! | 0 | #REF! | #REF! | 0 | 0 | 0 | 0 | #REF! | #REF! | 0
#REF! | #REF! | #REF! | #REF! | 0 | #REF! | #REF! | 0 | 0 | 0 | 0 | #REF! | #REF! | 0
#REF! | #REF! | #REF! | #REF! | 0 | #REF! | #REF! | 0 | 0 | 0 | 0 | #REF! | #REF! | 0
#REF! | #REF! | #REF! | #REF! | 0 | #REF! | #REF! | 0 | 0 | 0 | 0 | #REF! | #REF! | 0
#REF! | #REF! | #REF! | #REF! | 0 | #REF! | #REF! | 0 | 0 | 0 | 0 | #REF! | #REF! | 0
#REF! | #REF! | #REF! | #REF! | 0 | #REF! | #REF! | 0 | 0 | 0 | 0 | #REF! | #REF! | 0
#REF! | #REF! | #REF! | #REF! | 0 | #REF! | #REF! | 0 | 0 | 0 | 0 | #REF! | #REF! | 0
#REF! | #REF! | #REF! | #REF! | 0 | #REF! | #REF! | 0 | 0 | 0 | 0 | #REF! | #REF! | 0
#REF! | #REF! | #REF! | #REF! | 0 | #REF! | #REF! | 0 | 0 | 0 | 0 | #REF! | #REF! | 0
#REF! | #REF! | #REF! | #REF! | 0 | #REF! | #REF! | 0 | 0 | 0 | 0 | #REF! | #REF! | 0
#REF! | #REF! | #REF! | #REF! | 0 | #REF! | #REF! | 0 | 0 | 0 | 0 | #REF! | #REF! | 0
| 소 계 |  |  |  |  | #REF! |  | 0 |  | 0 |  | #REF!

## xx폐기물집계 (2) (hidden)
[사업명] 도로조명 지중선로 교체공사(중심상가로03)
| 품 명 | 규 격 | 산 출 기 초 |  |  |  |  | 단위 | 수량 | 비고 | 콘크리트 | 아스팔트
|  |  | 1] 전기공사 | #REF! | #REF! | #REF! | #REF! |  |  |  | 0 | 0.17625
중심상가로03철거집 | 1-1. 철거공사
#REF! | #REF! | #REF! | 0 | 0 | 0 | 0 | 0 | EA | 0
#REF! | #REF! | #REF! | 0 | 0 | 0 | 0 | 0 | EA | 0
#REF! | #REF! | #REF! | 0 | 0 | 0 | 0 | 0 | EA | 0
#REF! | #REF! | #REF! | 0 | 0 | 0 | 0 | 0 | EA | 0
#REF! | #REF! | #REF! | 0 | 0 | 0 | 0 | 0 | EA | 0 | 0
#REF! | #REF! | #REF! | 0 | 0 | 0 | 0 | 0 | EA | 0 | 0
#REF! | #REF! | #REF! | 0 | 0 | 0 | 0 | 0 | EA | 0
#REF! | #REF! | #REF! | 0 | 0 | 0 | 0 | 0 | EA | 0 | 0
#REF! | #REF! | #REF! | 0 | 0 | 0 | 0 | 0 | EA | 0
#REF! | #REF! | #REF! | 0 | 0 | 0 | 0 | 0 | EA | 0
#REF! | #REF! | #REF! | 0 | 0 | 0 | 0 | 0 | EA | 0
#REF! | #REF! | #REF! | 0 | 0 | 0 | 0 | 0 | EA | 0
#REF! | #REF! | #REF! | 0 | 0 | 0 | 0 | 0 | m | 0
#REF! | #REF! | #REF! | 0 | 0 | 0 | 0 | 0 | m | 0 | 0
#REF! | #REF! | #REF! | 0 | 0 | 0 | 0 | 0 | m | 0
#REF! | #REF! | #REF! | 0 | 0 | 0 | 0 | 0 | m | 0
#REF! | #REF! | #REF! | 0 | 0 | 0 | 0 | 0 | m | 0
#REF! | #REF! | #REF! | 0 | 0 | 0 | 0 | 0 | 면 | 0
#REF! | #REF! | #REF! | 0 | 0 | 0 | 0 | 0 | EA | 0
#REF! | #REF! | #REF! | 0 | 0 | 0 | 0 | 0 | EA | 0
#REF! | #REF! | #REF! | 0 | 0 | 0 | 0 | 0 | EA | 0
#REF! | #REF! | #REF! | 0 | 0 | 0 | 0 | 0 | EA | 0
#REF! | #REF! | #REF! | 0 | 0 | 0 | 0 | 0 | EA | 0
#REF! | #REF! | #REF! | 0 | 0 | 0 | 0 | 0 | EA | 0
#REF! | #REF! | #REF! | 0 | 0 | 0 | 0 | 0 | EA | 0
#REF! | #REF! | #REF! | 0 | 0 | 0 | 0 | 0 | EA | 0
중심상가로03신설집 | 1-2. 인입공사 | 0
#REF! | #REF! | #REF! | 0 | 0 | 0 | 0 | 0 | m | 0
#REF! | #REF! | #REF! | 0 | 0 | 0 | 0 | 0 | m | 0
#REF! | #REF! | #REF! | 0 | 0 | 0 | 0 | 0 | m | 0
#REF! | #REF! | #REF! | 0 | 0 | 0 | 0 | 0 | m | 0
#REF! | #REF! | #REF! | 0 | 0 | 0 | 0 | 0 | m | 0
#REF! | #REF! | #REF! | 0 | 0 | 0 | 0 | 0 | m | 0
#REF! | #REF! | #REF! | 0 | 0 | 0 | 0 | 0 | m | 0
#REF! | #REF! | #REF! | 0 | 0 | 0 | 0 | 0 | m | 0
#REF! | #REF! | #REF! | 0 | 0 | 0 | 0 | 0 | m | 0
#REF! | #REF! | #REF! | 0 | 0 | 0 | 0 | 0 | m | 0
#REF! | #REF! | #REF! | 0 | 0 | 0 | 0 | 0 | m | 0
#REF! | #REF! | #REF! | 0 | 0 | 0 | 0 | 0 | m | 0
#REF! | #REF! | #REF! | 0 | 0 | 0 | 0 | 0 | m | 0
#REF! | #REF! | #REF! | 0 | 0 | 0 | 0 | 0 | m | 0
#REF! | #REF! | #REF! | 0 | 0 | 0 | 0 | 0 | m | 0 | 0.17625
중심상가로03신설집 | 1-3. 신설공사
#REF! | #REF! | #REF! | 0 | 0 | 0 | 0 | 0 | m | 0
#REF! | #REF! | #REF! | 0 | 0 | 0 | 0 | 0 | m | 0
#REF! | #REF! | #REF! | 0 | 0 | 0 | 0 | 0 | m | 0
#REF! | #REF! | #REF! | 0 | 0 | 0 | 0 | 0 | m | 0
#REF! | #REF! | #REF! | 0 | 0 | 0 | 0 | 0 | m | 0
#REF! | #REF! | #REF! | 0 | 0 | 0 | 0 | 0 | m | 0
#REF! | #REF! | #REF! | 0 | 0 | 0 | 0 | 0 | m | 0
#REF! | #REF! | #REF! | 0 | 0 | 0 | 0 | 0 | m | 0
#REF! | #REF! | #REF! | 0 | 0 | 0 | 0 | 0 | m | 0
#REF! | #REF! | #REF! | 0 | 0 | 0 | 0 | 0 | m | 0
#REF! | #REF! | #REF! | 0 | 0 | 0 | 0 | 0 | m | 0
#REF! | #REF! | #REF! | 0 | 0 | 0 | 0 | 0 | m | 0
#REF! | #REF! | #REF! | 0 | 0 | 0 | 0 | 0 | m | 0
#REF! | #REF! | #REF! | 0 | 0 | 0 | 0 | 0 | m | 0
#REF! | #REF! | #REF! | 0 | 0 | 0 | 0 | 0 | m | 0
#REF! | #REF! | #REF! | 0 | 0 | 0 | 0 | 0 | m | 0
#REF! | #REF! | #REF! | 0 | 0 | 0 | 0 | 0 | m | 0
#REF! | #REF! | #REF! | 0 | 0 | 0 | 0 | 0 | m | 0
#REF! | #REF! | #REF! | 0 | 0 | 0 | 0 | 0 | m | 0
#REF! | #REF! | #REF! | 0 | 0 | 0 | 0 | 0 | m | 0
#REF! | #REF! | #REF! | 0 | 0 | 0 | 0 | 0 | m | 0
#REF! | #REF! | #REF! | 0 | 0 | 0 | 0 | 0 | m | 0
#REF! | #REF! | #REF! | 0 | 0 | 0 | 0 | 0 | m | 0
#REF! | #REF! | #REF! | 0 | 0 | 0 | 0 | 0 | m | 0
#REF! | #REF! | #REF! | 0 | 0 | 0 | 0 | 0 | m | 0
#REF! | #REF! | #REF! | 0 | 0 | 0 | 0 | 0 | m | 0
#REF! | #REF! | #REF! | 0 | 0 | 0 | 0 | 0 | m | 0
#REF! | #REF! | #REF! | 0 | 0 | 0 | 0 | 0 | m | 0
#REF! | #REF! | #REF! | 0 | 0 | 0 | 0 | 0 | m | 0
#REF! | #REF! | #REF! | 0 | 0 | 0 | 0 | 0 | m | 0
#REF! | #REF! | #REF! | 0 | 0 | 0 | 0 | 0 | m | 0
#REF! | #REF! | #REF! | 0 | 0 | 0 | 0 | 0 | m | 0
#REF! | #REF! | #REF! | 0 | 0 | 0 | 0 | 0 | m | 0
#REF! | #REF! | #REF! | 0 | 0 | 0 | 0 | 0 | m | 0
#REF! | #REF! | #REF! | 0 | 0 | 0 | 0 | 0 | m | 0
#REF! | #REF! | #REF! | 0 | 0 | 0 | 0 | 0 | m | 0
#REF! | #REF! | #REF! | 0 | 0 | 0 | 0 | 0 | m | 0
#REF! | #REF! | #REF! | 0 | 0 | 0 | 0 | 0 | m | 0
#REF! | #REF! | #REF! | 0 | 0 | 0 | 0 | 0 | m | 0
#REF! | #REF! | #REF! | 0 | 0 | 0 | 0 | 0 | m | 0
#REF! | #REF! | #REF! | 0 | 0 | 0 | 0 | 0 | m | 0
#REF! | #REF! | #REF! | 0 | 0 | 0 | 0 | 0 | m | 0
#REF! | #REF! | #REF! | 0 | 0 | 0 | 0 | 0 | m | 0
#REF! | #REF! | #REF! | 0 | 0 | 0 | 0 | 0 | m | 0
#REF! | #REF! | #REF! | 0 | 0 | 0 | 0 | 0 | m | 0
#REF! | #REF! | #REF! | 0 | 0 | 0 | 0 | 0 | m | 0 | 0
#REF! | #REF! | #REF! | 0 | 0 | 0 | 0 | 0 | m | 0 | 0
#REF! | #REF! | #REF! | 0 | 0 | 0 | 0 | 0 | m | 0
#REF! | #REF! | #REF! | 0 | 0 | 0 | 0 | 0 | m | 0
#REF! | #REF! | #REF! | 0 | 0 | 0 | 0 | 0 | m | 0
#REF! | #REF! | #REF! | 0 | 0 | 0 | 0 | 0 | m | 0
#REF! | #REF! | #REF! | 0 | 0 | 0 | 0 | 0 | m | 0
#REF! | #REF! | #REF! | 0 | 0 | 0 | 0 | 0 | m | 0
#REF! | #REF! | #REF! | 0 | 0 | 0 | 0 | 0 | m | 0
#REF! | #REF! | #REF! | 0 | 0 | 0 | 0 | 0 | m | 0
#REF! | #REF! | #REF! | 0 | 0 | 0 | 0 | 0 | m | 0
#REF! | #REF! | #REF! | 0 | 0 | 0 | 0 | 0 | m | 0
#REF! | #REF! | #REF! | 0 | 0 | 0 | 0 | 0 | m | 0
#REF! | #REF! | #REF! | 0 | 0 | 0 | 0 | 0 | m | 0
#REF! | #REF! | #REF! | 0 | 0 | 0 | 0 | 0 | m | 0
#REF! | #REF! | #REF! | 0 | 0 | 0 | 0 | 0 | m | 0

## 신호등 고재산출 (hidden)
단위중량 및 중량 산출
규 격 (mm) | 34 | 48.6 | 60.5 | 76.3 |  | 89.1 | 114.3 |  | 139.8 | 165.2
두께 (T=mm) | 3.25 | 3.25 | 3.65 | 3.65 |  | 4.05 | 4.5 |  | 4.85 | 4.85
중량 (kg/m) | 2.45 | 3.63 | 5.12 | 6.34 |  | 8.49 | 12.2 |  | 16.1 | 19.2
규 격 (mm) | 216.5 | 267.4 | 318.5 | 355.6 |  | 두께 | 15 |  | 12 | 9
두께 (T=mm) | 5.85 | 6.4 | 7 | 9
중량 (kg/m) | 30.4 | 41.2 | 53.8 | 76.9 |  | 중량 (kg/㎡) | 117.75 |  | 94.2 | 70.65
품 명 | 산 출 근 거 | [8 empty] | 계
차량등 철주 | 흑관 (Ø267) : |  | 8 | m | × | 41.2 | kg = |  |  | 329.6
(Ø250×8m) | 흑관 (Ø139) : |  | 0.65 | m | × | 4.85 | kg = |  |  | 3.15
| 철판 (15T) : |  | 0.175 | ㎡ | × | 117.75 | × | 1 | 개 = | 20.6
| 보강판 (12T) : |  | 0.021 | ㎡ | × | 94.2 | × | 4 | 개 = | 7.91
| 보강판 (12T) : |  | 0.033 | ㎡ | × | 94.2 | × | 4 | 개 = | 12.43
| 후렌지판 (12T) |  | 0.034 | ㎡ | × | 94.2 | × | 1 | 개 = | 3.2
| 후렌지리브 (9T) |  | 0.019 | ㎡ | × | 70.65 | × | 6 | 개 = | 8.05
| 합계 | [8 empty] | 384.94
보행등 철주 | 흑관 (Ø139.8) : |  | 4 | m | × | 4.85 | kg = |  |  | 19.4
(Ø125×4m) | 철판 (12T) : |  | 0.085 | ㎡ | × | 94.2 | kg = |  |  | 8
| 보강판 (12T) : |  | 0.015 | ㎡ | × | 94.2 | × | 4 | 개 = | 5.65
| 합계 | [8 empty] | 33.05
부착대(11m) | 흑관 (Ø89) : |  | 8 | m | × | 8.49 | kg = |  |  | 67.92
| 흑관 (Ø76) : |  | 3 | m | × | 6.34 | kg = |  |  | 19.02
| 철판 (12T) |  | 0.034 | ㎡ | × | 94.2 | kg = |  |  | 3.2
| 리브 (9T) |  | 0.012 | ㎡ | × | 70.65 | kg = |  |  | 0.84
| 합계 | [8 empty] | 90.98
부착대(9m) | 흑관 (Ø89) : |  | 6 | m | × | 8.49 | kg = |  |  | 50.94
| 흑관 (Ø76) : |  | 3 | m | × | 6.34 | kg = |  |  | 19.02
| 철판 (12T) |  | 0.034 | ㎡ | × | 94.2 | kg = |  |  | 3.2
| 리브 (9T) |  | 0.012 | ㎡ | × | 70.65 | kg = |  |  | 0.84
| 합계 | [8 empty] | 74
부착대(7m) | 흑관 (Ø89) : |  | 4 | m | × | 8.49 | kg = |  |  | 33.96
| 흑관 (Ø76) : |  | 3 | m | × | 6.34 | kg = |  |  | 19.02
| 철판 (12T) |  | 0.034 | ㎡ | × | 94.2 | kg = |  |  | 3.2
| 리브 (9T) |  | 0.012 | ㎡ | × | 70.65 | kg = |  |  | 0.84
| 합계 | [8 empty] | 57.02
부착대(5m) | 흑관 (Ø89) : |  | 2 | m | × | 8.49 | kg = |  |  | 16.98
| 흑관 (Ø76) : |  | 3 | m | × | 6.34 | kg = |  |  | 19.02
| 철판 (12T) |  | 0.034 | ㎡ | × | 94.2 | kg = |  |  | 3.2
| 리브 (9T) |  | 0.012 | ㎡ | × | 70.65 | kg = |  |  | 0.84
| 합계 | [8 empty] | 40.04

## 토목단가산출 (hidden)
토목단가산출
| 산 출 근 거 | 합 계 | 노무비 | 재료비 | 경 비 | [70 empty] | 합 계 | 노무비 | 재료비 | 경 비 | 비고
1 |  | 1 |  | 터파기(인력(100%))[㎥] | [71 empty] | 40837 | 40,837 | 0 | 0 | 토3-1-3 | 1
|  |  |  | 1. |  |  | 인 |  |  | 력 |  |  | <품셈 3-1-3>
[7 empty] | ( | 보통토 | [5 empty] | ,경질토 | [6 empty] | ,자갈토 | [6 empty] | ) | 의 |  |  | 평균
[7 empty] | 보통인부 | [5 empty] | : |  | 157068 | [5 empty] | × |  | ( | 0.2 |  |  | + | 0.26 |  |  |  | + | 0.32 |  |  |  | ) | / | 3. | 인 |  |  | = |  | 40,837.6 | [30 empty] | 40837.6 | 40,837.6
|  |  |  | 2. |  |  | 합 |  |  | 계
[9 empty] | 노무비 |  |  |  |  | : |  | 40,837
[9 empty] | 재료비 |  |  |  |  | :
[9 empty] | 경 |  | 비 |  |  | :
[9 empty] | 계 |  |  |  |  | : |  | 40,837 | [59 empty] | 40837 | 40,837
2 |  | 2 |  | 터파기 (백호0.2㎥(100%)) [㎥] | [71 empty] | #REF! | #REF! | #REF! | #REF! | 토3-1-3 | 2
|  |  |  | 1. |  |  | 굴삭기(무한궤도) | [9 empty] | (0.2㎥)
[7 empty] | q |  | = |  | 0.2 |  |  | ㎥ |  |  |  | f |  | = |  | 1. |  | / |  | 1.24 |  |  |  |  | = |  | 0.81 | [9 empty] | K |  | = |  | 0.9
[7 empty] | E |  | = |  | ( | 0.7 |  |  | + | 0.6 |  |  | ) | / | 2. | - | 0.05 |  |  |  |  | = |  | 0.6 | [9 empty] | Cm |  |  | = |  | 18. |  | sec |  |  |  | ( | 135 |  |  | ˚ |  | )
[12 empty] | 3,600. |  |  |  |  | × |  | q | × |  | K | × |  | f | × |  | E | [6 empty] | 3,600. |  |  |  |  | × |  | 0.2 |  |  | × |  | 0.9 |  |  | × |  | 0.81 |  |  |  | × |  | 0.6
[7 empty] | Q |  | = |  | ─ |  | ─ |  | ─ |  | ─ |  | ─ |  | ─ |  | ─ |  | ─ |  | ─ |  | ─ |  |  | = |  | ─ |  | ─ |  | ─ |  | ─ |  | ─ |  | ─ |  | ─ |  | ─ |  | ─ |  | ─ |  | ─ |  | ─ |  | ─ |  | ─ |  | = | 17.5 |  |  | ㎥ |  | / | hr
[23 empty] | Cm | [23 empty] | 18.
[7 empty] | 노무비 | [6 empty] | : |  | #REF! | [8 empty] | ÷ |  |  | 17.5 |  |  |  | = |  | #REF!
[7 empty] | 재료비 | [6 empty] | : |  | #REF! | [8 empty] | ÷ |  |  | 17.5 |  |  |  | = |  | #REF!
[7 empty] | 경 |  | 비 |  |  |  |  | : |  | #REF! | [8 empty] | ÷ |  |  | 17.5 |  |  |  | = |  | #REF!
[7 empty] | 소 |  | 계 |  |  |  |  | : |  | #REF! | [59 empty] | #REF! | #REF! | #REF! | #REF!
|  |  |  | 2. |  |  | 합 |  |  |  | 계
[8 empty] | 노무비 | [6 empty] | : |  | #REF!
[8 empty] | 재료비 | [6 empty] | : |  | #REF!
[8 empty] | 경 |  | 비 |  |  |  |  | : |  | #REF!
[8 empty] | 계 | [6 empty] | : |  | #REF! | [58 empty] | #REF! | #REF! | #REF! | #REF!
3 |  | 3 |  | 터파기 (백호(0.2㎥)90%+인력10%) [㎥] | [71 empty] | #REF! | #REF! | #REF! | #REF! | 토3-1-3 | 3
|  |  |  | 1. |  |  | 기 |  |  | 계 |  | ( | 90 |  | % | )
[7 empty] | 굴삭기(무한궤도) | [9 empty] | (0.2㎥)
[7 empty] | q |  | = |  | 0.2 |  |  | ㎥ | [7 empty] | f |  | = |  | 1. |  | / |  | 1.24 |  |  |  |  | = |  | 0.81 | [10 empty] | K |  | = |  | 0.9
[7 empty] | E |  | = |  | ( | 0.7 |  |  | + | 0.6 |  |  | ) | / | 2. | - | 0.05 |  |  |  |  | = |  | 0.6 | [9 empty] | Cm |  |  | = |  | 18. |  | sec |  |  |  | ( | 135 |  |  | ˚ |  | )
[12 empty] | 3,600. |  |  |  |  | × |  | q | × |  | K | × |  | f | × |  | E | [6 empty] | 3,600. |  |  |  |  | × |  | 0.2 |  |  | × |  | 0.9 |  |  | × |  | 0.81 |  |  |  | × |  | 0.6
[7 empty] | Q |  | = |  | ─ |  | ─ |  | ─ |  | ─ |  | ─ |  | ─ |  | ─ |  | ─ |  | ─ |  | ─ |  |  | = |  | ─ |  | ─ |  | ─ |  | ─ |  | ─ |  | ─ |  | ─ |  | ─ |  | ─ |  | ─ |  | ─ |  | ─ |  | ─ |  | ─ |  | = | 17.5 |  |  | ㎥ |  | / | hr
[20 empty] | Cm | [26 empty] | 18.
[7 empty] | 노무비 | [6 empty] | : |  | #REF! | [8 empty] | ÷ |  |  | 17.5 | [6 empty] | × |  | 0.9 |  |  |  | = |  | #REF!
[7 empty] | 재료비 | [6 empty] | : |  | #REF! | [8 empty] | ÷ |  |  | 17.5 | [6 empty] | × |  | 0.9 |  |  |  | = |  | #REF!
[7 empty] | 경 |  |  |  | 비 |  |  | : |  | #REF! | [8 empty] | ÷ |  |  | 17.5 | [6 empty] | × |  | 0.9 |  |  |  | = |  | #REF!
[7 empty] | 소 |  |  |  | 계 |  |  | : |  | #REF! | [59 empty] | #REF! | #REF! | #REF! | #REF!
|  |  |  | 2. |  |  | 인 |  |  | 력 |  | ( | 10 |  | % | ) |  | : |  | ( | 보통토 | [5 empty] | ,경질토 | [6 empty] | ,자갈토 | [6 empty] | ) | 의 |  |  | 평균
[7 empty] | 보통인부 | [5 empty] | : |  | 157068 | [5 empty] | × |  | ( | 0.2 |  |  | + | 0.26 |  |  |  | + | 0.32 |  |  |  | ) | / | 3. | 인 |  |  | × |  |  | 0.1 |  |  |  | = |  | 4,083.7 | [23 empty] | 4083.7 | 4,083.7
|  |  |  | 3. |  |  | 합 |  |  |  | 계
[8 empty] | 노무비 | [6 empty] | : |  | #REF! |  |  |  |  | + |  | 4,083.7 |  |  |  |  | = |  |  | #REF!
[8 empty] | 재료비 | [6 empty] | : |  | #REF!
[8 empty] | 경 |  | 비 |  |  |  |  | : |  | #REF!
[8 empty] | 계 | [6 empty] | : |  | #REF! | [58 empty] | #REF! | #REF! | #REF! | #REF!
4 |  | 4 |  | 터파기 (백호(0.2㎥)80%+인력20%) [㎥] | [71 empty] | #REF! | #REF! | #REF! | #REF! | 토3-1-3 | 4
|  |  |  | 1. |  |  | 기 |  |  | 계 |  | ( | 80 |  | % | )
[7 empty] | 굴삭기(무한궤도) | [10 empty] | (0.2㎥)
[7 empty] | q |  | = |  | 0.2 |  |  | ㎥ | [7 empty] | f |  | = |  | 1. |  | / |  | 1.24 |  |  |  |  | = |  | 0.81 | [10 empty] | K |  | = |  | 0.9
[7 empty] | E |  | = |  | ( | 0.7 |  |  | + | 0.6 |  |  | ) | / | 2. | - | 0.05 |  |  |  |  | = |  | 0.6 | [9 empty] | Cm |  |  | = |  | 18. |  | sec |  |  |  | ( | 135 |  |  | ˚ |  | )
[12 empty] | 3,600. |  |  |  |  | × |  | q | × |  | K | × |  | f | × |  | E | [6 empty] | 3,600. |  |  |  |  | × |  | 0.2 |  |  | × |  | 0.9 |  |  | × |  | 0.81 |  |  |  | × |  | 0.6
[7 empty] | Q |  | = |  | ─ |  | ─ |  | ─ |  | ─ |  | ─ |  | ─ |  | ─ |  | ─ |  | ─ |  | ─ |  |  | = |  | ─ |  | ─ |  | ─ |  | ─ |  | ─ |  | ─ |  | ─ |  | ─ |  | ─ |  | ─ |  | ─ |  | ─ |  | ─ |  | ─ |  | = | 17.5 |  |  | ㎥ |  | / | hr
[20 empty] | Cm | [26 empty] | 18.
[7 empty] | 노무비 | [6 empty] | : |  | #REF! | [8 empty] | ÷ |  |  | 17.5 | [6 empty] | × |  | 0.8 |  |  |  | = |  | #REF!
[7 empty] | 재료비 | [6 empty] | : |  | #REF! | [8 empty] | ÷ |  |  | 17.5 | [6 empty] | × |  | 0.8 |  |  |  | = |  | #REF!
[7 empty] | 경 |  |  |  | 비 |  |  | : |  | #REF! | [8 empty] | ÷ |  |  | 17.5 | [6 empty] | × |  | 0.8 |  |  |  | = |  | #REF!
[7 empty] | 소 |  |  |  | 계 |  |  | : |  | #REF! | [59 empty] | #REF! | #REF! | #REF! | #REF!
|  |  |  | 2. |  |  | 인 |  |  | 력 |  | ( | 20 |  | % | ) |  | : |  | ( | 보통토 | [5 empty] | ,경질토 | [6 empty] | ,자갈토 | [6 empty] | ) | 의 |  |  | 평균
[7 empty] | 보통인부 | [5 empty] | : |  | 157068 | [5 empty] | × |  | ( | 0.2 |  |  | + | 0.26 |  |  |  | + | 0.32 |  |  |  | ) | / | 3. | 인 |  |  | × |  |  | 0.2 |  |  |  | = |  | 8,167.5 | [23 empty] | 8167.5 | 8,167.5
|  |  |  | 3. |  |  | 합 |  |  |  | 계
[8 empty] | 노무비 | [6 empty] | : |  | #REF! |  |  |  |  | + |  | 8,167.5 |  |  |  |  | = |  |  | #REF!
[8 empty] | 재료비 | [6 empty] | : |  | #REF!
[8 empty] | 경 |  | 비 |  |  |  |  | : |  | #REF!
[8 empty] | 계 | [6 empty] | : |  | #REF! | [58 empty] | #REF! | #REF! | #REF! | #REF!
5 |  | 5 |  | 잔토처리(현장내)(인력)[㎥] | [71 empty] | 31413 | 31,413 | 0 | 0 | 토3-1-3 | 5
|  |  |  | 1. |  |  | 인 |  |  |  | 력
[7 empty] | 보통인부 | [5 empty] | : |  | 157068 | [7 empty] | × |  |  | 0.2 |  |  | 인 |  |  | = |  | 31,413.6 | [41 empty] | 31413.6 | 31,413.6
|  |  |  | 2. |  |  | 합 |  |  |  | 계
[9 empty] | 노무비 | [6 empty] | : |  | 31,413
[9 empty] | 재료비 | [6 empty] | :
[9 empty] | 경 |  | 비 |  |  |  |  | :
[11 empty] | 계 |  |  |  |  | : |  | 31,413 | [57 empty] | 31413 | 31,413
6 |  | 6 |  | 되메우기및다짐(인력(100%))[㎥] | [71 empty] | 32984 | 32,984 | 0 | 0 | 토3-1-3 | 6
|  |  |  | 1. |  |  | 되메우기 | [8 empty] | <품셈 3-1-3>
[7 empty] | 보통인부 | [5 empty] | : |  | 157068 | [13 empty] | × |  |  | 0.1 |  |  | 인 |  |  | = |  | 15,706.8 | [35 empty] | 15706.8 | 15,706.8
|  |  |  | 2. |  |  | 다 |  |  | 짐 | [5 empty] | <품셈 3-2>
[7 empty] | 보통인부 | [5 empty] | : |  | 157068 | [13 empty] | × |  |  | 0.11 |  |  |  | 인 |  |  | = |  | 17,277.4 | [34 empty] | 17277.4 | 17,277.4
|  |  |  | 3. |  |  | 합 |  |  | 계
[9 empty] | 노무비 | [6 empty] | : |  | 15,706.8 | [7 empty] | + |  | 17,277.4 | [8 empty] | = |  |  | 32,984
[9 empty] | 재료비 | [6 empty] | :
[9 empty] | 경 |  | 비 |  |  |  |  | :
[11 empty] | 계 |  |  |  |  | : |  | 32,984 | [57 empty] | 32984 | 32,984
7 |  | 7 |  | 되메우기및다짐(램머) (백호0.2㎥(100%)) [㎥] | [71 empty] | #REF! | #REF! | #REF! | #REF! | 토3-1-3 | 7
|  |  |  | 1. |  |  | 굴삭기(무한궤도) | [10 empty] | (0.2㎥)
[7 empty] | q |  | = |  | 0.2 |  |  | ㎥ | [7 empty] | f |  | = |  | 0.98 |  |  |  |  | / |  | 1.24 |  |  |  |  | = |  | 0.79 | [10 empty] | K |  | = |  | 1.1
[7 empty] | E |  | = |  | ( | 0.75 |  |  |  | + | 0.65 |  |  |  | ) | / | 2. |  | = |  | 0.7 | [9 empty] | Cm |  |  | = |  | 18. |  | sec |  |  |  | ( | 135 |  |  | ˚ |  | )
[12 empty] | 3,600. |  |  |  |  | × |  | q | × |  | K | × |  | f | × |  | E | [6 empty] | 3,600. |  |  |  |  | × |  | 0.2 |  |  | × |  | 1.1 |  |  | × |  | 0.79 |  |  |  | × |  | 0.7
[7 empty] | Q |  | = |  | ─ |  | ─ |  | ─ |  | ─ |  | ─ |  | ─ |  | ─ |  | ─ |  | ─ |  | ─ |  |  | = |  | ─ |  | ─ |  | ─ |  | ─ |  | ─ |  | ─ |  | ─ |  | ─ |  | ─ |  | ─ |  | ─ |  | ─ |  | ─ |  | ─ |  | = | 24.33 |  |  | ㎥ |  | / | hr
[19 empty] | Cm | [27 empty] | 18.
[7 empty] | 노무비 | [6 empty] | : |  | #REF! | [8 empty] | ÷ |  |  | 24.33 | [7 empty] | = |  |  |  | #REF!
[7 empty] | 재료비 | [6 empty] | : |  | #REF! | [8 empty] | ÷ |  |  | 24.33 | [7 empty] | = |  |  |  | #REF!
[7 empty] | 경 |  |  |  | 비 |  |  | : |  | #REF! | [8 empty] | ÷ |  |  | 24.33 | [7 empty] | = |  |  |  | #REF!
[7 empty] | 소 |  |  |  | 계 |  |  | : |  | #REF! | [59 empty] | #REF! | #REF! | #REF! | #REF!
|  |  |  | 2. |  |  | 다짐 |  |  |  |  | : |  | 램머 | [6 empty] | (80kg)
[7 empty] | a |  | = |  | 0.28 |  |  |  |  | × |  |  | 0.33 |  |  |  |  | = |  | 0.0924 | [7 empty] | ㎡ | [6 empty] | N |  | = |  | 36,000. | [5 empty] | 회 |  | / | hr
[7 empty] | H |  | = |  | 0.15 |  |  |  | m | [5 empty] | f |  | = |  | 1. | [7 empty] | E |  | = |  | 0.5 | [7 empty] | P |  | = |  | 57. |  | 회
[12 empty] | a | × |  | N | × |  | H | × |  | f | × |  | E | [6 empty] | 0.0924 | [5 empty] | × |  | 36,000. | [5 empty] | × |  | 0.15 |  |  |  | × |  | 1. | × |  | 0.5
[7 empty] | Q |  | = |  | ─ |  | ─ |  | ─ |  | ─ |  | ─ |  | ─ |  | ─ |  | ─ |  |  | = |  | ─ |  | ─ |  | ─ |  | ─ |  | ─ |  | ─ |  | ─ |  | ─ |  | ─ |  | ─ |  | ─ |  | ─ |  | ─ |  | ─ |  | ─ |  |  | = |  | 4.38 |  |  | ㎥ |  | / | hr
[19 empty] | P | [24 empty] | 57.
[7 empty] | 노무비 |  |  |  |  | : |  | #REF! | [10 empty] | ÷ |  |  | 4.38 | [6 empty] | = |  | #REF!
[7 empty] | 재료비 |  |  |  |  | : |  | #REF! | [10 empty] | ÷ |  |  | 4.38 | [6 empty] | = |  | #REF!
[7 empty] | 경 |  | 비 |  |  | : |  | #REF! | [10 empty] | ÷ |  |  | 4.38 | [6 empty] | = |  | #REF!
[7 empty] | 소 |  | 계 |  |  | : |  | #REF! | [61 empty] | #REF! | #REF! | #REF! | #REF!
[8 empty] | 노무비 | [6 empty] | : |  | #REF! | [5 empty] | + |  | #REF! | [5 empty] | = |  |  | #REF!
[8 empty] | 재료비 | [6 empty] | : |  | #REF! | [5 empty] | + |  | #REF! | [5 empty] | = |  |  | #REF!
[8 empty] | 경 |  | 비 |  |  |  |  | : |  | #REF! | [5 empty] | + |  | #REF! | [5 empty] | = |  |  | #REF!
[10 empty] | 계 |  |  |  |  | : |  | #REF! | [58 empty] | #REF! | #REF! | #REF! | #REF!
8 |  | 8 |  | 되메우기및다짐(램머) (백호(0.2㎥)90%+인력10%) [㎥] | [71 empty] | #REF! | #REF! | #REF! | #REF! | 토3-1-3 | 8
|  |  |  | 1. |  |  | 기 |  |  | 계 |  |  | ( | 90 |  | % | )
[7 empty] | 굴삭기(무한궤도) | [9 empty] | (0.2㎥)
[7 empty] | q |  | = |  | 0.2 |  |  | ㎥ | [7 empty] | f |  | = |  | 0.98 |  |  |  |  | / |  | 1.24 |  |  |  |  | = |  | 0.79 | [10 empty] | K |  | = |  | 1.1
[7 empty] | E |  | = |  | ( | 0.75 |  |  |  | + | 0.65 |  |  |  | ) | / | 2. |  | = |  | 0.7 | [9 empty] | Cm |  |  | = |  | 18. |  | sec |  |  |  | ( | 135 |  |  | ˚ |  | )
[12 empty] | 3,600. |  |  |  |  | × |  | q | × |  | K | × |  | f | × |  | E | [6 empty] | 3,600. |  |  |  |  | × |  | 0.2 |  |  | × |  | 1.1 |  |  | × |  | 0.79 |  |  |  | × |  | 0.7
[7 empty] | Q |  | = |  | ─ |  | ─ |  | ─ |  | ─ |  | ─ |  | ─ |  | ─ |  | ─ |  | ─ |  | ─ |  |  | = |  | ─ |  | ─ |  | ─ |  | ─ |  | ─ |  | ─ |  | ─ |  | ─ |  | ─ |  | ─ |  | ─ |  | ─ |  | ─ |  | ─ |  | = | 24.33 |  |  | ㎥ |  | / | hr
[19 empty] | Cm | [27 empty] | 18.
[7 empty] | 노무비 | [6 empty] | : |  | #REF! | [5 empty] | ÷ |  |  | 24.33 |  |  |  | × |  | 0.9 |  |  |  | = |  |  | #REF!
[7 empty] | 재료비 | [6 empty] | : |  | #REF! | [5 empty] | ÷ |  |  | 24.33 |  |  |  | × |  | 0.9 |  |  |  | = |  |  | #REF!
[7 empty] | 경 |  |  |  | 비 |  |  | : |  | #REF! | [5 empty] | ÷ |  |  | 24.33 |  |  |  | × |  | 0.9 |  |  |  | = |  |  | #REF!
[7 empty] | 소 |  |  |  | 계 |  |  | : |  | #REF! | [59 empty] | #REF! | #REF! | #REF! | #REF!
|  |  |  | 2. |  |  | 인 |  |  | 력 |  |  | ( | 10 |  | % | )
[7 empty] | 보통인부 | [5 empty] | : |  | 157068 | [6 empty] | × |  |  | 0.1 |  |  | 인 |  |  | × |  |  | 0.1 |  |  |  | = |  | 1,570.6 | [35 empty] | 1570.6 | 1,570.6
|  |  |  | 3. |  |  | 다짐 |  |  |  |  | : |  | 램머 | [6 empty] | (80kg)
[7 empty] | a |  | = |  | 0.28 |  |  |  |  | × |  |  | 0.33 |  |  |  |  | = |  | 0.0924 |  |  |  | ㎡ | [10 empty] | N |  | = |  | 36,000. | [5 empty] | 회 |  | / | hr
[7 empty] | H |  | = |  | 0.15 |  |  |  | m | [5 empty] | f |  | = |  | 1. | [7 empty] | E |  | = |  | 0.5 | [7 empty] | P |  | = |  | 57. |  | 회
[12 empty] | a | × |  | N | × |  | H | × |  | f | × |  | E | [6 empty] | 0.0924 | [5 empty] | × |  | 36,000. | [5 empty] | × |  | 0.15 |  |  |  | × |  | 1. | × |  | 0.5
[7 empty] | Q |  | = |  | ─ |  | ─ |  | ─ |  | ─ |  | ─ |  | ─ |  | ─ |  | ─ |  |  | = |  | ─ |  | ─ |  | ─ |  | ─ |  | ─ |  | ─ |  | ─ |  | ─ |  | ─ |  | ─ |  | ─ |  | ─ |  | ─ |  | ─ |  | ─ |  |  | = |  | 4.38 |  |  | ㎥ |  | / | hr
[19 empty] | P | [24 empty] | 57.
[7 empty] | 노무비 | [6 empty] | : |  | #REF! | [5 empty] | ÷ |  |  | 4.38 |  |  |  | = |  | #REF!
[7 empty] | 재료비 | [6 empty] | : |  | #REF! | [5 empty] | ÷ |  |  | 4.38 |  |  |  | = |  | #REF!
[7 empty] | 경 |  | 비 |  |  |  |  | : |  | #REF! | [5 empty] | ÷ |  |  | 4.38 |  |  |  | = |  | #REF!
[7 empty] | 소 |  | 계 |  |  |  |  | : |  | #REF! | [59 empty] | #REF! | #REF! | #REF! | #REF!
|  |  |  | 4. |  |  | 합 |  |  |  | 계
[8 empty] | 노무비 | [6 empty] | : |  | #REF! | [5 empty] | + |  | 1,570.6 |  |  |  |  | + |  | #REF! |  |  |  |  | = |  |  | #REF!
[8 empty] | 재료비 | [6 empty] | : |  | #REF! | [5 empty] | + |  | #REF! |  |  |  |  | = |  |  | #REF!
[8 empty] | 경 |  | 비 |  |  |  |  | : |  | #REF! | [5 empty] | + |  | #REF! |  |  |  |  | = |  |  | #REF!
[10 empty] | 계 |  |  |  |  | : |  | #REF! | [58 empty] | #REF! | #REF! | #REF! | #REF!
9 | 9 |  |  | 되메우기및다짐(콤팩터) (백호0.2㎥(100%)) [㎥] | [71 empty] | #REF! | #REF! | #REF! | #REF! | 토3-1-3 | 9
|  |  |  | 1. |  |  | 굴삭기(무한궤도) | [9 empty] | (0.2㎥)
[7 empty] | q |  | = |  | 0.2 |  |  | ㎥ | [7 empty] | f |  | = |  | 0.98 |  |  |  |  | / |  | 1.24 |  |  |  |  | = |  | 0.79 | [10 empty] | K |  | = |  | 1.1
[7 empty] | E |  | = |  | ( | 0.75 |  |  |  | + | 0.65 |  |  |  | ) | / | 2. |  | = |  | 0.7 | [9 empty] | Cm |  |  | = |  | 18. |  | sec |  |  |  | ( | 135 |  |  | ˚ |  | )
[12 empty] | 3,600. |  |  |  |  | × |  | q | × |  | K | × |  | f | × |  | E | [6 empty] | 3,600. |  |  |  |  | × |  | 0.2 |  |  | × |  | 1.1 |  |  | × |  | 0.79 |  |  |  | × |  | 0.7
[7 empty] | Q |  | = |  | ─ |  | ─ |  | ─ |  | ─ |  | ─ |  | ─ |  | ─ |  | ─ |  | ─ |  | ─ |  |  | = |  | ─ |  | ─ |  | ─ |  | ─ |  | ─ |  | ─ |  | ─ |  | ─ |  | ─ |  | ─ |  | ─ |  | ─ |  | ─ |  | ─ |  | = | 24.33 |  |  | ㎥ |  | / | hr
[19 empty] | Cm | [27 empty] | 18.
[7 empty] | 노무비 | [6 empty] | : |  | #REF! | [5 empty] | ÷ |  |  | 24.33 |  |  |  | = |  |  |  | #REF!
[7 empty] | 재료비 | [6 empty] | : |  | #REF! | [5 empty] | ÷ |  |  | 24.33 |  |  |  | = |  |  |  | #REF!
[7 empty] | 경 |  |  |  | 비 |  |  | : |  | #REF! | [5 empty] | ÷ |  |  | 24.33 |  |  |  | = |  |  |  | #REF!
[7 empty] | 소 |  |  |  | 계 |  |  | : |  | #REF! | [59 empty] | #REF! | #REF! | #REF! | #REF!
|  |  |  | 2. |  |  | 다 |  |  | 짐 |  |  | : |  | 플레이트콤팩터 | [16 empty] | (1.5Ton)
[7 empty] | V |  | = |  | 1. |  |  | km |  | / | hr | [6 empty] | W |  | = |  | 0.45 |  |  |  | m | [6 empty] | E |  | = |  | 0.6
[7 empty] | N |  | = |  | 3. |  |  | 회 | [9 empty] | D |  | = |  | 0.1 |  |  |  | m | [6 empty] | f |  | = |  | 1.
[12 empty] | 1,000. |  |  |  |  | × |  | V | × |  | W | × |  | D | × |  | E | × |  | f |  |  |  | 1,000. |  |  |  |  | × |  | 1. | × |  | 0.45 |  |  |  | × |  | 0.1 |  |  | × |  | 0.6 |  |  | × |  | 1.
[7 empty] | Q |  | = |  | ─ |  | ─ |  | ─ |  | ─ |  | ─ |  | ─ |  | ─ |  | ─ |  | ─ |  | ─ |  | ─ |  | = |  | ─ |  | ─ |  | ─ |  | ─ |  | ─ |  | ─ |  | ─ |  | ─ |  | ─ |  | ─ |  | ─ |  | ─ |  | ─ |  | ─ |  |  | = | 9. | ㎥ |  | / | hr
[22 empty] | N | [25 empty] | 3.
[7 empty] | 노무비 | [6 empty] | : |  | #REF! | [6 empty] | ÷ |  |  | 9. |  |  |  | = |  | #REF!
[7 empty] | 재료비 | [6 empty] | : |  | #REF! | [6 empty] | ÷ |  |  | 9. |  |  |  | = |  | #REF!
[7 empty] | 경 |  |  | 비 |  |  |  | : |  | #REF! | [6 empty] | ÷ |  |  | 9. |  |  |  | = |  | #REF!
[7 empty] | 소 |  |  | 계 |  |  |  | : |  | #REF! | [59 empty] | #REF! | #REF! | #REF! | #REF!
|  |  |  | 3. |  |  | 합 |  |  |  | 계
[8 empty] | 노무비 | [6 empty] | : |  | #REF! | [5 empty] | + |  | #REF! |  |  |  |  | = |  |  | #REF!
[8 empty] | 재료비 | [6 empty] | : |  | #REF! | [5 empty] | + |  | #REF! |  |  |  |  | = |  |  | #REF!
[8 empty] | 경 |  | 비 |  |  |  |  | : |  | #REF! | [5 empty] | + |  | #REF! |  |  |  |  | = |  |  | #REF!
[10 empty] | 계 |  |  |  |  | : |  | #REF! | [58 empty] | #REF! | #REF! | #REF! | #REF!
10 | 10 |  |  | 되메우기및다짐(콤팩터) (백호(0.2㎥)90%+인력10%) [㎥] | [71 empty] | #REF! | #REF! | #REF! | #REF! | 토3-1-3 | 10
|  |  |  | 1. |  |  | 기 |  |  | 계 |  |  | ( | 90 |  | % | )
[7 empty] | 굴삭기(무한궤도) | [18 empty] | (0.2㎥)
[7 empty] | q |  | = |  | 0.2 |  |  | ㎥ | [7 empty] | f |  | = |  | 0.98 |  |  |  |  | / |  | 1.24 |  |  |  |  | = |  | 0.79 | [10 empty] | K |  | = |  | 1.1
[7 empty] | E |  | = |  | ( | 0.75 |  |  |  | + | 0.65 |  |  |  | ) | / | 2. |  | = |  | 0.7 | [9 empty] | Cm |  |  | = |  | 18. |  | sec |  |  |  | ( | 135 |  |  | ˚ |  | )
[12 empty] | 3,600. |  |  |  |  | × |  | q | × |  | K | × |  | f | × |  | E | [6 empty] | 3,600. |  |  |  |  | × |  | 0.2 |  |  | × |  | 1.1 |  |  | × |  | 0.79 |  |  |  | × |  | 0.7
[7 empty] | Q |  | = |  | ─ |  | ─ |  | ─ |  | ─ |  | ─ |  | ─ |  | ─ |  | ─ |  | ─ |  | ─ |  |  | = |  | ─ |  | ─ |  | ─ |  | ─ |  | ─ |  | ─ |  | ─ |  | ─ |  | ─ |  | ─ |  | ─ |  | ─ |  | ─ |  | ─ |  | = | 24.33 |  |  | ㎥ |  | / | hr
[19 empty] | Cm | [27 empty] | 18.
[7 empty] | 노무비 | [6 empty] | : |  | #REF! | [5 empty] | ÷ |  |  | 24.33 |  |  |  |  | × |  | 0.9 |  |  |  | = |  |  | #REF!
[7 empty] | 재료비 | [6 empty] | : |  | #REF! | [5 empty] | ÷ |  |  | 24.33 |  |  |  |  | × |  | 0.9 |  |  |  | = |  |  | #REF!
[7 empty] | 경 |  |  | 비 |  |  |  | : |  | #REF! | [5 empty] | ÷ |  |  | 24.33 |  |  |  |  | × |  | 0.9 |  |  |  | = |  |  | #REF!
[7 empty] | 소 |  |  | 계 |  |  |  | : |  | #REF! | [59 empty] | #REF! | #REF! | #REF! | #REF!
|  |  |  | 2. |  |  | 인 |  |  | 력 |  |  | ( | 10 |  | % | )
[7 empty] | 보통인부 | [5 empty] | : |  | 157068 | [6 empty] | × |  |  | 0.1 |  |  | 인 |  |  | × |  |  | 0.1 |  |  |  | = |  | 1,570.6 | [35 empty] | 1570.6 | 1,570.6
|  |  |  | 3. |  |  | 다 |  |  | 짐 |  |  | : |  | 플레이트콤팩터 | [16 empty] | (1.5Ton)
[7 empty] | V |  | = |  | 1. |  |  | km |  | / | hr | [6 empty] | W |  | = |  | 0.45 |  |  |  | m | [6 empty] | E |  | = |  | 0.6
[7 empty] | N |  | = |  | 3. |  |  | 회 | [9 empty] | D |  | = |  | 0.1 |  |  |  | m | [6 empty] | f |  | = |  | 1.
[12 empty] | 1,000. |  |  |  |  | × |  | V | × |  | W | × |  | D | × |  | E | × |  | f |  |  |  | 1,000. |  |  |  |  | × |  | 1. | × |  | 0.45 |  |  |  | × |  | 0.1 |  |  | × |  | 0.6 |  |  | × |  | 1.
[7 empty] | Q |  | = |  | ─ |  | ─ |  | ─ |  | ─ |  | ─ |  | ─ |  | ─ |  | ─ |  | ─ |  | ─ |  | ─ |  | = |  | ─ |  | ─ |  | ─ |  | ─ |  | ─ |  | ─ |  | ─ |  | ─ |  | ─ |  | ─ |  | ─ |  | ─ |  | ─ |  | ─ |  |  | = |  | 9. | ㎥ |  | / | hr
[22 empty] | N | [25 empty] | 3.
[7 empty] | 노무비 | [6 empty] | : |  | #REF! | [8 empty] | ÷ |  |  | 9. |  |  |  | = |  | #REF!
[7 empty] | 재료비 | [6 empty] | : |  | #REF! | [8 empty] | ÷ |  |  | 9. |  |  |  | = |  | #REF!
[7 empty] | 경 |  | 비 |  |  |  |  | : |  | #REF! | [8 empty] | ÷ |  |  | 9. |  |  |  | = |  | #REF!
[7 empty] | 소 |  | 계 |  |  |  |  | : |  | #REF! | [59 empty] | #REF! | #REF! | #REF! | #REF!
|  |  |  | 4. |  |  | 합 |  |  |  | 계
[8 empty] | 노무비 | [6 empty] | : |  | #REF! | [5 empty] | + |  | 1,570.6 | [5 empty] | + |  | #REF! | [5 empty] | = |  |  | #REF!
[8 empty] | 재료비 | [6 empty] | : |  | #REF! | [5 empty] | + |  | #REF! | [5 empty] | = |  |  | #REF!
[8 empty] | 경 |  | 비 |  |  |  |  | : |  | #REF! | [5 empty] | + |  | #REF! | [5 empty] | = |  |  | #REF!
[10 empty] | 계 |  |  |  |  | : |  | #REF! | [58 empty] | #REF! | #REF! | #REF! | #REF!
11 | 11 |  |  | 되메우기및다짐(콤팩터) (백호(0.2㎥)80%+인력20%) [㎥] | [71 empty] | #REF! | #REF! | #REF! | #REF! | 토3-1-3 | 11
|  |  |  | 1. |  |  | 기 |  |  | 계 |  |  | ( | 80 |  | % | )
[7 empty] | 굴삭기(무한궤도) | [18 empty] | (0.2㎥)
[7 empty] | q |  | = |  | 0.2 |  |  | ㎥ | [7 empty] | f |  | = |  | 0.98 |  |  |  |  | / |  | 1.24 |  |  |  |  | = |  | 0.79 | [10 empty] | K |  | = |  | 1.1
[7 empty] | E |  | = |  | ( | 0.75 |  |  |  | + | 0.65 |  |  |  | ) | / | 2. |  | = |  | 0.7 | [9 empty] | Cm |  |  | = |  | 18. |  | sec |  |  |  | ( | 135 |  |  | ˚ |  | )
[12 empty] | 3,600. |  |  |  |  | × |  | q | × |  | K | × |  | f | × |  | E | [6 empty] | 3,600. |  |  |  |  | × |  | 0.2 |  |  | × |  | 1.1 |  |  | × |  | 0.79 |  |  |  | × |  | 0.7
[7 empty] | Q |  | = |  | ─ |  | ─ |  | ─ |  | ─ |  | ─ |  | ─ |  | ─ |  | ─ |  | ─ |  | ─ |  |  | = |  | ─ |  | ─ |  | ─ |  | ─ |  | ─ |  | ─ |  | ─ |  | ─ |  | ─ |  | ─ |  | ─ |  | ─ |  | ─ |  | ─ |  | = | 24.33 |  |  | ㎥ |  | / | hr
[19 empty] | Cm | [27 empty] | 18.
[7 empty] | 노무비 | [6 empty] | : |  | #REF! | [5 empty] | ÷ |  |  | 24.33 |  |  |  |  | × |  | 0.8 |  |  |  | = |  |  | #REF!
[7 empty] | 재료비 | [6 empty] | : |  | #REF! | [5 empty] | ÷ |  |  | 24.33 |  |  |  |  | × |  | 0.8 |  |  |  | = |  |  | #REF!
[7 empty] | 경 |  |  | 비 |  |  |  | : |  | #REF! | [5 empty] | ÷ |  |  | 24.33 |  |  |  |  | × |  | 0.8 |  |  |  | = |  |  | #REF!
[7 empty] | 소 |  |  | 계 |  |  |  | : |  | #REF! | [59 empty] | #REF! | #REF! | #REF! | #REF!
|  |  |  | 2. |  |  | 인 |  |  | 력 |  |  | ( | 20 |  | % | )
[7 empty] | 보통인부 | [5 empty] | : |  | 157068 | [6 empty] | × |  |  | 0.1 |  |  | 인 |  |  | × |  |  | 0.2 |  |  |  | = |  | 3,141.3 | [35 empty] | 3141.3 | 3,141.3
|  |  |  | 3. |  |  | 다 |  |  | 짐 |  |  | : |  | 플레이트콤팩터 | [16 empty] | (1.5Ton)
[7 empty] | V |  | = |  | 1. |  |  | km |  | / | hr | [6 empty] | W |  | = |  | 0.45 |  |  |  | m | [6 empty] | E |  | = |  | 0.6
[7 empty] | N |  | = |  | 3. |  |  | 회 | [9 empty] | D |  | = |  | 0.1 |  |  |  | m | [6 empty] | f |  | = |  | 1.
[12 empty] | 1,000. |  |  |  |  | × |  | V | × |  | W | × |  | D | × |  | E | × |  | f |  |  |  | 1,000. |  |  |  |  | × |  | 1. | × |  | 0.45 |  |  |  | × |  | 0.1 |  |  | × |  | 0.6 |  |  | × |  | 1.
[7 empty] | Q |  | = |  | ─ |  | ─ |  | ─ |  | ─ |  | ─ |  | ─ |  | ─ |  | ─ |  | ─ |  | ─ |  | ─ |  | = |  | ─ |  | ─ |  | ─ |  | ─ |  | ─ |  | ─ |  | ─ |  | ─ |  | ─ |  | ─ |  | ─ |  | ─ |  | ─ |  | ─ |  |  | = |  | 9. | ㎥ |  | / | hr
[22 empty] | N | [25 empty] | 3.
[7 empty] | 노무비 | [6 empty] | : |  | #REF! | [8 empty] | ÷ |  |  | 9. |  |  |  | = |  | #REF!
[7 empty] | 재료비 | [6 empty] | : |  | #REF! | [8 empty] | ÷ |  |  | 9. |  |  |  | = |  | #REF!
[7 empty] | 경 |  | 비 |  |  |  |  | : |  | #REF! | [8 empty] | ÷ |  |  | 9. |  |  |  | = |  | #REF!
[7 empty] | 소 |  | 계 |  |  |  |  | : |  | #REF! | [59 empty] | #REF! | #REF! | #REF! | #REF!
|  |  |  | 4. |  |  | 합 |  |  |  | 계
[8 empty] | 노무비 | [6 empty] | : |  | #REF! | [5 empty] | + |  | 3,141.3 | [5 empty] | + |  | #REF! | [5 empty] | = |  |  | #REF!
[8 empty] | 재료비 | [6 empty] | : |  | #REF! | [5 empty] | + |  | #REF! | [5 empty] | = |  |  | #REF!
[8 empty] | 경 |  | 비 |  |  |  |  | : |  | #REF! | [5 empty] | + |  | #REF! | [5 empty] | = |  |  | #REF!
[10 empty] | 계 |  |  |  |  | : |  | #REF! | [58 empty] | #REF! | #REF! | #REF! | #REF!
12 | 12 |  |  | 무근콘크리트깨기(T=30cm이상(백호0.4㎥))[㎥] | [71 empty] | #REF! | #REF! | #REF! | #REF! | 토9-1 | 12
|  |  |  | 1. |  |  | 대형브레이카 | [13 empty] | (+굴삭기(0.4㎥)
[7 empty] | Q |  | = |  | 2.6 |  |  |  | ㎥ |  | / | hr
[7 empty] | 노무비 | [6 empty] | : |  | #REF! | [5 empty] | ÷ |  |  | 2.6 |  |  | = |  | #REF!
[7 empty] | 재료비 | [6 empty] | : |  | #REF! | [5 empty] | ÷ |  |  | 2.6 |  |  | = |  | #REF!
[7 empty] | 경 |  |  |  | 비 |  |  | : |  | #REF! | [5 empty] | ÷ |  |  | 2.6 |  |  | = |  | #REF!
[7 empty] | 소 |  |  |  | 계 |  |  | : |  | #REF! | [59 empty] | #REF! | #REF! | #REF! | #REF!
|  |  |  | 2. |  |  | 보조인부
[7 empty] | 보통인부 | [6 empty] | : |  | 157068 | [6 empty] | × |  |  | 1. | 인 |  |  | ÷ |  |  | ( | 8. | hr |  |  | × |  |  | 2.6 |  |  |  |  | ) |  | = |  | 7,551.3 | [25 empty] | 7551.3 | 7,551.3
|  |  |  | 3. |  |  | 치즐소모비
[7 empty] | 치즐(0.4㎥) | [7 empty] | 56,000. |  |  |  |  | × |  |  | 0.008 |  |  |  |  | 본 |  |  | ÷ |  |  | 2.6 | [5 empty] | = |  | 172.3 | [33 empty] | 172.3 |  | 172.3
|  |  |  | 4. |  |  | 들어내기 | [8 empty] | : |  | 굴삭기(무한궤도) | [10 empty] | (0.4㎥)
[7 empty] | q |  | = |  | 0.4 | [8 empty] | f |  | = |  |  | 1. |  | / | 1.5 |  |  |  | = |  | 0.67 | [11 empty] | K |  | = |  | 0.55
[7 empty] | E |  | = |  | 0.45 | [8 empty] | Cm |  |  | = |  | 18. |  | sec |  |  |  | ( | 135 |  |  | ˚ |  | )
[12 empty] | 3,600. |  |  |  |  | × |  | q | × |  | K | × |  | f | × |  | E |  |  | 3,600. |  |  |  |  | × |  | 0.4 |  |  | × |  | 0.55 |  |  |  | × |  | 0.67 |  |  |  | × |  | 0.45
[7 empty] | Q |  | = |  | ─ |  | ─ |  | ─ |  | ─ |  | ─ |  | ─ |  | ─ |  | ─ |  | ─ |  |  | = |  | ─ |  | ─ |  | ─ |  | ─ |  | ─ |  | ─ |  | ─ |  | ─ |  | ─ |  | ─ |  | ─ |  | ─ |  | ─ |  | ─ |  |  | = |  | 13.27 |  |  | ㎥ |  | / | hr
[18 empty] | Cm | [25 empty] | 18.
[7 empty] | 노무비 | [6 empty] | : |  | #REF! | [6 empty] | ÷ |  |  | 13.27 |  |  |  |  | = |  |  |  | #REF!
[7 empty] | 재료비 | [6 empty] | : |  | #REF! | [6 empty] | ÷ |  |  | 13.27 |  |  |  |  | = |  |  |  | #REF!
[7 empty] | 경 |  |  |  | 비 |  |  | : |  | #REF! | [6 empty] | ÷ |  |  | 13.27 |  |  |  |  | = |  |  |  | #REF!
[7 empty] | 소 |  |  |  | 계 |  |  | : |  | #REF! | [59 empty] | #REF! | #REF! | #REF! | #REF!
|  |  |  | 5. |  |  | 합 |  |  |  |  | 계
[8 empty] | 노무비 | [6 empty] | : |  | #REF! | [5 empty] | + |  | 7,551.3 | [5 empty] | + |  | #REF! | [6 empty] | = |  |  | #REF!
[8 empty] | 재료비 | [6 empty] | : |  | #REF! | [5 empty] | + |  | 172.3 | [5 empty] | + |  | #REF! | [6 empty] | = |  |  | #REF!
[8 empty] | 경 |  | 비 |  |  |  |  | : |  | #REF! | [5 empty] | + |  | #REF! | [5 empty] | = |  |  | #REF!
[10 empty] | 계 |  |  |  |  | : |  | #REF! | [58 empty] | #REF! | #REF! | #REF! | #REF!
13 | 13 |  |  | 무근콘크리트깨기(T=30cm미만(백호0.4㎥))[㎥] | [71 empty] | #REF! | #REF! | #REF! | #REF! | 토9-1 | 13
|  |  |  | 1. |  |  | 대형브레이카 | [13 empty] | (+굴삭기(0.4㎥)
[7 empty] | Q |  | = |  | 3.3 |  |  |  | ㎥ |  | / | hr
[7 empty] | 노무비 | [6 empty] | : |  | #REF! | [5 empty] | ÷ |  |  | 3.3 | [5 empty] | = |  | #REF!
[7 empty] | 재료비 | [6 empty] | : |  | #REF! | [5 empty] | ÷ |  |  | 3.3 | [5 empty] | = |  | #REF!
[7 empty] | 경 |  |  |  | 비 |  |  | : |  | #REF! | [5 empty] | ÷ |  |  | 3.3 | [5 empty] | = |  | #REF!
[7 empty] | 소 |  |  |  | 계 |  |  | : |  | #REF! | [59 empty] | #REF! | #REF! | #REF! | #REF!
|  |  |  | 2. |  |  | 보조인부
[7 empty] | 보통인부 | [5 empty] | : |  | 157068 | [8 empty] | 1. | 인 |  |  | ÷ |  |  | ( | 8. | hr |  |  | × |  |  | 3.3 |  |  |  |  | ) |  | = |  | 5,949.5 | [27 empty] | 5949.5 | 5,949.5
|  |  |  | 3. |  |  | 치즐소모비
[7 empty] | 치즐(0.4㎥) | [8 empty] | 56,000. |  |  |  |  | × |  |  | 0.008 |  |  |  |  | 본 |  |  | ÷ |  |  | 3.3 | [5 empty] | = |  | 135.7 | [32 empty] | 135.7 |  | 135.7
|  |  |  | 4. |  |  | 들어내기 | [8 empty] | : |  | 굴삭기(무한궤도) | [17 empty] | (0.4㎥)
[7 empty] | q |  | = |  | 0.4 | [8 empty] | f |  | = |  | 1. |  | / |  | 1.5 |  |  |  | = |  | 0.67 | [10 empty] | K |  | = |  | 0.55
[7 empty] | E |  | = |  | 0.45 | [8 empty] | Cm |  |  | = |  | 18. |  | sec |  |  |  | ( | 135 |  |  | ˚ |  | )
[12 empty] | 3,600. |  |  |  |  | × |  | q | × |  | K | × |  | f | × |  | E | [6 empty] | 3,600. |  |  |  |  | × |  | 0.4 |  |  | × |  | 0.55 |  |  |  | × |  | 0.67 |  |  |  | × |  | 0.45
[7 empty] | Q |  | = |  | ─ |  | ─ |  | ─ |  | ─ |  | ─ |  | ─ |  | ─ |  | ─ |  | ─ |  | ─ |  |  | = |  | ─ |  | ─ |  | ─ |  | ─ |  | ─ |  | ─ |  | ─ |  | ─ |  | ─ |  | ─ |  | ─ |  | ─ |  | ─ |  | ─ |  | ─ |  |  | = |  | 13.27 |  |  |  | ㎥ | / | hr
[18 empty] | Cm | [29 empty] | 18.
[7 empty] | 노무비 | [6 empty] | : |  | #REF! | [5 empty] | ÷ |  |  | 13.27 |  |  |  |  | = |  | #REF!
[7 empty] | 재료비 | [6 empty] | : |  | #REF! | [5 empty] | ÷ |  |  | 13.27 |  |  |  |  | = |  | #REF!
[7 empty] | 경 |  |  |  | 비 |  |  | : |  | #REF! | [5 empty] | ÷ |  |  | 13.27 |  |  |  |  | = |  | #REF!
[7 empty] | 소 |  |  |  | 계 |  |  | : |  | #REF! | [59 empty] | #REF! | #REF! | #REF! | #REF!
|  |  |  | 5. |  |  | 합 |  |  |  |  | 계
[8 empty] | 노무비 | [6 empty] | : |  | #REF! | [7 empty] | + |  | 5,949.5 | [5 empty] | + |  | #REF! | [5 empty] | = |  |  | #REF!
[8 empty] | 재료비 | [6 empty] | : |  | #REF! | [7 empty] | + |  | 135.7 | [5 empty] | + |  | #REF! | [5 empty] | = |  |  | #REF!
[8 empty] | 경 |  |  | 비 |  |  |  | : |  | #REF! | [7 empty] | + |  | #REF! | [5 empty] | = |  |  | #REF!
[10 empty] | 계 |  |  |  |  | : |  | #REF! | [58 empty] | #REF! | #REF! | #REF! | #REF!
14 | 14 |  |  | 소형고압블록철거[㎡] | [71 empty] | #REF! | #REF! | #REF! | #REF! | 토10-3-3 | 14
|  |  |  | ※ |  |  | 1 | 일 |  |  | 시공량 | [6 empty] | : |  | Qd |  |  | = |  | 360. |  |  | ㎡ |  | / | 일
[8 empty] | 시간당 |  |  |  | 시공량 |  |  |  |  | : |  | Q |  | = |  | Qd |  | ÷ |  | 8. |  | hr |  |  | = |  |  | 360. |  |  | ÷ |  | 8. |  | = |  | 45. |  |  | ㎡ |  | / | hr
|  |  | 1. |  |  | 인건비
[6 empty] | 포장공 |  |  |  |  | : |  | 237245 | [5 empty] | × |  |  | 2. |  | 인 |  | ÷ |  | Qd | [6 empty] | = |  | 237,245. |  |  |  |  | × |  | 2. |  | ÷ |  | 360. |  |  | × |  |  |  |  | = |  | 1,318.
[6 empty] | 보통인부 |  |  |  |  | : |  | 157068 | [5 empty] | × |  |  | 4. |  | 인 |  | ÷ |  | Qd |  | × |  | 0.5 |  |  | = |  | 157,068. |  |  |  |  | × |  | 4. |  | ÷ |  | 360. |  |  | × |  | 0.5 |  |  | = |  | 872.6
[6 empty] | 인부소계 |  |  |  |  | : |  | 2,190.6 | [62 empty] | 2,190.6 | 2,190.6
|  |  | 2. |  |  | 기계경비
[8 empty] | 덤프트럭 | [8 empty] | (2.5Ton)
[6 empty] | 노무비 | [6 empty] | : |  | #REF! | [5 empty] | ÷ |  |  | 45. |  |  |  | = |  | #REF!
[6 empty] | 재료비 | [6 empty] | : |  | #REF! | [5 empty] | ÷ |  |  | 45. |  |  |  | = |  | #REF!
[6 empty] | 경 |  |  |  | 비 |  |  | : |  | #REF! | [5 empty] | ÷ |  |  | 45. |  |  |  | = |  | #REF!
[6 empty] | 소 |  |  |  | 계 |  |  | : |  | #REF!
[76 empty] | #REF! | #REF! | #REF! | #REF!
|  |  | 4. |  |  | 합 |  |  |  | 계
[8 empty] | 노무비 | [6 empty] | : |  | 2,190.6 |  |  |  |  | + |  | #REF! |  |  |  |  | = |  |  | #REF!
[8 empty] | 재료비 | [6 empty] | : |  | #REF!
[8 empty] | 경 |  | 비 |  |  |  |  | : |  | #REF!
[10 empty] | 계 |  |  |  |  | : |  | #REF! | [58 empty] | #REF! | #REF! | #REF! | #REF!
15 | 15 |  |  | 소형고압블록포장(t=6~8cm)[㎡] | [71 empty] | #REF! | #REF! | #REF! | #REF! | 토10-3-3 | 15
|  |  |  | ※ |  |  | 1 | 일 |  |  | 시공량 | [6 empty] | : |  | Qd |  |  | = |  |  | 300. |  |  | ㎡ |  | / | 일
[7 empty] | 시간당 | [6 empty] | 시공량 | [6 empty] | : |  | Q |  | = |  | Qd |  |  | ÷ |  |  | 8. | hr |  |  | = |  | 300. |  |  |  | ÷ |  |  | 8. |  | = |  |  | 37.5 |  |  | ㎡ |  | / | hr
|  |  | 1. |  |  | 재료비
[6 empty] | 고압블록 | [5 empty] | : |  |  |  |  | 1.08 |  |  |  | ㎡ |  |  |  | - |  | 별도계상
[6 empty] | 모래,서울,도착도 | [10 empty] | (강모래) | [5 empty] | #REF! | [6 empty] | 4.4 |  | ㎥ |  | ÷ |  | 100. |  |  | ㎡ |  | = |  | #REF! | [32 empty] | #REF! |  | #REF!
|  |  | 2. |  |  | 인건비
[6 empty] | 특별인부 |  |  |  |  | : |  | 197450 | [5 empty] | × |  | 2. |  | 인 |  | ÷ |  | Qd |  | = |  | 197,450. |  |  |  |  | × |  | 2. |  | ÷ |  | 300. |  |  | = | 1,316.3
[6 empty] | 보통인부 |  |  |  |  | : |  | 157068 | [5 empty] | × |  | 2. |  | 인 |  | ÷ |  | Qd |  | = |  | 157,068. |  |  |  |  | × |  | 2. |  | ÷ |  | 300. |  |  | = | 1,047.1
[6 empty] | 포장공 |  |  |  |  | : |  | 237245 | [5 empty] | × |  | 3. |  | 인 |  | ÷ |  | Qd |  | = |  | 237,245. |  |  |  |  | × |  | 3. |  | ÷ |  | 300. |  |  | = | 2,372.4
[6 empty] | 인부소계 |  |  |  |  | : |  | 4,735.8 | [63 empty] | 4,735.8
|  |  | 3. |  |  | 공구손료 | [7 empty] | ( | 인건비의 | [8 empty] | 5 | % | )
[6 empty] | 4,735.8 | [9 empty] | × |  |  | 5. | % |  | = |  | 236.7 | [51 empty] | 236.7 |  | 236.7
|  |  | 4 |  |  | 기계경비
|  |  |  | 가 |  | . |  | 플레이트콤팩터 | [8 empty] | (1.5Ton)
[6 empty] | 노무비 | [6 empty] | : |  | #REF! | [5 empty] | ÷ |  |  | 37.5 |  |  |  | = |  | #REF!
[6 empty] | 재료비 | [6 empty] | : |  | #REF! | [5 empty] | ÷ |  |  | 37.5 |  |  |  | = |  | #REF!
[6 empty] | 경 |  |  |  | 비 |  |  | : |  | #REF! | [5 empty] | ÷ |  |  | 37.5 |  |  |  | = |  | #REF!
[6 empty] | 소 |  |  |  | 계 |  |  | : |  | #REF! | [60 empty] | #REF! | #REF! | #REF! | #REF!
|  |  |  | 나 |  | . |  | 굴삭기(타이어형) | [9 empty] | (0.6㎥)
[6 empty] | 노무비 | [6 empty] | : |  | #REF! |  |  |  |  | ÷ |  |  | 37.5 |  |  |  | = |  | #REF!
[6 empty] | 재료비 | [6 empty] | : |  | #REF! |  |  |  |  | ÷ |  |  | 37.5 |  |  |  | = |  | #REF!
[6 empty] | 경 |  | 비 |  |  |  |  | : |  | #REF! |  |  |  |  | ÷ |  |  | 37.5 |  |  |  | = |  | #REF!
[6 empty] | 소 |  | 계 |  |  |  |  | : |  | #REF! | [60 empty] | #REF! | #REF! | #REF! | #REF!
|  |  |  | 다 |  | . |  | 소 |  |  |  | 계
[7 empty] | 노무비 | [6 empty] | : |  | #REF! |  |  |  |  | + |  | #REF! |  |  |  | = |  | #REF!
[7 empty] | 재료비 | [6 empty] | : |  | #REF! |  |  |  |  | + |  | #REF! |  |  |  | = |  | #REF!
[7 empty] | 경 |  | 비 |  |  |  |  | : |  | #REF! |  |  |  |  | + |  | #REF! |  |  |  | = |  | #REF!
[9 empty] | 계 |  |  |  |  | : |  | #REF! | [59 empty] | #REF! | #REF! | #REF! | #REF!
|  |  | 6. |  |  | 합 |  |  | 계
[7 empty] | 노무비 | [6 empty] | : |  | 4,735.8 | [5 empty] | + |  | #REF! | [5 empty] | = |  | #REF!
[7 empty] | 재료비 | [6 empty] | : |  | #REF! | [5 empty] | + |  | 236.7 |  |  |  |  | + | [7 empty] | #REF! |  |  |  | = |  | #REF!
[7 empty] | 경 |  | 비 |  |  |  |  | : |  | #REF!
[9 empty] | 계 |  |  |  |  | : |  | #REF! | [59 empty] | #REF! | #REF! | #REF! | #REF!
16 | 16 |  |  | 아스팔트포장깨기(백호0.4㎥)[㎥] | [71 empty] | #REF! | #REF! | #REF! | #REF! | 토8-2-15 | 16
|  |  | 1. |  |  | 대형브레이카 | [13 empty] | +굴삭기(0.4㎥)
[6 empty] | Q |  | = |  | 6.9 |  | ㎥ |  | / | hr |  |  | ( | 20 |  | cm미만 |  |  |  | )
[6 empty] | 노무비 | [6 empty] | : |  | #REF! |  |  |  |  | ÷ |  |  | 6.9 |  |  | = |  | #REF!
[6 empty] | 재료비 | [6 empty] | : |  | #REF! |  |  |  |  | ÷ |  |  | 6.9 |  |  | = |  | #REF!
[6 empty] | 경 |  |  |  | 비 |  |  | : |  | #REF! |  |  |  |  | ÷ |  |  | 6.9 |  |  | = |  | #REF!
[6 empty] | 소 |  |  |  | 계 |  |  | : |  | #REF! | [60 empty] | #REF! | #REF! | #REF! | #REF!
|  |  | 2. |  |  | 보조인부
[6 empty] | 보통인부 | [6 empty] | : |  | 157068 | [5 empty] | × |  |  | 1. | 인 |  |  | ÷ |  |  | ( | 8. | hr |  |  | × |  |  | 6.9 |  | ) |  | = |  | 2,845.4 | [30 empty] | 2845.4 | 2,845.4
|  |  | 3. |  |  | 치즐소모비
[6 empty] | 치즐(0.4㎥) | [7 empty] | 56,000. | [5 empty] | × |  |  | 0.008 |  |  |  | 본 |  |  | ÷ |  |  | 6.9 |  |  | = |  | 64.9 | [37 empty] | 64.9 |  | 64.9
|  |  | 4. |  |  | 들어내기 | [8 empty] | : |  | 굴삭기(무한궤도) | [17 empty] | (0.4㎥)
[6 empty] | q |  | = |  | 0.4 | [8 empty] | f |  | = |  | 1. |  | / |  | 1.5 |  |  |  | = |  | 0.67 | [10 empty] | K |  | = |  | 0.55
[6 empty] | E |  | = |  | 0.45 | [8 empty] | Cm |  |  | = |  | 18. |  | sec |  |  |  | ( | 135 |  |  | ˚ |  | )
[11 empty] | 3,600. |  |  |  |  | × |  | q | × |  | K | × |  | f | × |  | E |  |  |  |  | 3,600. |  |  |  |  | × |  | 0.4 |  |  | × |  | 0.55 |  |  |  | × |  | 0.67 |  |  |  | × |  | 0.45
[6 empty] | Q |  | = |  | ─ |  | ─ |  | ─ |  | ─ |  | ─ |  | ─ |  | ─ |  | ─ |  | ─ |  | ─ |  | = | ─ |  | ─ |  | ─ |  | ─ |  | ─ |  | ─ |  | ─ |  | ─ |  | ─ |  | ─ |  | ─ |  | ─ |  | ─ |  | ─ |  | ─ |  | = | 13.27 |  |  | ㎥ |  | / | hr
[17 empty] | Cm | [27 empty] | 18.
[6 empty] | 노무비 | [6 empty] | : |  | #REF! | [5 empty] | ÷ |  |  | 13.27 |  |  |  | = |  | #REF!
[6 empty] | 재료비 | [6 empty] | : |  | #REF! | [5 empty] | ÷ |  |  | 13.27 |  |  |  | = |  | #REF!
[6 empty] | 경 |  |  |  | 비 |  |  | : |  | #REF! | [5 empty] | ÷ |  |  | 13.27 |  |  |  | = |  | #REF!
[6 empty] | 소 |  |  |  | 계 |  |  | : |  | #REF! | [60 empty] | #REF! | #REF! | #REF! | #REF!
|  |  | 5. |  |  | 합 |  |  |  |  | 계
[7 empty] | 노무비 | [6 empty] | : |  | #REF! |  |  |  |  | + |  | 2,845.4 |  |  |  | + |  | #REF! |  |  |  |  | = |  | #REF!
[7 empty] | 재료비 | [6 empty] | : |  | #REF! |  |  |  |  | + |  | 64.9 |  |  |  | + |  | #REF! |  |  |  |  | = |  | #REF!
[7 empty] | 경 |  | 비 |  |  |  |  | : |  | #REF! |  |  |  |  | + |  | #REF! |  |  |  | = |  | #REF!
[9 empty] | 계 |  |  |  |  | : |  | #REF! | [59 empty] | #REF! | #REF! | #REF! | #REF!
17 | 17 |  |  | 아스팔트포장절단(기계)[M] | [71 empty] | #REF! | #REF! | #REF! | #REF! | 토10-3-1 | 17
|  |  | 1. |  |  | 아스팔트 | [8 empty] | 절단 |  |  |  |  | <품셈 1-7-2>
|  |  |  | 가 |  | . |  | 커터 |  |  | (320~400mm)
[6 empty] | 일당 |  |  |  |  | 작업량 | [6 empty] | : | 500. |  |  | m
[6 empty] | Q |  | = |  | 500. |  |  | m |  | ÷ |  |  | 8. | hr |  |  | = |  | 62.5 |  |  |  |  | m | / | hr
[6 empty] | 노무비 | [6 empty] | : |  | #REF! | [5 empty] | ÷ |  |  | 62.5 |  |  | = |  | #REF!
[6 empty] | 재료비 | [6 empty] | : |  | #REF! | [5 empty] | ÷ |  |  | 62.5 |  |  | = |  | #REF!
[6 empty] | 경 |  |  |  | 비 |  |  | : |  | 1777 | [5 empty] | ÷ |  |  | 62.5 |  |  | = |  | 28.4
[6 empty] | 소 |  |  |  | 계 |  |  | : |  | #REF! | [60 empty] | #REF! | #REF! | #REF! | 28.4
|  |  |  | 나 |  | . |  | 동력분무기 | [12 empty] | (4.85kw)
[6 empty] | 노무비 | [6 empty] | : |  | #REF! | [5 empty] | ÷ |  |  | 62.5 |  |  |  | × |  |  | 0.5 |  |  | 대 |  |  | = |  | #REF!
[6 empty] | 재료비 | [6 empty] | : |  | #REF! | [5 empty] | ÷ |  |  | 62.5 |  |  |  | × |  |  | 0.5 |  |  | 대 |  |  | = |  | #REF!
[6 empty] | 경 |  | 비 |  |  |  |  | : |  | #REF! | [5 empty] | ÷ |  |  | 62.5 |  |  |  | × |  |  | 0.5 |  |  | 대 |  |  | = |  | #REF!
[6 empty] | 소 |  | 계 |  |  |  |  | : |  | #REF! | [60 empty] | #REF! | #REF! | #REF! | #REF!
|  |  |  | 다 |  | . |  | 소모재료
[6 empty] | 블레이드 | [6 empty] | (14"×3.2mm) | [8 empty] | 169,800. | [5 empty] | × |  |  | 0.27 |  |  | EA |  | ÷ |  | 100. |  |  | m |  | = |  | 458.4
[7 empty] | 물 |  |  |  |  | #REF! | [6 empty] | × |  |  | 2,000. |  |  |  | ℓ |  |  | ÷ |  |  | 100. |  |  | m |  | = |  | #REF!
[6 empty] | 소 |  | 계 |  |  |  |  | : |  | #REF! | [60 empty] | #REF! |  | #REF!
|  |  |  | 라 |  | . |  | 노무비
[6 empty] | 특별인부 | [7 empty] | : |  | 197450 | [5 empty] | × |  | 1. |  | 인 |  | ÷ |  | 500. |  |  | m |  | = |  | 394.9
[6 empty] | 보통인부 | [7 empty] | : |  | 157068 | [5 empty] | × |  | 1. |  | 인 |  | ÷ |  | 500. |  |  | m |  | = |  | 314.1
[6 empty] | 인부소계 | [7 empty] | : |  | 709. | [59 empty] | 709 | 709.
|  |  |  | 마 |  | . |  | 소 |  |  |  | 계
[7 empty] | 노무비 | [6 empty] | : |  | #REF! | [5 empty] | + |  | #REF! |  |  |  |  | + |  | 709. | [5 empty] | = |  |  | #REF!
[7 empty] | 재료비 | [6 empty] | : |  | #REF! | [5 empty] | + |  | #REF! |  |  |  |  | + |  | #REF! | [5 empty] | = |  |  | #REF!
[7 empty] | 경 |  |  |  | 비 |  |  | : |  | 28.4 |  |  |  |  | + |  | #REF! | [5 empty] | = |  |  | #REF!
[9 empty] | 계 |  |  |  |  | : |  |  | #REF! | [58 empty] | #REF! | #REF! | #REF! | #REF!
|  |  | 2. |  |  | 물운반 | [5 empty] | ( | 물 |  |  | 20 |  | ℓ소요 | [5 empty] | ) |  | : |  | 물탱크 |  |  |  | (5500ℓ)
[6 empty] | L |  | = |  | 1. |  |  | km | [6 empty] | V |  | = |  | 20. |  | km |  | / | hr | [7 empty] | E |  | = |  | 0.9
[6 empty] | t1 |  |  | = |  | 5. | 분 |  | ( | 준비 |  |  |  | ) |  |  |  |  | t3 |  |  | = |  | 10. |  | 분 |  | ( | 흡입 |  |  |  | )
[6 empty] | t4 |  |  | = |  | 5. | 분 |  | ( | 대기 |  |  |  | ) |  |  |  |  | t5 |  |  | = |  | 20. |  | 분 |  | ( | 살수 |  |  |  | )
[6 empty] | t2 |  |  | = |  | ( | L |  | / |  | V | ) | × |  | 2. | × |  | 60. |  |  | = |  | ( | 1. |  | / |  | 20. |  | ) | × |  | 2. | × |  | 60. |  |  | = |  | 6. |  |  |  | 분
[6 empty] | Cm |  |  | = |  | t1 |  |  | + |  | t2 |  |  | + |  | t3 |  |  | + |  | t4 |  |  | + |  | t5 |  |  | = |  | 5. |  | + |  | 6. |  | + |  | 10. |  |  | + |  | 5. |  | + |  | 20. |  |  | = |  | 46.
[6 empty] | To |  |  | = |  | ( | Cm |  | - | t3 |  | ) |  | / |  | Cm |  |  | = |  | ( | 46. |  | - | 10. |  | ) |  | / |  | 46. |  |  | = |  | 0.78
[11 empty] | 60. |  |  | × |  |  | 5,500. | [5 empty] | × |  |  | E | [7 empty] | 60. |  |  | × |  |  | 5,500. | [5 empty] | × |  |  | 0.9
[6 empty] | Q |  | = |  | ─ |  | ─ |  | ─ |  | ─ |  | ─ |  | ─ |  | ─ |  | ─ |  | ─ |  | ─ |  |  | = |  | ─ |  | ─ |  | ─ |  | ─ |  | ─ |  | ─ |  | ─ |  | ─ |  | ─ |  | ─ |  |  | = |  | 6,456.52 |  |  |  |  | ℓ | / | hr
[16 empty] | Cm | [25 empty] | 46.
[6 empty] | 노무비 |  |  |  | : |  | #REF! | [5 empty] | ÷ |  |  | 6,456.52 | [5 empty] | × |  |  | 20. |  | ℓ |  |  | = |  | #REF!
[6 empty] | 재료비 |  |  |  | : |  | #REF! | [5 empty] | ÷ |  |  | 6,456.52 | [5 empty] | × |  |  | 20. |  | ℓ |  |  | × |  | To |  |  | = |  | #REF! |  |  |  |  | ÷ |  | 6,456.52 | [5 empty] | × |  | 20. |  | × |  | 0.78 |  |  | = | #REF!
[6 empty] | 경 |  | 비 |  | : |  | 8908 | [5 empty] | ÷ |  |  | 6,456.52 | [5 empty] | × |  |  | 20. |  | ℓ |  |  | = |  | 27.5
[6 empty] | 소 |  | 계 |  | : |  | #REF! | [63 empty] | #REF! | #REF! | #REF! | 27.5
|  |  | 3. |  |  | 합 |  |  |  | 계
[7 empty] | 노무비 | [6 empty] | : |  | #REF! |  |  |  |  | + |  | #REF! |  |  |  | = |  | #REF!
[7 empty] | 재료비 | [6 empty] | : |  | #REF! |  |  |  |  | + |  | #REF! |  |  |  | = |  | #REF!
[7 empty] | 경 |  | 비 |  |  |  |  | : |  | #REF! |  |  |  |  | + |  | 27.5 |  |  |  | = |  | #REF!
[9 empty] | 계 |  |  |  |  | : |  | #REF! | [59 empty] | #REF! | #REF! | #REF! | #REF!
18 | 18 |  |  | 아스콘표층포설및다짐(인력식소규모)[㎡] | [71 empty] | #REF! | #REF! | #REF! | 353 | 토10-3-1 | 18
|  |  |  | ※ |  |  | 1 | 일 |  |  | 시공량 | [6 empty] | : |  | Qd |  |  | = |  | 300. |  |  | ㎡ |  | / | 일
[7 empty] | 시간당 | [6 empty] | 시공량 | [6 empty] | : |  | Q |  | = |  | Qd |  |  | ÷ |  |  | 8. | hr |  |  | = |  | 300. |  |  |  | ÷ |  |  | 8. |  | = |  |  | 37.5 |  |  | ㎡ |  | / | hr
|  |  | 1. |  |  | 배치인원
[6 empty] | 포장공 | [5 empty] | : |  | 237245 | [5 empty] | × |  | 2. | 인 |  | ÷ |  | Qd |  | = |  | 237,245. | [5 empty] | × |  | 2. |  | ÷ |  | 300. |  |  | = |  | 1,581.6
[6 empty] | 보통인부 | [5 empty] | : |  | 157068 | [5 empty] | × |  | 1. | 인 |  | ÷ |  | Qd |  | = |  | 157,068. | [5 empty] | × |  | 1. |  | ÷ |  | 300. |  |  | = |  | 523.5 |  |  |  | ( | 포설인부 |  |  |  |  | )
[6 empty] | 인부소계 | [5 empty] | : |  | 2,105.1 | [62 empty] | 2,105.1
|  |  | 2. |  |  | 포 |  |  | 설 |  |  | : |  | 로우더(타이어) | [8 empty] | (0.57㎥)
[6 empty] | 노무비 |  |  |  |  | : |  | #REF! |  |  |  |  | ÷ |  | 37.5 |  |  |  | = |  | #REF!
[6 empty] | 재료비 |  |  |  |  | : |  | #REF! |  |  |  |  | ÷ |  | 37.5 |  |  |  | = |  | #REF!
[6 empty] | 경 |  | 비 |  |  | : |  | 6564 |  |  |  |  | ÷ |  | 37.5 |  |  |  | = |  | 175.
[6 empty] | 소 |  | 계 |  |  | : |  | #REF! | [62 empty] | #REF! | #REF! | #REF! | 175.0
|  |  | 3. |  |  | 살 |  |  | 수 |  |  | : |  | 물탱크 |  |  |  | (5500ℓ)
[6 empty] | 노무비 |  |  |  |  | : |  | #REF! |  |  |  |  | ÷ |  | 37.5 |  |  | × |  | 0.5 |  | 대 |  | = |  | #REF!
[6 empty] | 재료비 |  |  |  |  | : |  | #REF! |  |  |  |  | ÷ |  | 37.5 |  |  | × |  | 0.5 |  | 대 |  | = |  | #REF!
[6 empty] | 경 |  | 비 |  |  | : |  | 8908 |  |  |  |  | ÷ |  | 37.5 |  |  | × |  | 0.5 |  | 대 |  | = |  | 118.7
[6 empty] | 소 |  | 계 |  |  | : |  | 0. | [62 empty] | #REF! | #REF! | #REF! | 118.7
|  |  | 4. |  |  | 다 |  |  | 짐
|  |  |  | 가 |  | . |  | 플레이트콤팩터 | [8 empty] | (1.5Ton)
[6 empty] | 노무비 |  |  |  |  | : |  | #REF! |  |  |  |  | ÷ |  | 37.5 |  |  |  | = |  | #REF!
[6 empty] | 재료비 |  |  |  |  | : |  | #REF! |  |  |  |  | ÷ |  | 37.5 |  |  |  | = |  | #REF!
[6 empty] | 경 |  | 비 |  |  | : |  | 539 |  |  |  |  | ÷ |  | 37.5 |  |  |  | = |  | 14.3
[6 empty] | 소 |  | 계 |  |  | : |  | #REF! | [62 empty] | #REF! | #REF! | #REF! | 14.3
|  |  |  | 나 |  | . |  | 진동로울러(핸드가이드식) | [14 empty] | (0.7Ton)
[6 empty] | 노무비 |  |  |  |  | : |  | #REF! |  |  |  |  | ÷ |  | 37.5 |  |  | = |  | #REF!
[6 empty] | 재료비 |  |  |  |  | : |  | #REF! |  |  |  |  | ÷ |  | 37.5 |  |  | = |  | #REF!
[6 empty] | 경 |  | 비 |  |  | : |  | 1712 |  |  |  |  | ÷ |  | 37.5 |  |  | = |  | 45.6
[6 empty] | 소 |  | 계 |  |  | : |  | #REF! | [62 empty] | #REF! | #REF! | #REF! | 45.6
|  |  |  | 다 |  | . |  | 소 |  |  |  | 계
[7 empty] | 노무비 |  |  |  |  | : |  | #REF! |  |  |  | + |  | #REF! |  |  |  | = |  | #REF!
[7 empty] | 재료비 |  |  |  |  | : |  | #REF! |  |  |  | + |  | #REF! |  |  |  | = |  | #REF!
[7 empty] | 경 |  | 비 |  |  | : |  | 14.3 |  |  |  | + |  | 45.6 |  |  |  | = |  | 59.9
[9 empty] | 계 |  |  | : |  | #REF! | [61 empty] | #REF! | #REF! | #REF! | 59.9
|  |  | 5. |  |  | 합 |  |  |  | 계
[7 empty] | 노무비 |  |  |  |  | : |  | 2,105.1 |  |  |  |  | + |  | #REF! |  |  |  |  | + |  | #REF! |  |  |  | + |  | #REF! | [5 empty] | = |  | #REF!
[7 empty] | 재료비 |  |  |  |  | : |  | #REF! |  |  |  |  | + |  | #REF! |  |  |  |  | + |  | #REF! |  |  |  | = |  | #REF!
[7 empty] | 경 |  | 비 |  |  | : |  | 175. |  |  |  |  | + |  | 118.7 |  |  |  |  | + |  | 59.9 |  |  |  | = |  | 353
[9 empty] | 계 |  |  | : |  | #REF! | [61 empty] | #REF! | #REF! | #REF! | 353
19 | 19 |  |  | 택코팅(수동식) (RSC-4:30ℓ/a) [a] | [71 empty] | #REF! | #REF! | #REF! | 0 | 토10-3-1 | 19
|  |  |  | ※ |  |  | 1 | 일 |  |  | 시공량 | [6 empty] | : |  | Qd |  |  | = |  | 8,000. |  | a |  |  |  |  | / | 일
[7 empty] | 시간당 | [6 empty] | 시공량 | [6 empty] | : |  | Q |  | = |  | Qd |  |  | ÷ |  |  | 8. | hr |  |  | = |  | 8,000. |  |  | ÷ |  |  | 8. |  | = |  | 1,000. |  |  | a | / | hr
|  |  | 1. |  |  | 배치인원
[6 empty] | 보통인부 | [5 empty] | : |  | 157068 | [5 empty] | × |  | 2. |  | 인 |  | ÷ |  | Qd |  | = |  | 157,068. |  |  |  |  | × |  | 2. |  | ÷ |  | 8,000. |  |  | = |  | 39.2 | [27 empty] | 39.2 | 39.2
|  |  | 2. |  |  | 살 |  |  | 포 |  |  | : |  | 아스팔트스프레이어 | [11 empty] | (400ℓ)
[6 empty] | 노무비 | [5 empty] | : |  |  | #REF! |  |  |  |  | ÷ |  |  | 1,000. |  |  | = |  | #REF!
[6 empty] | 재료비 | [5 empty] | : |  |  | #REF! |  |  |  |  | ÷ |  |  | 1,000. |  |  | = |  | #REF!
[6 empty] | 경 |  | 비 |  |  |  | : |  |  | 687 |  |  |  |  | ÷ |  |  | 1,000. |  |  | = |  | 0.6
[6 empty] | 소 |  | 계 |  |  |  | : |  |  | #REF! | [60 empty] | #REF! | #REF! | #REF! | .6
|  |  | 3. |  |  | 합 |  |  |  | 계
[7 empty] | 노무비 |  |  |  |  | : |  |  | 39.2 | [5 empty] | + |  | #REF! | [5 empty] | = |  | #REF!
[7 empty] | 재료비 |  |  |  |  | : |  |  | #REF!
[7 empty] | 경 |  | 비 |  |  | : |  |  | 0
[9 empty] | 계 |  |  | : |  |  | #REF! | [60 empty] | #REF! | #REF! | #REF! | 0
20 | 20 |  |  | 아스콘기층(BB층)포설및다짐 (소규모현장포설) [㎡] | [71 empty] | #REF! | #REF! | #REF! | #REF! | 토10-3-2 | 20
[5 empty] | ※ |  |  | 1 | 일 |  |  | 시공량 | [6 empty] | : |  | Qd |  |  | = |  | 320. |  |  | ㎡ |  | / | 일
[8 empty] | 시간당 | [6 empty] | 시공량 | [6 empty] | : |  | Q |  | = |  | Qd |  |  | ÷ |  |  | 8. | hr |  |  | = |  | 320. |  |  |  | ÷ |  |  | 8. |  | = |  |  | 40. | [6 empty] | ㎡ |  | / | hr
|  |  |  | 1. |  |  | 배치인원
[7 empty] | 포장공 | [5 empty] | : |  | 237245 | [5 empty] | × |  | 2. |  |  | 인 |  |  | ÷ |  |  | Qd |  |  | = |  | 237,245. | [6 empty] | × |  | 2. |  | ÷ |  |  | 320. |  |  |  | = |  | 1,482.7
[7 empty] | 보통인부 | [5 empty] | : |  | 157068 | [5 empty] | × |  | 1. |  |  | 인 |  |  | ÷ |  |  | Qd |  |  | = |  | 157,068. | [6 empty] | × |  | 1. |  | ÷ |  |  | 320. |  |  |  | = |  | 490.8 |  |  |  | ( | 포설인부 | [5 empty] | )
[7 empty] | 인부소계 | [5 empty] | : |  | 1,973.5 | [61 empty] | 1,973.5
|  |  |  | 2. |  |  | 포 |  |  | 설 |  |  | : |  | 로우더(타이어) | [8 empty] | (0.57㎥)
[7 empty] | 노무비 | [6 empty] | : |  | #REF! | [6 empty] | ÷ |  |  | 40. | [6 empty] | = |  | #REF!
[7 empty] | 재료비 | [6 empty] | : |  | #REF! | [6 empty] | ÷ |  |  | 40. | [6 empty] | = |  | #REF!
[7 empty] | 경 |  | 비 |  |  |  |  | : |  | #REF! | [6 empty] | ÷ |  |  | 40. | [6 empty] | = |  | #REF!
[7 empty] | 소 |  | 계 |  |  |  |  | : |  | #REF! | [59 empty] | #REF! | #REF! | #REF! | #REF!
|  |  |  | 3. |  |  | 살 |  |  | 수 |  |  | : |  | 물탱크 |  |  |  | (5500ℓ)
[7 empty] | 노무비 | [6 empty] | : |  | #REF! | [8 empty] | ÷ |  |  | 40. |  |  | * | 0.5 |  |  | = |  | #REF!
[7 empty] | 재료비 | [6 empty] | : |  | #REF! | [8 empty] | ÷ |  |  | 40. |  |  | * | 0.5 |  |  | = |  | #REF!
[7 empty] | 경 |  | 비 |  |  |  |  | : |  | #REF! | [8 empty] | ÷ |  |  | 40. |  |  | * | 0.5 |  |  | = |  | #REF!
[7 empty] | 소 |  | 계 |  |  |  |  | : |  | #REF! | [59 empty] | #REF! | #REF! | #REF! | #REF!
|  |  |  | 4. |  |  | 다 |  |  | 짐
[5 empty] | 가 |  | . |  | 플레이트콤팩터 | [8 empty] | (1.5Ton)
[7 empty] | 노무비 | [6 empty] | : |  | #REF! | [8 empty] | ÷ |  |  | 40. | [6 empty] | = |  |  | #REF!
[7 empty] | 재료비 | [6 empty] | : |  | #REF! | [8 empty] | ÷ |  |  | 40. | [6 empty] | = |  |  | #REF!
[7 empty] | 경 |  | 비 |  |  |  |  | : |  | #REF! | [8 empty] | ÷ |  |  | 40. | [6 empty] | = |  |  | #REF!
[7 empty] | 소 |  | 계 |  |  |  |  | : |  | #REF! | [59 empty] | #REF! | #REF! | #REF! | #REF!
[5 empty] | 나 |  | . |  | 진동로울러(핸드가이드식) | [14 empty] | (0.7Ton)
[7 empty] | 노무비 | [6 empty] | : |  | #REF! | [8 empty] | ÷ |  |  | 40. | [6 empty] | = |  | #REF!
[7 empty] | 재료비 | [6 empty] | : |  | #REF! | [8 empty] | ÷ |  |  | 40. | [6 empty] | = |  | #REF!
[7 empty] | 경 |  | 비 |  |  |  |  | : |  | #REF! | [8 empty] | ÷ |  |  | 40. | [6 empty] | = |  | #REF!
[7 empty] | 소 |  | 계 |  |  |  |  | : |  | #REF! | [59 empty] | #REF! | #REF! | #REF! | #REF!
[5 empty] | 다 |  | . |  | 소 |  |  |  | 계
[8 empty] | 노무비 | [6 empty] | : |  | #REF! |  |  |  |  | + |  | #REF! |  |  |  |  | = |  |  | #REF!
[8 empty] | 재료비 | [6 empty] | : |  | #REF! |  |  |  |  | + |  | #REF! |  |  |  |  | = |  |  | #REF!
[8 empty] | 경 |  | 비 |  |  |  |  | : |  | #REF! |  |  |  |  | + |  | #REF! |  |  |  |  | = |  |  | #REF!
[10 empty] | 계 |  |  |  |  | : |  | #REF! | [58 empty] | #REF! | #REF! | #REF! | #REF!
|  |  |  | 5. |  |  | 합 |  |  |  | 계
[8 empty] | 노무비 | [6 empty] | : |  | 1,973.5 | [7 empty] | + |  | #REF! | [5 empty] | + |  | #REF! | [5 empty] | + |  | #REF! | [7 empty] | = |  |  | #REF!
[8 empty] | 재료비 | [6 empty] | : |  | #REF! | [5 empty] | + |  | #REF! |  |  |  | + |  | #REF! | [5 empty] | = |  |  | #REF!
[8 empty] | 경 |  | 비 |  |  |  |  | : |  | #REF! | [5 empty] | + |  | #REF! | [5 empty] | + |  | #REF! |  |  |  |  | = |  |  | #REF!
[10 empty] | 계 |  |  |  |  | : |  |  | #REF! | [57 empty] | #REF! | #REF! | #REF! | #REF!
21 | 21 |  |  | 프라임코팅(수동식) (MC-1:75ℓ/a) [a] | [71 empty] | #REF! | #REF! | #REF! | 0 | 토10-3-1 | 21
|  |  |  | ※ |  |  | 1 | 일 |  |  | 시공량 | [6 empty] | : |  | Qd |  |  | = |  | 8,000. |  | a | / | 일
[7 empty] | 시간당 | [6 empty] | 시공량 | [6 empty] | : |  | Q |  | = |  | Qd |  |  | ÷ |  |  | 8. | hr |  |  | = |  | 8,000. |  |  | ÷ |  |  | 8. |  | = |  | 1,000. |  |  |  |  | a | / | hr
|  |  | 1. |  |  | 배치인원
[6 empty] | 보통인부 | [5 empty] | : |  | 157068 | [5 empty] | × |  |  | 2. |  | 인 |  | ÷ |  |  | Qd |  |  | = |  | 157,068. | [6 empty] | × |  |  | 2. |  | ÷ |  |  | 8,000. |  |  | = |  | 39.2
[6 empty] | 인부소계 | [5 empty] | : |  | 39.2 | [62 empty] | 39.2
|  |  | 3. |  |  | 살 |  |  | 포 |  |  | : |  | 아스팔트스프레이어 | [11 empty] | (400ℓ)
[6 empty] | 노무비 | [5 empty] | : |  | #REF! | [5 empty] | ÷ |  |  | 1,000. |  |  |  | = |  | #REF!
[6 empty] | 재료비 | [5 empty] | : |  | #REF! | [5 empty] | ÷ |  |  | 1,000. |  |  |  | = |  | #REF!
[6 empty] | 경 |  | 비 |  |  |  | : |  | 687 | [5 empty] | ÷ |  |  | 1,000. |  |  |  | = |  | 0.6
[6 empty] | 소 |  | 계 |  |  |  | : |  | #REF! | [61 empty] | #REF! | #REF! | #REF! | .6
|  |  | 4. |  |  | 합 |  |  |  | 계
[7 empty] | 노무비 |  |  |  |  | : |  | 39.2 | [5 empty] | + |  | #REF! | [5 empty] | = |  |  | #REF!
[7 empty] | 재료비 |  |  |  |  | : | [7 empty] | + |  | #REF! | [5 empty] | = |  |  | #REF!
[7 empty] | 경 |  | 비 |  |  | : |  | 0
[9 empty] | 계 |  |  | : |  | #REF! | [61 empty] | #REF! | #REF! | #REF! | 0
22 | 22 |  |  | 보조기층포설및다짐 (인력식소규모) [㎥] | [71 empty] | #REF! | #REF! | #REF! | 1,433 | 토1-3-1 | 22
|  |  |  | ※ |  |  | 1 | 일 |  |  | 시공량 | [6 empty] | : |  | Qd |  |  | = |  | 150. |  |  | ㎥ |  | / | 일
[7 empty] | 시간당 | [6 empty] | 시공량 | [6 empty] | : |  | Q |  | = |  | Qd |  |  | ÷ |  |  | 8. | hr |  |  | = |  | 150. |  |  |  | ÷ |  |  | 8. |  | = |  |  | 18.75 |  |  |  | ㎥ |  | / | hr
|  |  | 1. |  |  | 배치인원
[6 empty] | 포설공 | [5 empty] | : |  | 194853 | [5 empty] | × |  | 2. |  |  | 인 |  |  | ÷ |  |  | Qd |  |  | = |  | 194,853. |  |  |  |  | × |  | 2. |  | ÷ |  |  | 150. |  |  |  | = |  | 2,598. | [21 empty] | 2598 | 2,598.
[6 empty] | 보통인부 | [5 empty] | : |  | 157068 | [5 empty] | × |  | 2. |  |  | 인 |  |  | ÷ |  |  | Qd |  |  | = |  | 157,068. |  |  |  |  | × |  | 2. |  | ÷ |  |  | 150. |  |  |  | = |  | 2,094.2 | [21 empty] | 2094.2 | 2,094.2
|  |  | 2. |  |  | 포 |  |  | 설 |  |  | : |  | 굴삭기(무한궤도) | [10 empty] | (0.6㎥)
[6 empty] | 노무비 | [5 empty] | : |  | #REF! | [5 empty] | ÷ |  |  | 18.75 |  |  |  |  | = |  | #REF!
[6 empty] | 재료비 | [5 empty] | : |  | #REF! | [5 empty] | ÷ |  |  | 18.75 |  |  |  |  | = |  | #REF!
[6 empty] | 경 |  | 비 |  |  |  | : |  | 20718 | [5 empty] | ÷ |  |  | 18.75 |  |  |  |  | = |  | 1,104.9
[6 empty] | 소 |  | 계 |  |  |  | : |  | #REF! | [61 empty] | #REF! | #REF! | #REF! | 1,104.9
|  |  | 3. |  |  | 살 |  |  | 수 |  |  | : |  | 물탱크 |  |  |  |  | (5500ℓ)
[6 empty] | 노무비 | [5 empty] | : |  | #REF! | [5 empty] | ÷ |  |  | 18.75 |  |  |  | × |  | 0.5 |  | 대 |  | = |  | #REF!
[6 empty] | 재료비 | [5 empty] | : |  | #REF! | [5 empty] | ÷ |  |  | 18.75 |  |  |  | × |  | 0.5 |  | 대 |  | = |  | #REF!
[6 empty] | 경 |  | 비 |  |  |  | : |  | 8908 | [5 empty] | ÷ |  |  | 18.75 |  |  |  | × |  | 0.5 |  | 대 |  | = |  | 237.5
[6 empty] | 소 |  | 계 |  |  |  | : |  | 0. | [61 empty] | #REF! | #REF! | #REF! | 237.5
|  |  | 4. |  |  | 다 |  |  | 짐 |  |  | : |  | 진동로울러(핸드가이드식) | [15 empty] | (0.7Ton)
[6 empty] | 노무비 | [5 empty] | : |  | #REF! | [5 empty] | ÷ |  |  | 18.75 |  |  |  |  | = |  | #REF!
[6 empty] | 재료비 | [5 empty] | : |  | #REF! | [5 empty] | ÷ |  |  | 18.75 |  |  |  |  | = |  | #REF!
[6 empty] | 경 |  | 비 |  |  |  | : |  | 1712 | [5 empty] | ÷ |  |  | 18.75 |  |  |  |  | = |  | 91.3
[6 empty] | 소 |  | 계 |  |  |  | : |  | #REF! | [61 empty] | #REF! | #REF! | #REF! | 91.3
|  |  | 5. |  |  | 합 |  |  |  | 계
[7 empty] | 노무비 | [6 empty] | : |  | 4,692.2 | [7 empty] | + |  | #REF! | [7 empty] | + |  | #REF! | [5 empty] | + |  | #REF! | [7 empty] | = |  |  | #REF!
[7 empty] | 재료비 | [6 empty] | : |  | #REF! | [5 empty] | + |  | #REF! | [5 empty] | + |  | #REF! | [5 empty] | = |  |  | #REF!
[7 empty] | 경 |  | 비 |  |  |  |  | : |  | 1,104.9 | [5 empty] | + |  | 237.5 | [5 empty] | + |  | 91.3 |  |  |  |  | = |  |  | 1,433
[9 empty] | 계 |  |  |  |  | : |  |  | #REF! | [58 empty] | #REF! | #REF! | #REF! | 1,433
23 | 23 |  |  | 콘크리트포장절단(1차로(기계))[M] | [71 empty] | #REF! | #REF! | #REF! | #REF! | 토10-3-2 | 23
|  |  |  | 1. |  |  | 콘크리트 | [8 empty] | 절단 |  |  |  |  | <품셈 10-3-2-3>
[5 empty] | 가 |  | . |  | 커터 | [6 empty] | (320~400mm)
[7 empty] | 일당 |  |  |  |  | 작업량 | [6 empty] | : |  | 500 |  |  | m
[7 empty] | Q |  | = |  | 450. |  |  | m |  | ÷ |  |  | 8. | hr |  |  | = |  | 56.25 |  |  |  | m | / | hr
[7 empty] | 노무비 | [6 empty] | : |  | #REF! | [5 empty] | ÷ |  |  | 56.25 |  |  |  |  | = |  | #REF!
[7 empty] | 재료비 | [6 empty] | : |  | #REF! | [5 empty] | ÷ |  |  | 56.25 |  |  |  |  | = |  | #REF!
[7 empty] | 경 |  | 비 |  |  |  |  | : |  | #REF! | [5 empty] | ÷ |  |  | 56.25 |  |  |  |  | = |  | #REF!
[7 empty] | 소 |  | 계 |  |  |  |  | : |  | #REF! | [59 empty] | #REF! | #REF! | #REF! | #REF!
[5 empty] | 나 |  | . |  | 동력분무기 | [12 empty] | (4.85kw)
[7 empty] | 노무비 | [6 empty] | : |  | #REF! | [8 empty] | ÷ |  |  | 56.25 |  |  |  | × |  | 0.5 |  |  | 대 |  |  | = |  | #REF!
[7 empty] | 재료비 | [6 empty] | : |  | #REF! | [8 empty] | ÷ |  |  | 56.25 |  |  |  | × |  | 0.5 |  |  | 대 |  |  | = |  | #REF!
[7 empty] | 경 |  | 비 |  |  |  |  | : |  | #REF! | [8 empty] | ÷ |  |  | 56.25 |  |  |  | × |  | 0.5 |  |  | 대 |  |  | = |  | #REF! | [33 empty] | #REF! | .0 | #REF! | #REF!
[7 empty] | 소 |  | 계 |  |  |  |  | : |  | #REF!
[5 empty] | 다 |  | . |  | 소모재료
[7 empty] | 블레이드 | [5 empty] | (14"×3.2mm) | [8 empty] | 169,800. |  |  |  |  | × |  | 0.31 |  |  |  | EA |  |  | ÷ |  |  | 100. |  |  | m |  | = |  | 526.3 | [29 empty] | 526.3 |  | 526.3
[7 empty] | 물 |  |  |  |  | #REF! | [6 empty] | × |  |  | 3,000. |  |  |  | ℓ |  |  | ÷ |  |  | 100. |  |  | m |  | = |  | #REF! | [36 empty] | #REF! |  | #REF!
[5 empty] | 다 |  | . |  | 노무비
[7 empty] | 특별인부 | [5 empty] | : |  | 197450 | [5 empty] | × |  | 1. |  |  | 인 |  |  | ÷ |  |  | 450. |  |  | m |  | = |  | 438.7
[7 empty] | 보통인부 | [5 empty] | : |  | 157068 | [5 empty] | × |  | 1. |  |  | 인 |  |  | ÷ |  |  | 450. |  |  | m |  | = |  | 349.
[7 empty] | 인부소계 | [5 empty] | : |  | 787.7 | [61 empty] | 787.7
[5 empty] | 라 |  | . |  | 소 |  |  | 계
[8 empty] | 노무비 | [6 empty] | : |  | #REF! | [5 empty] | + |  | 787.7 | [5 empty] | = |  |  | #REF!
[8 empty] | 재료비 | [6 empty] | : |  | #REF! | [5 empty] | + |  | #REF! |  |  | + |  | 526.3 |  |  |  | + |  | #REF! |  |  |  | = |  |  | #REF!
[8 empty] | 경 |  |  |  | 비 |  |  | : |  | #REF! |  |  | + |  | #REF! |  |  | = |  |  | #REF!
[10 empty] | 계 |  |  |  |  | : |  |  | #REF! | [57 empty] | #REF! | #REF! | #REF! | #REF!
|  |  |  | 2. |  |  | 물운반 | [5 empty] | ( | 물 |  |  | 30 |  | ℓ소요 | [5 empty] | ) |  | : |  | 물탱크 | [8 empty] | (5500ℓ)
[7 empty] | L |  | = |  | 1. |  |  | km | [6 empty] | V |  | = |  | 20. |  | km |  | / | hr | [7 empty] | E |  | = |  | 0.9
[7 empty] | t1 |  |  | = |  | 5. | 분 |  | ( | 준비 |  |  |  | ) |  |  |  |  | t3 |  |  | = |  | 10. |  | 분 |  | ( | 흡입 |  |  |  | )
[7 empty] | t4 |  |  | = |  | 5. | 분 |  | ( | 대기 |  |  |  | ) |  |  |  |  | t5 |  |  | = |  | 20. |  | 분 |  | ( | 살수 |  |  |  | )
[7 empty] | t2 |  |  | = |  | ( | L |  | / |  | V | ) | × |  | 2. | × |  | 60. |  |  | = |  | ( | 1. |  | / |  | 20. |  | ) | × |  | 2. | × |  | 60. |  |  | = |  | 6. |  |  |  | 분
[7 empty] | Cm |  |  | = |  | t1 |  |  | + |  | t2 |  |  | + |  | t3 |  |  | + |  | t4 |  |  | + |  | t5 |  |  | = |  | 5. |  | + |  | 6. |  | + |  | 10. |  |  | + |  | 5. |  | + |  | 20. |  |  | = |  | 46.
[7 empty] | To |  |  | = |  | ( | Cm |  | - | t3 |  | ) |  | / |  | Cm |  |  | = |  | ( | 46. |  | - | 10. |  | ) |  | / |  | 46. |  |  | = |  | 0.78
[12 empty] | 60. |  |  | × |  |  | 5,500. | [5 empty] | × |  |  | E | [7 empty] | 60. |  |  | × |  |  | 5,500. | [5 empty] | × |  |  | 0.9
[7 empty] | Q |  | = |  | ─ |  | ─ |  | ─ |  | ─ |  | ─ |  | ─ |  | ─ |  | ─ |  | ─ |  | ─ |  |  | = |  | ─ |  | ─ |  | ─ |  | ─ |  | ─ |  | ─ |  | ─ |  | ─ |  | ─ |  | ─ |  |  | = |  | 6,456.52 | [5 empty] | ℓ |  | / | hr
[17 empty] | Cm | [25 empty] | 46.
[7 empty] | 노무비 | [6 empty] | : |  | #REF! | [5 empty] | ÷ |  |  | 6,456.52 | [5 empty] | × |  | 30. |  | ℓ |  | = |  | #REF!
[7 empty] | 재료비 | [6 empty] | : |  | #REF! | [5 empty] | ÷ |  |  | 6,456.52 | [5 empty] | × |  | 30. |  | ℓ |  | × |  | To |  |  | = |  | #REF! |  |  |  | ÷ |  | 6,456.52 |  |  |  |  | × |  | 30. |  | × |  | 0.78 |  |  | = |  | #REF!
[7 empty] | 경 |  | 비 |  |  |  |  | : |  | #REF! | [5 empty] | ÷ |  |  | 6,456.52 | [5 empty] | × |  | 30. |  | ℓ |  |  | = |  | #REF!
[7 empty] | 소 |  | 계 |  |  |  |  | : |  | #REF! | [59 empty] | #REF! | #REF! | #REF! | #REF!
|  |  |  | 3. |  |  | 합 |  |  | 계
[8 empty] | 노무비 | [6 empty] | : |  | #REF! |  |  |  |  | + |  | #REF! |  |  |  | = |  |  | #REF!
[8 empty] | 재료비 | [6 empty] | : |  | #REF! |  |  |  |  | + |  | #REF! |  |  |  | = |  |  | #REF!
[8 empty] | 경 |  | 비 |  |  |  |  | : |  | #REF! |  |  |  |  | + |  | #REF! |  |  |  | = |  |  | #REF!
[10 empty] | 계 |  |  |  |  | : |  | #REF! | [58 empty] | #REF! | #REF! | #REF! | #REF!
24 | 24 |  |  | 폐기물상차 (백호0.4㎥) [TON] | [71 empty] | #REF! | #REF! | #REF! | #REF! | 토9-3 | 24
|  |  |  | 1. |  |  | 굴삭기 |  |  |  |  | (0.4㎥)
[7 empty] | q |  | = |  | 0.4 | [8 empty] | f |  | = |  | 1. |  | / |  | 1.5 |  |  |  | = |  | 0.67 | [10 empty] | K |  | = |  | 0.55
[7 empty] | E |  | = |  | 0.45 | [8 empty] | Cm |  |  | = |  | 18. |  | sec |  |  |  | ( | 135 |  |  | ˚ |  | )
[12 empty] | 3,600. |  |  |  |  | × |  | q | × |  | K | × |  | f | × |  | E |  |  |  |  | 3,600. |  |  |  |  | × |  | 0.4 |  |  | × |  | 0.55 |  |  |  | × |  | 0.67 |  |  |  | × |  | 0.45
[7 empty] | Q |  | = |  | ─ |  | ─ |  | ─ |  | ─ |  | ─ |  | ─ |  | ─ |  | ─ |  | ─ |  |  | = |  | ─ |  | ─ |  | ─ |  | ─ |  | ─ |  | ─ |  | ─ |  | ─ |  | ─ |  | ─ |  | ─ |  | ─ |  | ─ |  | ─ |  | ─ |  | = |  | 13.27 |  |  | ㎥ |  | / | hr
[19 empty] | Cm | [26 empty] | 18.
[7 empty] | 노무비 | [6 empty] | : |  | #REF! |  |  |  |  | ÷ |  |  | 13.27 |  |  |  |  | = |  | #REF!
[7 empty] | 재료비 | [6 empty] | : |  | #REF! |  |  |  |  | ÷ |  |  | 13.27 |  |  |  |  | = |  | #REF!
[7 empty] | 경 |  |  |  | 비 |  |  | : |  | #REF! |  |  |  |  | ÷ |  |  | 13.27 |  |  |  |  | = |  | #REF!
[7 empty] | 소 |  |  |  | 계 |  |  | : |  | #REF! | [59 empty] | #REF! | #REF! | #REF! | #REF!
|  |  |  | 2. |  |  | 합 |  |  |  | 계
[8 empty] | 노무비 | [6 empty] | : |  | #REF!
[8 empty] | 재료비 | [6 empty] | : |  | #REF!
[8 empty] | 경 |  |  |  | 비 |  |  | : |  | #REF!
[10 empty] | 계 |  |  |  |  | : |  |  | #REF! | [57 empty] | #REF! | #REF! | #REF! | #REF!
25 | 25 |  |  | 폐기물운반(아스콘) (덤프15톤) [Ton] | [71 empty] | #REF! | #REF! | #REF! | #REF! | 토9-3 | 25
|  |  |  | 1. |  |  | 상 |  |  | 차 |  |  | : |  | 굴삭기(무한궤도) | [18 empty] | (0.7㎥)
[7 empty] | qs |  |  | = |  | 0.7 | [7 empty] | f |  | = |  | 1. |  | / |  | 1.5 |  |  |  | = |  | 0.67 | [10 empty] | K |  | = |  | 0.55
[7 empty] | Es |  |  | = |  | 0.45 | [8 empty] | Cms |  |  |  | = |  | 20. |  | sec |  |  | ( | 135 |  |  | ˚ |  | )
[12 empty] | 3,600. |  |  |  |  | × |  | qs |  | × |  | K | × |  | f | × |  | Es | [7 empty] | 3,600. |  |  |  |  | × |  | 0.7 |  |  | × |  | 0.55 |  |  |  | × |  | 0.67 |  |  |  | × |  | 0.45
[7 empty] | Q |  | = |  | ─ |  | ─ |  | ─ |  | ─ |  | ─ |  | ─ |  | ─ |  | ─ |  | ─ |  | ─ |  | ─ |  |  | = |  | ─ |  | ─ |  | ─ |  | ─ |  | ─ |  | ─ |  | ─ |  | ─ |  | ─ |  | ─ |  | ─ |  | ─ |  | ─ |  | ─ |  | ─ |  |  | = |  | 20.89 |  |  | ㎥ |  | / | hr
[20 empty] | Cms | [29 empty] | 20.
[6 empty] | ※ |  |  | 상차비는 | [8 empty] | 깨기시 | [6 empty] | 적용
|  |  |  | 2. |  |  | 운 |  |  | 반 |  |  | : |  | 덤프트럭(자동덮개) | [19 empty] | (15Ton)
[7 empty] | L |  | = |  | 20. |  | km | [5 empty] | V1 |  |  | = |  | 30. |  | km |  | / | hr | [6 empty] | V2 |  |  | = |  | 35. |  | km |  | / | hr
[7 empty] | T |  | = |  | 15. |  | ton | [5 empty] | rt |  |  | = |  | 2.35 |  |  |  | ton |  |  | / | ㎥ |  |  |  | Lo |  |  | = |  | 1.5 | [6 empty] | E |  | = |  | 0.9
[7 empty] | q |  | = |  | T | / | rt |  | × |  | Lo |  |  | = |  | 15. |  | / | 2.35 |  |  |  | × |  | 1.5 |  |  |  | = |  | 9.57 | [5 empty] | ㎥
[7 empty] | n |  | = |  | q |  | / |  | ( |  | qs |  |  | × |  |  | K |  | ) |  | = |  | 9.57 |  |  |  |  | / |  | ( |  | 0.7 |  |  |  | × |  |  | 0.55 |  |  |  |  | ) |  | = |  | 24.86 | [6 empty] | 회
[7 empty] | t1 |  |  | = |  | Cms |  |  |  | × |  |  | n |  | / |  | ( |  | 60. |  |  | × |  |  | Es |  |  | ) |  | = |  | 20. |  |  | × |  |  | 24.86 | [5 empty] | / |  | ( |  | 60. |  |  | × |  |  | 0.45 |  |  |  |  | ) |  | = |  | 18.41
[14 empty] | L | [6 empty] | L | [12 empty] | 20. | [6 empty] | 20.
[7 empty] | t2 |  |  | = |  | ( | ─ |  | ─ |  |  | + |  | ─ |  | ─ |  | ) | × |  | 60. |  |  | = |  | ( | ─ |  | ─ |  |  | + |  | ─ |  | ─ |  | ) | × |  | 60. |  |  | = |  | 74.29
[14 empty] | V1 | [6 empty] | V2 | [12 empty] | 30. | [6 empty] | 35.
[7 empty] | t3 |  |  | = |  | 0.8 | [6 empty] | t4 |  |  | = |  | 0.42 | [7 empty] | t5 |  |  | = |  | 0.5 | [6 empty] | t6 |  |  | = |  | 1.5
[7 empty] | Cm |  |  | = |  | t1 |  |  | + |  | t2 |  |  | + |  | t3 |  |  | + |  | t4 |  |  | + |  | t5 |  |  | + |  | t6 |  |  | = |  | 18.41 |  |  |  | + | 74.29 |  |  |  | + | 0.8 |  |  | + | 0.42 |  |  |  | + | 0.5 |  |  | + | 1.5 |  |  | = |  | 95.92
[12 empty] | 60. |  | × |  | q | × |  | f | × |  | E | [7 empty] | 60. |  | × |  | 9.57 |  |  |  | × |  | 0.67 |  |  |  | × |  | 0.9
[7 empty] | Q1 |  |  | = |  | ─ |  | ─ |  | ─ |  | ─ |  | ─ |  | ─ |  | ─ |  |  |  | = |  | ─ |  | ─ |  | ─ |  | ─ |  | ─ |  | ─ |  | ─ |  | ─ |  | ─ |  | ─ |  | = |  | 3.61 | [6 empty] | ㎥ |  | / | hr
[17 empty] | Cm | [19 empty] | 95.92
[7 empty] | Q |  | = |  | Q1 |  |  | × |  | rt |  |  | = |  | 3.61 |  |  |  |  | × |  | 2.35 |  |  |  |  | = |  | 8.48 | [6 empty] | Ton |  |  | / | hr
[7 empty] | 노무비 | [6 empty] | : |  | #REF! | [8 empty] | ÷ |  |  | 8.48 | [6 empty] | = |  | #REF!
[7 empty] | 재료비 | [6 empty] | : |  | #REF! | [8 empty] | ÷ |  |  | 8.48 | [6 empty] | = |  | #REF!
[7 empty] | 경 |  |  |  | 비 |  |  | : |  | #REF! | [8 empty] | ÷ |  |  | 8.48 | [6 empty] | = |  | #REF!
[7 empty] | 소 |  |  |  | 계 |  |  | : | [18 empty] | #REF! | [42 empty] | #REF! | #REF! | #REF! | #REF!
|  |  |  | 3. |  |  | 합 |  |  |  | 계
[9 empty] | 노무비 | [6 empty] | : |  | #REF!
[9 empty] | 재료비 | [6 empty] | : |  | #REF!
[9 empty] | 경 |  |  |  | 비 |  |  | : |  | #REF!
[11 empty] | 계 |  |  |  |  | : |  | #REF! | [57 empty] | #REF! | #REF! | #REF! | #REF!
26 | 26 |  |  | 폐기물운반(콘크리트) (덤프15톤) [Ton] | [71 empty] | #REF! | #REF! | #REF! | #REF! | 토9-3 | 26
|  |  |  | 1. |  |  | 상 |  |  | 차 |  |  | : |  | 굴삭기(무한궤도) | [11 empty] | (0.7㎥)
[7 empty] | qs |  |  | = |  | 0.7 | [7 empty] | f |  | = |  | 1. |  | / |  | 1.5 |  |  |  | = |  | 0.67 | [10 empty] | K |  | = |  | 0.55
[7 empty] | Es |  |  | = |  | 0.45 | [8 empty] | Cms |  |  |  | = |  | 20. |  | sec |  |  | ( | 135 |  |  | ˚ |  | )
[12 empty] | 3,600. |  |  |  |  | × |  | qs |  | × |  | K | × |  | f | × |  | Es | [7 empty] | 3,600. |  |  |  |  | × |  | 0.7 |  |  | × |  | 0.55 |  |  |  | × |  | 0.67 |  |  |  | × |  | 0.45
[7 empty] | Q |  | = |  | ─ |  | ─ |  | ─ |  | ─ |  | ─ |  | ─ |  | ─ |  | ─ |  | ─ |  | ─ |  | ─ |  |  | = |  | ─ |  | ─ |  | ─ |  | ─ |  | ─ |  | ─ |  | ─ |  | ─ |  | ─ |  | ─ |  | ─ |  | ─ |  | ─ |  | ─ |  | ─ |  |  | = |  | 20.89 |  |  | ㎥ |  | / | hr
[20 empty] | Cms | [29 empty] | 20.
[6 empty] | ※ |  |  | 상차비는 | [8 empty] | 깨기시 | [6 empty] | 적용
|  |  |  | 2. |  |  | 운 |  |  | 반 |  |  | : |  | 덤프트럭(자동덮개) | [19 empty] | (15Ton)
[7 empty] | L |  | = |  | 20. |  | km | [5 empty] | V1 |  |  | = |  | 30. |  | km |  | / | hr | [6 empty] | V2 |  |  | = |  | 35. |  | km |  | / | hr
[7 empty] | T |  | = |  | 15. |  | ton | [5 empty] | rt |  |  | = |  | 2.3 |  |  | ton |  |  | / | ㎥ |  |  |  | Lo |  |  | = |  | 1.5 | [6 empty] | E |  | = |  | 0.9
[7 empty] | q |  | = |  | T | / | rt |  | × |  | Lo |  |  | = |  | 15. |  | / | 2.3 |  |  | × |  | 1.5 |  |  |  | = |  | 9.78 | [5 empty] | ㎥
[7 empty] | n |  | = |  | q |  | / |  | ( |  | qs |  |  | × |  |  | K |  | ) |  | = |  | 9.78 |  |  |  |  | / |  | ( |  | 0.7 |  |  |  | × |  |  | 0.55 |  |  |  |  | ) |  | = |  | 25.4 | [5 empty] | 회
[7 empty] | t1 |  |  | = |  | Cms |  |  |  | × |  |  | n |  | / |  | ( |  | 60. |  |  | × |  |  | Es |  |  | ) |  | = |  | 20. |  |  | × |  |  | 25.4 |  |  |  |  | / |  | ( |  | 60. |  |  | × |  |  | 0.45 |  |  |  |  | ) |  | = |  | 18.81
[14 empty] | L | [6 empty] | L | [12 empty] | 20. | [6 empty] | 20.
[7 empty] | t2 |  |  | = |  | ( | ─ |  | ─ |  |  | + |  | ─ |  | ─ |  | ) | × |  | 60. |  |  | = |  | ( | ─ |  | ─ |  |  | + |  | ─ |  | ─ |  | ) | × |  | 60. |  |  | = |  | 74.29
[14 empty] | V1 | [6 empty] | V2 | [12 empty] | 30. | [6 empty] | 35.
[7 empty] | t3 |  |  | = |  | 0.8 | [6 empty] | t4 |  |  | = |  | 0.42 | [7 empty] | t5 |  |  | = |  | 0.5 | [6 empty] | t6 |  |  | = |  | 1.5
[7 empty] | Cm |  |  | = |  | t1 |  |  | + |  | t2 |  |  | + |  | t3 |  |  | + |  | t4 |  |  | + |  | t5 |  |  | + |  | t6 |  |  | = |  | 18.81 |  |  |  | + | 74.29 |  |  |  | + | 0.8 |  |  | + | 0.42 |  |  |  | + | 0.5 |  |  | + | 1.5 |  |  | = |  | 96.32
[12 empty] | 60. |  | × |  | q | × |  | f | × |  | E | [7 empty] | 60. |  | × |  | 9.78 |  |  |  | × |  | 0.67 |  |  |  | × |  | 0.9
[7 empty] | Q1 |  |  | = |  | ─ |  | ─ |  | ─ |  | ─ |  | ─ |  | ─ |  | ─ |  |  |  | = |  | ─ |  | ─ |  | ─ |  | ─ |  | ─ |  | ─ |  | ─ |  | ─ |  | ─ |  | ─ |  | = |  | 3.67 | [6 empty] | ㎥ |  | / | hr
[17 empty] | Cm | [19 empty] | 96.32
[7 empty] | Q |  | = |  | Q1 |  |  | × |  | rt |  |  | = |  | 3.67 |  |  |  |  | × |  | 2.3 |  |  |  | = |  | 8.44 | [6 empty] | Ton |  |  | / | hr
[7 empty] | 노무비 | [6 empty] | : |  | #REF! | [8 empty] | ÷ |  |  | 8.44 | [6 empty] | = |  | #REF!
[7 empty] | 재료비 | [6 empty] | : |  | #REF! | [8 empty] | ÷ |  |  | 8.44 | [6 empty] | = |  | #REF!
[7 empty] | 경 |  |  |  | 비 |  |  | : |  | #REF! | [8 empty] | ÷ |  |  | 8.44 | [6 empty] | = |  | #REF!
[7 empty] | 소 |  |  |  | 계 |  |  | : |  | #REF! | [59 empty] | #REF! | #REF! | #REF! | #REF!
|  |  |  | 3. |  |  | 합 |  |  |  | 계
[9 empty] | 노무비 | [6 empty] | : |  | #REF!
[9 empty] | 재료비 | [6 empty] | : |  | #REF!
[9 empty] | 경 |  |  |  | 비 |  |  | : |  | #REF!
[11 empty] | 계 |  |  |  |  | : |  | #REF! | [57 empty] | #REF! | #REF! | #REF! | #REF!
27 | 27 |  |  | 차선도색(상온형)-공용구간(수동식,횡단보도,주차장) [㎡] | [71 empty] | #REF! | #REF! | #REF! | #REF! | 토10-6-3 | 27
|  |  |  | ※ |  |  | 2016 |  |  |  | 年 |  |  | 개정품셈 | [8 empty] | : |  | 10 |  | - | 6 | - | 2 |  | 차선도색
[7 empty] | 일당시공량 | [10 empty] | : |  | Qd |  |  | = |  | 900. |  |  | ㎡ |  | / | 일
|  |  |  | 1. |  |  | 재료비 | [7 empty] | < 유리알 살포량은 '교통노면표시 설치관리매뉴얼(경찰청)' 기준 >
[7 empty] | 도로표지용페인트(상온형) | [16 empty] | (KSM-6080(백색) | [10 empty] | 8,800. | [7 empty] | × |  |  | 0.42 |  |  |  | ℓ |  |  | = |  | 3,696.
[7 empty] | 유리알 | [8 empty] | (1호,고휘도) | [10 empty] | 5,000. | [5 empty] | × |  |  | 0.31 |  |  |  |  | kg |  |  | = |  | 1,550.
[7 empty] | 자재소계 | [8 empty] | : |  | 5,246. | [59 empty] | 5,246.
|  |  |  | 2. |  |  | 인건비
[7 empty] | 특별인부 | [5 empty] | : |  | 197450 | [6 empty] | × |  |  | 2. | 인 |  |  | ÷ |  |  | Qd |  |  | = |  | 197,450. | [7 empty] | × |  |  | 2. |  | ÷ |  |  | 900. |  |  |  | = |  | 438.7
[7 empty] | 보통인부 | [5 empty] | : |  | 157068 | [6 empty] | × |  |  | 2. | 인 |  |  | ÷ |  |  | Qd |  |  | = |  | 157,068. | [7 empty] | × |  |  | 2. |  | ÷ |  |  | 900. |  |  |  | = |  | 349.
[7 empty] | 인부소계 | [5 empty] | : |  | 787.7 | [61 empty] | 787.7
|  |  |  | 3. |  |  | 잡재료 | [5 empty] | ( | 주재료비의 | [10 empty] | 1 | % | )
[7 empty] | 5,246. | [9 empty] | × |  |  | 1. | % |  | = |  | 52.4 | [50 empty] | 52.4 |  | 52.4
|  |  |  | 4. |  |  | 공구손료 | [8 empty] | 및 |  |  | 경장비 | [5 empty] | ( | 라인마커 | [7 empty] | ) | - | ( | 인력품의 | [8 empty] | 3 | % | )
[7 empty] | 787.7 | [7 empty] | × |  |  | 3. | % |  | = |  | 23.6 | [52 empty] | 23.6 |  | 23.6
|  |  |  | 5. |  |  | 기계경비 | [8 empty] | : |  | 덤프트럭 | [10 empty] | (4.5Ton)
[7 empty] | Q |  | = |  | Qd |  |  | ÷ |  |  | 8. | hr |  |  | = |  | 900. |  |  |  | ÷ |  |  | 8. |  | = |  | 112.5 | [6 empty] | ㎡ |  | / | hr
[7 empty] | 노무비 | [6 empty] | : |  |  | #REF! | [7 empty] | ÷ |  |  | 112.5 | [7 empty] | = |  |  | #REF!
[7 empty] | 재료비 | [6 empty] | : |  |  | #REF! | [7 empty] | ÷ |  |  | 112.5 | [7 empty] | = |  |  | #REF!
[7 empty] | 경 |  |  |  | 비 |  |  | : |  |  | #REF! | [7 empty] | ÷ |  |  | 112.5 | [7 empty] | = |  |  | #REF!
[7 empty] | 소 |  |  |  | 계 |  |  | : |  |  | #REF! | [58 empty] | #REF! | #REF! | #REF! | #REF!
|  |  |  | 6. |  |  | 합 |  |  |  | 계
[8 empty] | 노무비 | [6 empty] | : |  | 787.7 | [5 empty] | + |  | #REF! | [5 empty] | = |  |  | #REF!
[8 empty] | 재료비 | [6 empty] | : |  | 5,246. | [7 empty] | + |  | 52.4 |  |  |  |  | + |  | 23.6 |  |  |  |  | + |  | #REF! |  |  |  |  | = |  |  | #REF!
[8 empty] | 경 |  |  |  | 비 |  |  | : |  | #REF!
[10 empty] | 계 |  |  |  |  | : |  | #REF! | [58 empty] | #REF! | #REF! | #REF! | #REF!

## 토목기계경비 (hidden)
기계경비
| 명 칭 | 규 격 | 산 출 근 거 |  |  |  |  | 합 계 | 노무비 | 재료비 | 경 비 | 비 고 | ￦ | 1000 | 달러($) | 1157
01. | 01.굴삭기(유압식 백호)
1 | 굴삭기(유압식 백호) | 0.2㎥ | [5 empty] | #REF! | #REF! | #REF! | 12510 | 증기산출01
| 손 료 |  | 60000000 | ￦ x | 2085 | × | 10(-7) |  |  |  | 12510 |  | 60000
| 주 연 료 | 경유 | 5 | ℓ x | #REF! |  |  |  |  | #REF!
| 잡 품 | 주연료의 | 21 | % x | #REF! |  |  |  |  | #REF!
| 건설기계운전사 |  | 1 | 인 x | #REF! | × | 1/8*16/12*25/20 |  | #REF!
02. | 02.굴삭기(유압식 백호)
2 | 굴삭기(유압식 백호) | 0.4㎥ | [5 empty] | #REF! | #REF! | #REF! | 15429 | 증기산출02
| 손 료 |  | 74000000 | ￦ x | 2085 | × | 10(-7) |  |  |  | 15429 |  | 74000
| 주 연 료 | 경유 | 9.9 | ℓ x | #REF! |  |  |  |  | #REF!
| 잡 품 | 주연료의 | 22 | % x | #REF! |  |  |  |  | #REF!
| 건설기계운전사 |  | 1 | 인 x | #REF! | × | 1/8*16/12*25/20 |  | #REF!
03. | 03.굴삭기(유압식 백호)
3 | 굴삭기(유압식 백호) | 0.6㎥ | [5 empty] | #REF! | #REF! | #REF! | 20718 | 증기산출03
| 손 료 |  | 99370000 | ￦ x | 2085 | × | 10(-7) |  |  |  | 20718.6 |  | 99370
| 주 연 료 | 경유 | 10.2 | ℓ x | #REF! |  |  |  |  | #REF!
| 잡 품 | 주연료의 | 22 | % x | #REF! |  |  |  |  | #REF!
| 건설기계운전사 |  | 1 | 인 x | #REF! | × | 1/8*16/12*25/20 |  | #REF!
04. | 04.굴삭기(유압식 백호)
4 | 굴삭기(유압식 백호) | 0.7㎥ | [5 empty] | #REF! | #REF! | #REF! | 21780 | 증기산출04
| 손 료 |  | 104465000 | ￦ x | 2085 | × | 10(-7) |  |  |  | 21780.9 |  | 104465
| 주 연 료 | 경유 | 11.6 | ℓ x | #REF! |  |  |  |  | #REF!
| 잡 품 | 주연료의 | 22 | % x | #REF! |  |  |  |  | #REF!
| 건설기계운전사 |  | 1 | 인 x | #REF! | × | 1/8*16/12*25/20 |  | #REF!
05. | 05.굴삭기(타이어형)
5 | 굴삭기(타이어형) | 0.6㎥ | [5 empty] | #REF! | #REF! | #REF! | 24238 | 증기산출05
| 손 료 |  | 106357000 | ￦ x | 2279 | × | 10(-7) |  |  |  | 24238.7 |  | 106357
| 주연료 | 경유 | 11.6 | ℓ x | #REF! |  |  |  |  | #REF!
| 잡 품 | 주연료의 | 24 | % x | #REF! |  |  |  |  | #REF!
| 건설기계운전사 |  | 1 | 인 x | #REF! | × | 1/8*16/12*25/20 |  | #REF!
06. | 06.덤프트럭
6 | 덤프트럭 | 2.5Ton | [5 empty] | #REF! | #REF! | #REF! | 5887 | 증기산출06
| 손 료 |  | 19844000 | ￦ x | 2967 | × | 10(-7) |  |  |  | 5887.7 |  | 19844
| 주연료 | 경유 | 2.9 | ℓ x | #REF! |  |  |  |  | #REF!
| 잡 품 | 주연료의 | 38 | % x | #REF! |  |  |  |  | #REF!
| 화물차운전사 |  | 1 | 인 x | #REF! | × | 1/8*16/12*25/20 |  | #REF!
07. | 07.덤프트럭
7 | 덤프트럭 | 4.5Ton | [5 empty] | #REF! | #REF! | #REF! | 6873 | 증기산출07
| 손 료 |  | 23167000 | ￦ x | 2967 | × | 10(-7) |  |  |  | 6873.6 |  | 23167
| 주연료 | 경유 | 5 | ℓ x | #REF! |  |  |  |  | #REF!
| 잡 품 | 주연료의 | 38 | % x | #REF! |  |  |  |  | #REF!
| 화물차운전사 |  | 1 | 인 x | #REF! | × | 1/8*16/12*25/20 |  | #REF!
08. | 08.덤프트럭(자동덮개)
8 | 덤프트럭(자동덮개) | 15Ton | [5 empty] | #REF! | #REF! | #REF! | 19180 | 증기산출08
| 덤프손료 |  | 82425000 | ￦ x | 2279 | × | 10(-7) |  |  |  | 18784.6 |  | 82425
| 덮개손료 |  | 1475000 | ￦ x | 2684 | × | 10(-7) |  |  |  | 395.8 |  | 1475
| 주연료 | 경유 | 15.9 | ℓ x | #REF! |  |  |  |  | #REF!
| 잡 품 | 주연료의 | 38 | % x | #REF! |  |  |  |  | #REF!
| 건설기계운전사 |  | 1 | 인 x | #REF! | × | 1/8*16/12*25/20 |  | #REF!
09. | 09.대형브레이카
9 | 대형브레이카 | +굴삭기(0.2㎥) | [5 empty] | #REF! | #REF! | #REF! | 15166 | 증기산출09
| 손 료 (굴삭기) |  | 60000000 | ￦ x | 2085 | × | 10(-7) |  |  |  | 12510 |  | 60000
| 손 료 (브레이카손료) |  | 4024000 | ￦ x | 6601 | × | 10(-7) |  |  |  | 2656.2 |  | 4024
| 주연료 | 경유 | 5 | ℓ x | #REF! |  |  |  |  | #REF!
| 잡 품 | 주연료의 | 16 | % x | #REF! |  |  |  |  | #REF!
| 건설기계운전사 |  | 1 | 인 x | #REF! | × | 1/8*16/12*25/20 |  | #REF!
10. | 10.대형브레이카
10 | 대형브레이카 | +굴삭기(0.4㎥) | [5 empty] | #REF! | #REF! | #REF! | 20295 | 증기산출10
| 손 료 (굴삭기) |  | 74000000 | ￦ x | 2085 | × | 10(-7) |  |  |  | 15429 |  | 74000
| 손 료 (브레이카손료) |  | 7373000 | ￦ x | 6601 | × | 10(-7) |  |  |  | 4866.9 |  | 7373
| 주연료 | 경유 | 9.9 | ℓ x | #REF! |  |  |  |  | #REF!
| 잡 품 | 주연료의 | 16 | % x | #REF! |  |  |  |  | #REF!
| 건설기계운전사 |  | 1 | 인 x | #REF! | × | 1/8*16/12*25/20 |  | #REF!
11. | 11.대형브레이카
11 | 대형브레이카 | +굴삭기(0.7㎥) | [5 empty] | #REF! | #REF! | #REF! | 31854 | 증기산출11
| 손 료 (굴삭기) |  | 104465000 | ￦ x | 2085 | × | 10(-7) |  |  |  | 21780.9 |  | 104465
| 손 료 (브레이카손료) |  | 15261000 | ￦ x | 6601 | × | 10(-7) |  |  |  | 10073.7 |  | 15261
| 주연료 | 경유 | 11.6 | ℓ x | #REF! |  |  |  |  | #REF!
| 잡 품 | 주연료의 | 16 | % x | #REF! |  |  |  |  | #REF!
| 건설기계운전사 |  | 1 | 인 x | #REF! | × | 1/8*16/12*25/20 |  | #REF!
12. | 12.플레이트 콤팩터
12 | 플레이트 콤팩터 | 1.5Ton | [5 empty] | #REF! | #REF! | #REF! | 539 | 증기산출12
| 손 료 |  | 1455000 | ￦ x | 3708 | × | 10(-7) |  |  |  | 539.5 |  | 1455
| 주연료 | 휘발유 | 1 | ℓ x | #REF! |  |  |  |  | #REF!
| 잡 품 | 주연료의 | 20 | % x | #REF! |  |  |  |  | #REF!
| 일반기계운전사 |  | 1 | 인 x | #REF! | × | 1/8*16/12*25/20 |  | #REF!
13. | 13.커 터
13 | 커 터 | 320~400mm | [5 empty] | #REF! | #REF! | #REF! | 1777 | 증기산출13
| 손 료 |  | 2797000 | ￦ x | 6354 | × | 10(-7) |  |  |  | 1777.2 |  | 2797
| 주연료 | 휘발유 | 5.6 | ℓ x | #REF! |  |  |  |  | #REF!
| 잡 품 | 주연료의 | 20 | % x | #REF! |  |  |  |  | #REF!
| 일반기계운전사 |  | 1 | 인 x | #REF! | × | 1/8*16/12*25/20 |  | #REF!
14. | 14.물탱크
14 | 물탱크 | 5500ℓ | [5 empty] | #REF! | #REF! | #REF! | 8908 | 증기산출14
| 손 료 |  | 42159000 | ￦ x | 2113 | × | 10(-7) |  |  |  | 8908.1 |  | 42159
| 주연료 | 경유 | 9.3 | ℓ x | #REF! |  |  |  |  | #REF!
| 잡 품 | 주연료의 | 30 | % x | #REF! |  |  |  |  | #REF!
| 화물차운전사 |  | 1 | 인 x | #REF! | × | 1/8*16/12*25/20 |  | #REF!
15. | 15.물탱크
15 | 물탱크 | 16000ℓ | [5 empty] | #REF! | #REF! | #REF! | 17085 | 증기산출15
| 손 료 |  | 80859000 | ￦ x | 2113 | × | 10(-7) |  |  |  | 17085.5 |  | 80859
| 주연료 | 경유 | 12.9 | ℓ x | #REF! |  |  |  |  | #REF!
| 잡 품 | 주연료의 | 30 | % x | #REF! |  |  |  |  | #REF!
| 화물차운전사 |  | 1 | 인 x | #REF! | × | 1/8*16/12*25/20 |  | #REF!
16. | 16.진동로울러(핸드가이드식)
16 | 진동로울러(핸드가이드식) | 0.7Ton | [5 empty] | #REF! | #REF! | #REF! | 1712 | 증기산출16
| 손 료 |  | 6061000 | ￦ x | 2825 | × | 10(-7) |  |  |  | 1712.2 |  | 6061
| 주연료 | 경유 | 2.2 | ℓ x | #REF! |  |  |  |  | #REF!
| 잡 품 | 주연료의 | 13 | % x | #REF! |  |  |  |  | #REF!
| 일반기계운전사 |  | 1 | 인 x | #REF! | × | 1/8*16/12*25/20 |  | #REF!
17. | 17.진동로울러(자주식)
17 | 진동로울러(자주식) | 10Ton | [5 empty] | #REF! | #REF! | #REF! | 24304 | 증기산출17
| 손 료 |  | 86033000 | ￦ x | 2825 | × | 10(-7) |  |  |  | 24304.3 |  | 86033
| 주연료 | 경유 | 14.4 | ℓ x | #REF! |  |  |  |  | #REF!
| 잡 품 | 주연료의 | 30 | % x | #REF! |  |  |  |  | #REF!
| 건설기계운전사 |  | 1 | 인 x | #REF! | × | 1/8*16/12*25/20 |  | #REF!
18. | 18.로우더(타이어)
18 | 로우더(타이어) | 0.57㎥ | [5 empty] | #REF! | #REF! | #REF! | 6564 | 증기산출18
| 손 료 |  | 31484000 | ￦ x | 2085 | × | 10(-7) |  |  |  | 6564.4 |  | 31484
| 주연료 | 경유 | 3.5 | ℓ x | #REF! |  |  |  |  | #REF!
| 잡 품 | 주연료의 | 44 | % x | #REF! |  |  |  |  | #REF!
| 건설기계운전사 |  | 1 | 인 x | #REF! | × | 1/8*16/12*25/20 |  | #REF!
19. | 19.아스팔트 스프레이어
19 | 아스팔트 스프레이어 | 300ℓ | [5 empty] | #REF! | #REF! | #REF! | 505 | 증기산출19
| 손 료 |  | 1982000 | ￦ x | 2549 | × | 10(-7) |  |  |  | 505.2 |  | 1982
| 주연료 | 휘발유 | 0.8 | ℓ x | #REF! |  |  |  |  | #REF!
| 잡 품 | 주연료의 | 6 | % x | #REF! |  |  |  |  | #REF!
| 일반기계운전사 |  | 1 | 인 x | #REF! | × | 1/8*16/12*25/20 |  | #REF!
20. | 20.아스팔트 스프레이어
20 | 아스팔트 스프레이어 | 400ℓ | [5 empty] | #REF! | #REF! | #REF! | 687 | 증기산출20
| 손 료 |  | 2696000 | ￦ x | 2549 | × | 10(-7) |  |  |  | 687.2 |  | 2696
| 주연료 | 휘발유 | 1.2 | ℓ x | #REF! |  |  |  |  | #REF!
| 잡 품 | 주연료의 | 6 | % x | #REF! |  |  |  |  | #REF!
| 일반기계운전사 |  | 1 | 인 x | #REF! | × | 1/8*16/12*25/20 |  | #REF!
21. | 21.대형브레이카
21 | 대형브레이카 | 0.4㎥ | [5 empty] | 4,866 | 0 | 0 | 4866 | 증기산출21
| 기계손료 |  | 7373000 | ￦ x | 6601 | × | 10(-7) |  |  |  | 4866.9 |  | 7373
22. | 22.대형브레이카
22 | 대형브레이카 | 0.7㎥ | [5 empty] | 10,073 | 0 | 0 | 10073 | 증기산출22
| 기계손료 |  | 15261000 | ￦ x | 6601 | × | 10(-7) |  |  |  | 10073.7 |  | 15261
23. | 23.크레인(타이어)
23 | 크레인(타이어) | 10Ton | [5 empty] | #REF! | #REF! | #REF! | 28219 | 증기산출23
| 손 료 |  | 122800000 | ￦ x | 2298 | × | 10(-7) |  |  |  | 28219.4 |  | 122800
| 주연료 | 경유 | 3.8 | ℓ x | #REF! |  |  |  |  | #REF!
| 잡 품 | 주연료의 | 39 | % x | #REF! |  |  |  |  | #REF!
| 건설기계운전사 |  | 1 | 인 x | #REF! | × | 1/8*16/12*25/20 |  | #REF!
24. | 24.크레인(타이어)
24 | 크레인(타이어) | 25Ton | [5 empty] | #REF! | #REF! | #REF! | 54110 | 증기산출24
| 손 료 |  | 263057000 | ￦ x | 2057 | × | 10(-7) |  |  |  | 54110.8 |  | 263057
| 주연료 | 경유 | 6.1 | ℓ x | #REF! |  |  |  |  | #REF!
| 잡 품 | 주연료의 | 39 | % x | #REF! |  |  |  |  | #REF!
| 건설기계운전사 |  | 1 | 인 x | #REF! | × | 1/8*16/12*25/20 |  | #REF!
25. | 25.아스팔트 페이버(피니셔)
25 | 아스팔트 페이버(피니셔) | 3.0m | [5 empty] | #REF! | #REF! | #REF! | 49004 | 증기산출25
| 손 료 |  | 207472000 | ￦ x | 2362 | × | 10(-7) |  |  |  | 49004.8 |  | 207472
| 주연료 | 경유 | 13 | ℓ x | #REF! |  |  |  |  | #REF!
| 잡 품 | 주연료의 | 7 | % x | #REF! |  |  |  |  | #REF!
| 건설기계운전사 |  | 1 | 인 x | #REF! | × | 1/8*16/12*25/20 |  | #REF!
26. | 26.머캐덤 로울러(자주식)
26 | 머캐덤 로울러(자주식) | 10~12Ton | [5 empty] | #REF! | #REF! | #REF! | 10707 | 증기산출26
| 손 료 |  | 59419000 | ￦ x | 1802 | × | 10(-7) |  |  |  | 10707.3 |  | 59419
| 주연료 | 경유 | 9.3 | ℓ x | #REF! |  |  |  |  | #REF!
| 잡 품 | 주연료의 | 18 | % x | #REF! |  |  |  |  | #REF!
| 건설기계운전사 |  | 1 | 인 x | #REF! | × | 1/8*16/12*25/20 |  | #REF!
27. | 27.타이어 로울러(자주식)
27 | 타이어 로울러(자주식) | 8~15Ton | [5 empty] | #REF! | #REF! | #REF! | 15407 | 증기산출27
| 손 료 |  | 85501000 | ￦ x | 1802 | × | 10(-7) |  |  |  | 15407.2 |  | 85501
| 주연료 | 경유 | 8 | ℓ x | #REF! |  |  |  |  | #REF!
| 잡 품 | 주연료의 | 23 | % x | #REF! |  |  |  |  | #REF!
| 건설기계운전사 |  | 1 | 인 x | #REF! | × | 1/8*16/12*25/20 |  | #REF!
02. | 02.램 머
28 | 램 머 | 80kg | [5 empty] | #REF! | #REF! | #REF! | 457 | 증기산출28
| 손 료 |  | 1233000 | ￦ x | 3708 | × | 10(-7) |  |  |  | 457.1 |  | 1233
| 주연료 | 휘발유 | 0.7 | ℓ x | #REF! |  |  |  |  | #REF!
| 잡 품 | 주연료의 | 10 | % x | #REF! |  |  |  |  | #REF!
| 일반기계운전사 |  | 1 | 인 x | #REF! | × | 1/8*16/12*25/20 |  | #REF!
03. | 03.트럭탑재형크레인
29 | 트럭탑재형크레인 | 5Ton | [5 empty] | #REF! | #REF! | #REF! | 9469 | 증기산출29
| 손 료 |  | 36449000 | ￦ x | 2598 | × | 10(-7) |  |  |  | 9469.4 |  | 36449
| 주연료 | 경유 | 5.1 | ℓ x | #REF! |  |  |  |  | #REF!
| 잡 품 | 주연료의 | 20 | % x | #REF! |  |  |  |  | #REF!
| 화물차운전사 |  | 1 | 인 x | #REF! | × | 1/8*16/12*25/20 |  | #REF!
30. | 30.트럭탑재형크레인
30 | 트럭탑재형크레인 | 10Ton | [5 empty] | #REF! | #REF! | #REF! | 20490 | 증기산출30
| 손 료 |  | 78871000 | ￦ x | 2598 | × | 10(-7) |  |  |  | 20490.6 |  | 78871
| 주연료 | 경유 | 10.3 | ℓ x | #REF! |  |  |  |  | #REF!
| 잡 품 | 주연료의 | 20 | % x | #REF! |  |  |  |  | #REF!
| 화물차운전사 |  | 1 | 인 x | #REF! | × | 1/8*16/12*25/20 |  | #REF!
31. | 31.라인마커
31 | 라인마커 | 10Km/hr | [5 empty] | #REF! | #REF! | #REF! | 14389 | 증기산출31
| 손 료 |  | 60922000 | ￦ x | 2362 | × | 10(-7) |  |  |  | 14389.7 |  | 60922
| 주연료 | 경유 | 20.7 | ℓ x | #REF! |  |  |  |  | #REF!
| 잡 품 | 주연료의 | 4 | % x | #REF! |  |  |  |  | #REF!
| 일반기계운전사 |  | 1 | 인 x | #REF! | × | 1/8*16/12*25/20 |  | #REF!
32. | 32.발전기
32 | 발전기 | 25kW | [5 empty] | #REF! | #REF! | #REF! | 3045 | 증기산출32
| 손 료 |  | 12892000 | ￦ x | 2362 | × | 10(-7) |  |  |  | 3045 |  | 12892
| 주연료 | 경유 | 4.3 | ℓ x | #REF! |  |  |  |  | #REF!
| 잡 품 | 주연료의 | 24 | % x | #REF! |  |  |  |  | #REF!
| 일반기계운전사 |  | 1 | 인 x | #REF! | × | 1/8*16/12*25/20 |  | #REF!
33. | 33.발전기
33 | 발전기 | 50kW | [5 empty] | #REF! | #REF! | #REF! | 4183 | 증기산출33
| 손 료 |  | 17712000 | ￦ x | 2362 | × | 10(-7) |  |  |  | 4183.5 |  | 17712
| 주연료 | 경유 | 8.7 | ℓ x | #REF! |  |  |  |  | #REF!
| 잡 품 | 주연료의 | 24 | % x | #REF! |  |  |  |  | #REF!
| 일반기계운전사 |  | 1 | 인 x | #REF! | × | 1/8*16/12*25/20 |  | #REF!
34. | 34.절연버킷트럭
34 | 절연버킷트럭 | 5Ton | [5 empty] | #REF! | #REF! | #REF! | 21012 | 증기산출34
| 손 료 |  | 89000000 | ￦ x | 2361 | × | 10(-7) |  |  |  | 21012.9 |  | 89000
| 주연료 | 경유 | 7.2 | ℓ x | #REF! |  |  |  |  | #REF!
| 잡 품 | 주연료의 | 35 | % x | #REF! |  |  |  |  | #REF!
| 건설기계운전사 |  | 1 | 인 x | #REF! | × | 1/8*16/12*25/20 |  | #REF!
35. | 35.동력분무기
35 | 동력분무기 | 4.85kw | [5 empty] | #REF! | 0 | #REF! | 230 | 증기산출35
| 손 료 |  | 823000 | ￦ x | 2799 | × | 10(-7) |  |  |  | 230.3 |  | 823
| 주연료 | 휘발유 | 1.3 | ℓ x | #REF! |  |  |  |  | #REF!
| 잡 품 | 주연료의 | 20 | % x | #REF! |  | ` |  |  | #REF!
36. | 36.굴삭기(유압식 백호)
36 | 굴삭기(유압식 백호) | 0.4㎥(발파) | [5 empty] | #REF! | #REF! | #REF! | 17797 | 증기산출02
| 손 료 |  | 74000000 | ￦ x | 2405 | × | 10(-7) |  |  |  | 17797 |  | 74000
| 주연료 | 경유 | 9.9 | ℓ x | #REF! |  |  |  |  | #REF!
| 잡 품 | 주연료의 | 22 | % x | #REF! |  | ` |  |  | #REF!
| 건설기계운전사 |  | 1 | 인 x | #REF! | × | 1/8*16/12*25/20 |  | #REF!

## 토목기계경비적용기준 (hidden)
기계경비적용기준
| 환 율 (/￦) |  |  | 기본재료비
| 화 폐 | 환 율 | 비 고 | No | 품 명 | 규 격 | 단위 | 단 가
| 달러($) | 1118 |  | 2 | 경유 |  | ℓ | #REF!
| 엔(100￥) |  |  | 8 | 치즐(0.4㎥) |  | EA | 78100
| 유로(E) |  |  | 10 | 치즐(0.7㎥) |  | EA | 223000
| 마르크(M) |  |  | 1 | 휘발유 |  | ℓ | #REF!
| 파운드(L) |  |  | 3 | 중유 |  | ℓ | 445
|  |  |  | 5 | 전력 |  | KWH | 82
| 노임계수 |  |  | 계산결과값 자리수
| No | 노임계수 | 계산값
| 1 | 1/8*16/12*25/20 | 0.20833
| 2 | 1/8*16/12*25/20*24/15 | 0.33333 | 경 비 소수 1 미만 절하
| 3 | 1/8*16/12*25/20*12/10 | 0.25
| 4 | 1/8*16/12*25/20*14/12 | 0.24306 | 재료비 소수 1 미만 절하
| 5 | 1/8*16/12*25/20*24/5 | 1
노무비 소수 1 미만 절하

## 노임단가 (hidden)
1. 노 임 단 가 (2023. 1. 1공표)
품 명 | 23년01월 | 22년09월 | 비 고 | 적용일자
2023_상반기_노임단가 |  |  |  | 2023-01-01
작업반장 | 197546 | 191344 | 2022년(하) | 2023-01-01
보통인부 | 157068 | 153671 | 2022년(하) | 2023-01-01
특별인부 | 197450 | 192375 | 2022년(하) | 2023-01-01
조력공 | 165635 | 162577 | 2022년(하) | 2023-01-01
제도사 | 209231 | 207792 | 2022년(하) | 2023-01-01
비계공 | 278151 | 269039 | 2022년(하) | 2023-01-01
형틀목공 | 259126 | 246376 | 2022년(하) | 2023-01-01
철근공 | 252113 | 240080 | 2022년(하) | 2023-01-01
철공 | 223124 | 211415 | 2022년(하) | 2023-01-01
철판공 | 202901 | 193615 | 2022년(하) | 2023-01-01
철골공 | 230145 | 216712 | 2022년(하) | 2023-01-01
용접공 | 249748 | 238739 | 2022년(하) | 2023-01-01
콘크리트공 | 245223 | 235988 | 2022년(하) | 2023-01-01
보링공 | 212226 | 199921 | 2022년(하) | 2023-01-01
착암공 | 194463 | 189031 | 2022년(하) | 2023-01-01
화약취급공 | 236187 | 226437 | 2022년(하) | 2023-01-01
할석공 | 210767 | 208344 | 2022년(하) | 2023-01-01
포설공 | 194853 | 192239 | 2022년(하) | 2023-01-01
포장공 | 237245 | 232804 | 2022년(하) | 2023-01-01
잠수부 | 346760 | 323830 | 2022년(하) | 2023-01-01
조적공 | 242636 | 233781 | 2022년(하) | 2023-01-01
견출공 | 232725 | 227145 | 2022년(하) | 2023-01-01
건축목공 | 254714 | 242631 | 2022년(하) | 2023-01-01
창호공 | 236675 | 234564 | 2022년(하) | 2023-01-01
유리공 | 235191 | 229105 | 2022년(하) | 2023-01-01
방수공 | 199427 | 191620 | 2022년(하) | 2023-01-01
미장공 | 251976 | 239846 | 2022년(하) | 2023-01-01
타일공 | 258576 | 253427 | 2022년(하) | 2023-01-01
도장공 | 242035 | 235799 | 2022년(하) | 2023-01-01
내장공 | 228883 | 222738 | 2022년(하) | 2023-01-01
도배공 | 205156 | 199187 | 2022년(하) | 2023-01-01
연마공 | 186660 | 186660 | 2022년(하) | 2023-01-01
석공 | 245307 | 236050 | 2022년(하) | 2023-01-01
줄눈공 | 185459 | 181682 | 2022년(하) | 2023-01-01
판넬조립공 | 213197 | 205422 | 2022년(하) | 2023-01-01
지붕잇기공 | 209602 | 204039 | 2022년(하) | 2023-01-01
벌목부 | 224390 | 219920 | 2022년(하) | 2023-01-01
조경공 | 203631 | 192790 | 2022년(하) | 2023-01-01
배관공 | 214118 | 208255 | 2022년(하) | 2023-01-01
배관공(수도) | 226771 | 220741 | 2022년(하) | 2023-01-01
보일러공 | 210465 | 205072 | 2022년(하) | 2023-01-01
위생공 | 202504 | 201663 | 2022년(하) | 2023-01-01
덕트공 | 198718 | 189441 | 2022년(하) | 2023-01-01
보온공 | 194048 | 191095 | 2022년(하) | 2023-01-01
인력운반공 | 170594 | 162860 | 2022년(하) | 2023-01-01
궤도공 | 190168 | 182713 | 2022년(하) | 2023-01-01
건설기계조장 | 186691 | 183489 | 2022년(하) | 2023-01-01
건설기계운전사 | 243295 | 230245 | 2022년(하) | 2023-01-01
화물차운전사 | 208927 | 192000 | 2022년(하) | 2023-01-01
일반기계운전사 | 151669 | 151669 | 2022년(하) | 2023-01-01
기계설비공 | 213337 | 210486 | 2022년(하) | 2023-01-01
준설선선장 | 209438 | 209833 | 2022년(하) | 2023-01-01
준설선기관사 | 184956 | 184652 | 2022년(하) | 2023-01-01
준설선운전사 | 180381 | 180256 | 2022년(하) | 2023-01-01
선원 | 175538 | 164539 | 2022년(하) | 2023-01-01
플랜트배관공 | 296392 | 296124 | 2022년(하) | 2023-01-01
플랜트제관공 | 236086 | 232031 | 2022년(하) | 2023-01-01
플랜트용접공 | 273303 | 263081 | 2022년(하) | 2023-01-01
플랜트특수용접공 | 317220 | 317220 | 2022년(하) | 2023-01-01
플랜트기계설치공 | 240797 | 228122 | 2022년(하) | 2023-01-01
플랜트특별인부 | 205095 | 198285 | 2022년(하) | 2023-01-01
플랜트케이블전공 | 290265 | 293572 | 2022년(하) | 2023-01-01
플랜트계장공 | 215631 | 214700 | 2022년(하) | 2023-01-01
플랜트덕트공 | 198052 | 198052 | 2022년(하) | 2023-01-01
플랜트보온공 | 248570 | 248570 | 2022년(하) | 2023-01-01
제철축로공 | 292571 | 282707 | 2022년(하) | 2023-01-01
비파괴시험공 | 224819 | 221714 | 2022년(하) | 2023-01-01
특급품질관리원 | 186667 | 186667 | 2022년(하) | 2023-01-01
고급품질관리원 | 186338 | 183333 | 2022년(하) | 2023-01-01
중급품질관리원 | 166550 | 167559 | 2022년(하) | 2023-01-01
초급품질관리원 | 139859 | 140000 | 2022년(하) | 2023-01-01
지적기사 | 246481 | 250962 | 2022년(하) | 2023-01-01
지적산업기사 | 215026 | 219741 | 2022년(하) | 2023-01-01
지적기능사 | 188071 | 181993 | 2022년(하) | 2023-01-01
내선전공 | 265406 | 259089 | 2022년(하) | 2023-01-01
특고압케이블전공 | 420571 | 399437 | 2022년(하) | 2023-01-01
고압케이블전공 | 353395 | 340018 | 2022년(하) | 2023-01-01
저압케이블전공 | 288442 | 272282 | 2022년(하) | 2023-01-01
송전전공 | 536946 | 518464 | 2022년(하) | 2023-01-01
송전활선전공 | 590847 | 568157 | 2022년(하) | 2023-01-01
배전전공 | 397259 | 387818 | 2022년(하) | 2023-01-01
배전활선전공 | 520394 | 509392 | 2022년(하) | 2023-01-01
플랜트전공 | 251195 | 241264 | 2022년(하) | 2023-01-01
계장공 | 283405 | 268571 | 2022년(하) | 2023-01-01
철도신호공 | 271097 | 261379 | 2022년(하) | 2023-01-01
통신내선공 | 251790 | 242964 | 2022년(하) | 2023-01-01
통신설비공 | 280506 | 272067 | 2022년(하) | 2023-01-01
통신외선공 | 363102 | 357144 | 2022년(하) | 2023-01-01
통신케이블공 | 389536 | 381041 | 2022년(하) | 2023-01-01
무선안테나공 | 319190 | 311012 | 2022년(하) | 2023-01-01
석면해체공 | 198675 | 191523 | 2022년(하) | 2023-01-01
광케이블설치사 | 409726 | 398214 | 2022년(하) | 2023-01-01
H/W시험사 | 354947 | 349792 | 2022년(하) | 2023-01-01
S/W시험사 | 401195 | 391265 | 2022년(하) | 2023-01-01
도편수 | 457143 | 477025 | 2022년(하) | 2023-01-01
드잡이공 | 280702 | 280702 | 2022년(하) | 2023-01-01
한식목공 | 279380 | 279380 | 2022년(하) | 2023-01-01
한식목공조공 | 209937 | 209937 | 2022년(하) | 2023-01-01
한식석공 | 303187 | 322748 | 2022년(하) | 2023-01-01
한식미장공 | 286134 | 286134 | 2022년(하) | 2023-01-01
한식와공 | 322581 | 298868 | 2022년(하) | 2023-01-01
한식와공조공 | 245275 | 245275 | 2022년(하) | 2023-01-01
목조각공 | 264129 | 264129 | 2022년(하) | 2023-01-01
석조각공 | 261049 | 261049 | 2022년(하) | 2023-01-01
특수화공 | 285714 | 285714 | 2022년(하) | 2023-01-01
화공 | 252000 | 252000 | 2022년(하) | 2023-01-01
드잡이공편수 | 318055 | 318055 | 2022년(하) | 2023-01-01
한식미장공편수 | 325333 | 305905 | 2022년(하) | 2023-01-01
한식와공편수 | 419546 | 419546 | 2022년(하) | 2023-01-01
한식단청공편수 | 250000 | 250000 | 2022년(하) | 2023-01-01
한식석공조공 | 308571 | 267610 | 2022년(하) | 2023-01-01
한식미장공조공 | 227310 | 227310 | 2022년(하) | 2023-01-01
원자력플랜트전공 | 228504 | 230848 | 2022년(하) | 2023-01-01
원자력용접공 | 197956 | 196805 | 2022년(하) | 2023-01-01
원자력기계설치공 | 228419 | 229295 | 2022년(하) | 2023-01-01
원자력품질관리사 | 281198 | 301308 | 2022년(하) | 2023-01-01
통신관련기사 | 292454 | 284842 | 2022년(하) | 2023-01-01
통신관련산업기사 | 284281 | 273786 | 2022년(하) | 2023-01-01
통신관련기능사 | 234222 | 227878 | 2022년(하) | 2023-01-01
전기공사기사 | 299140 | 292105 | 2022년(하) | 2023-01-01
전기공사산업기사 | 265465 | 260292 | 2022년(하) | 2023-01-01
변전전공 | 437936 | 429168 | 2022년(하) | 2023-01-01
코킹공 | 194831 | 191040 | 2022년(하) | 2023-01-01
특급품질관리기술인 | 266470 | 266992 | 2022년(하) | 2023-01-01
고급품질관리기술인 | 216510 | 214705 | 2022년(하) | 2023-01-01
중급품질관리기술인 | 183604 | 181589 | 2022년(하) | 2023-01-01
초급품질관리기술인 | 158227 | 158045 | 2022년(하) | 2023-01-01